{"text_format":"1","workbook":"xlsx","n_sheets":19,"sheets":["Capa","Memorial","Anotações","Resumo","Orçamento","Curva ABC","Cronograma","BDI","Composições","Cotação","Suporte","Imagens","Banco_Servico","Planilha5","SETOP PREDIAL","Planilha6","SETOP INFRA","Banco_Insumo","Curva_Servico"],"not_rendered":{"charts":1,"images":131,"macros":1,"external_links":2,"defined_names":87,"comments":0,"pivot_tables":1},"unopened":[],"bounds":{"document_bytes":16777216,"sheet_cells":100000,"rows_first":2000,"rows_last":500,"rows_between":2000,"halvings":0,"cell_chars":16384,"cell_head_chars":4096},"cells_cut":0,"cells_raw":0,"read":"whole","date_system":"1900"}

{"sheet":"Capa","index":0,"n_rows":0,"n_cols":0,"rows_kept":0,"cut":false,"hidden":false,"merged":[]}

{"sheet":"Memorial","index":1,"n_rows":247,"n_cols":10,"rows_kept":247,"cut":false,"hidden":false,"merged":[[0,0,0,9],[1,0,1,9],[3,0,3,9],[4,0,4,9],[5,0,5,9],[6,3,6,4],[6,5,6,6],[6,7,6,8],[7,3,7,4],[7,5,7,6],[7,7,7,8],[10,3,10,4],[10,5,10,6],[10,7,10,8],[11,3,11,4],[11,5,11,6],[11,7,11,8],[12,3,12,4],[12,5,12,6],[12,7,12,8],[13,3,13,4],[13,5,13,6],[13,7,13,8],[14,3,14,4],[14,5,14,6],[14,7,14,8],[15,0,15,9],[16,3,16,4],[16,5,16,6],[16,7,16,8],[17,3,17,4],[17,5,17,6],[17,7,17,8],[18,0,18,9],[19,0,19,9],[20,0,20,9],[21,0,21,9],[22,0,22,9],[23,0,23,9],[24,0,24,9],[25,0,25,9],[26,0,26,9],[27,0,27,9],[28,0,28,9],[29,0,29,9],[30,0,30,9],[31,0,31,9],[32,0,32,9],[33,0,33,9],[34,0,34,9],[37,0,37,9],[38,0,38,9],[39,0,39,9],[40,0,40,9],[41,0,41,9],[42,0,42,9],[44,0,44,9],[91,0,91,9],[92,0,92,9],[93,0,93,9],[94,0,94,9],[96,0,96,9],[98,0,98,9],[103,0,103,9],[143,0,143,9],[144,0,144,9],[145,0,145,9],[146,0,146,9],[148,0,148,9],[151,0,151,9],[152,0,152,3],[152,4,152,9],[153,0,153,3],[153,4,153,9],[154,0,154,3],[154,4,154,9],[155,0,155,3],[155,4,155,9],[156,0,156,3],[156,4,156,9],[157,0,157,3],[157,4,157,9],[158,0,158,3],[158,4,158,9],[159,0,159,3],[159,4,159,9],[160,0,160,3],[160,4,160,9],[161,0,161,3],[161,4,161,9],[162,0,162,3],[162,4,162,9],[163,0,163,3],[163,4,163,9],[164,0,164,3],[164,4,164,9],[165,0,165,3],[165,4,165,9],[166,0,166,3],[166,4,166,9],[167,0,167,3],[167,4,167,9],[173,0,173,9],[174,0,174,9],[175,0,175,9],[176,0,176,9],[178,0,178,9],[180,0,180,9],[186,0,186,9],[188,0,188,9],[190,0,190,9],[192,0,192,9],[194,0,194,9],[196,0,196,9],[198,0,198,9],[200,0,200,9],[204,0,204,9],[205,0,205,9],[206,0,206,9],[207,0,207,9],[209,0,209,9],[211,0,211,9],[213,0,213,9],[215,0,215,9],[217,0,217,9],[219,0,219,9],[223,0,223,9],[224,0,224,9],[225,0,225,9],[226,0,226,9],[245,0,245,9],[246,0,246,9],[104,0,122,1],[104,2,122,9],[16,0,17,2],[100,0,101,9],[182,1,185,9]]}
[{"$f":"UPPER(Resumo!$B$2)","v":"PREFEITURA MUNICIPAL DE JOÃO MONLEVADE-MG"}]
["ORÇAMENTO E CRONOGRAMA DE OBRA"]
[]
[{"$f":"Resumo!$B$3","v":"CONSÓRCIO PITÁGORAS"}]
["RESUMO:"]
["Este arquivo contém a Memória descritiva, Memória de Cálculo e Anexos do Orçamento do projeto supramencionado."]
[]
[]
[]
[]
[]
[]
[]
[0,"2023-04-20","DKA","KVS",null,"SHN",null,"MCFN",null,"A"]
["REV","DATA","POR","VERIFICADO",null,"AUTORIZADO",null,"APROVADO",null,"TIPO"]
["EMISSÕES"]
["TIPOS",null,null,"A – PARA APROVAÇÃO",null,"C – ORIGINAL",null,"C – ORIGINAL"]
[null,null,null,"B – REVISÃO",null,"D - CÓPIA",null,"D - CÓPIA"]
["EMPRESA CONTRATADA:"]
[{"$f":"Resumo!B3","v":"CONSÓRCIO PITÁGORAS"}]
["Alameda Oscar Niemeyer, nº 500, Salas 503/507 – Vale do Sereno"]
["34000-000 – Nova Lima – MG"]
["Tel.: (31) 3347-4405 // (31) 3347-7079"]
["RESPONSÁVEIS TÉCNICOS:"]
[]
["·        Matheus Comanduci Fernandes Neto - Engenheiro Civil – CREA 94.896/D"]
["·        Juliana Gonçalves Oliveira - Engenheira Civil – CREA 239.787/D"]
[]
[]
[]
[]
[]
[]
["VOLUME:"]
["ORÇAMENTO E CRONOGRAMA DE OBRA"]
[null,null,null,null,null,null,null,null,null,"REFERÊNCIA:   "]
[null,null,null,null,null,null,null,null,null,{"$f":"Resumo!D4","v":"2023-04-20"}]
[]
[]
[{"$f":"Resumo!$B$3","v":"CONSÓRCIO PITÁGORAS"}]
[{"$f":"MID(CELL(\"filename\",$A$6),SEARCH(\"[\",CELL(\"filename\",$A$6))+1,SEARCH(\"]\",CELL(\"filename\",$A$6))-SEARCH(\"[\",CELL(\"filename\",$A$6))-1)","v":"PLN-EXE-ORC-JMV-CRAS-0101-REV00.xlsm"}]
[{"$f":"UPPER(Resumo!$B$2)","v":"PREFEITURA MUNICIPAL DE JOÃO MONLEVADE-MG"}]
["ORÇAMENTO E CRONOGRAMA DE OBRA"]
[]
["ÍNDICE"]
[]
[]
[{"$f":"$A$97","v":"1. APRESENTAÇÃO"},null,null,null,null,null,null,null,4]
[null,{"$f":"$A$99","v":"1.1. EQUIPE TÉCNICA"},null,null,null,null,null,null,4]
[{"$f":"$A$149","v":"2. LISTA DE ANEXOS\n\n"},null,null,null,null,null,null,null,5]
[{"$f":"A179","v":"3. ESTRUTURA ORÇAMENTÁRIA\n\n"},null,null,null,null,null,null,null,6]
[null,{"$f":"$A$181","v":"3.1. BASES APLICADAS"},null,null,null,null,null,null,6]
[null,{"$f":"$A$187","v":"3.2. CONDIÇÕES TÉCNICAS"},null,null,null,null,null,null,6]
[null,{"$f":"$A$191","v":"3.3. PLANILHA RESUMO"},null,null,null,null,null,null,6]
[null,{"$f":"$A$195","v":"3.4. PLANILHA ORÇAMENTÁRIA"},null,null,null,null,null,null,6]
[null,{"$f":"$A$199","v":"3.5. PLANILHA DE CRONOGRAMA FÍSICO-FINANCEIRO"},null,null,null,null,null,null,6]
[null,{"$f":"$A$210","v":"3.6. BENEFÍCIOS E DESPESAS INDIRETAS (BDI)"},null,null,null,null,null,null,7]
[null,{"$f":"$A$214","v":"3.7. PLANILHA DE COMPOSIÇÃO DE PREÇOS"},null,null,null,null,null,null,7]
[null,{"$f":"$A$218","v":"3.8. MEMORIAL DE CÁLCULO"},null,null,null,null,null,null,7]
["4. ANEXOS",null,null,null,null,null,null,null,8]
[]
[]
[]
[]
[]
[]
[]
[]
[]
[]
[]
[]
[]
[]
[]
[]
[]
[]
[]
[]
[]
[]
[]
[]
[]
[]
[]
[]
[]
[]
[]
[{"$f":"Resumo!$B$3","v":"CONSÓRCIO PITÁGORAS"}]
[{"$f":"MID(CELL(\"filename\",$A$6),SEARCH(\"[\",CELL(\"filename\",$A$6))+1,SEARCH(\"]\",CELL(\"filename\",$A$6))-SEARCH(\"[\",CELL(\"filename\",$A$6))-1)","v":"PLN-EXE-ORC-JMV-CRAS-0101-REV00.xlsm"}]
[{"$f":"UPPER(Resumo!$B$2)","v":"PREFEITURA MUNICIPAL DE JOÃO MONLEVADE-MG"}]
["ORÇAMENTO E CRONOGRAMA DE OBRA"]
[]
["1. APRESENTAÇÃO"]
[]
["1.1. EQUIPE TÉCNICA"]
[]
[{"$f":"\"A \"&A40&\" apresenta a seguir a equipe técnica envolvida no presente trabalho:\"","v":"A CONSÓRCIO PITÁGORAS apresenta a seguir a equipe técnica envolvida no presente trabalho:"}]
[]
[]
["Quadro 1.1 – Equipe Técnica"]
["EQUIPE TÉCNICA:",null,"1-Responsável Técnica Geral\n-Juliana Gonçalves Oliveira (Engenheira Civil)\n\n2-Gerência\n-Matheus Comanduci Fernandes Neto (Engenheiro Civil)\n\n3-Responsáveis pelo Setor de Orçamentos\n-Kênia Vanessa de Souza (Coordenadora de Orçamentos)\n-Tayna Michaele Campos Diniz (Supervisor de Orçamentos)\n-Victor Belloni de Melo Alves (Supervisor de Orçamentos)\n\n4-Orçamentista(s) Responsável(is)\n-Débora Karine Alves (Engenheira Civil)"]
[]
[]
[]
[]
[]
[]
[]
[]
[]
[]
[]
[]
[]
[]
[]
[]
[]
[]
[]
[]
[]
[]
[]
[]
[]
[]
[]
[]
[]
[]
[]
[]
[]
[]
[]
[]
[]
[]
[{"$f":"Resumo!$B$3","v":"CONSÓRCIO PITÁGORAS"}]
[{"$f":"MID(CELL(\"filename\",$A$6),SEARCH(\"[\",CELL(\"filename\",$A$6))+1,SEARCH(\"]\",CELL(\"filename\",$A$6))-SEARCH(\"[\",CELL(\"filename\",$A$6))-1)","v":"PLN-EXE-ORC-JMV-CRAS-0101-REV00.xlsm"}]
[{"$f":"UPPER(Resumo!$B$2)","v":"PREFEITURA MUNICIPAL DE JOÃO MONLEVADE-MG"}]
["ORÇAMENTO E CRONOGRAMA DE OBRA"]
[]
["2. LISTA DE ANEXOS\n\n"]
[]
[]
["Quadro 2.1 – Lista de Anexos"]
["Nº",null,null,null,"TÍTULO"]
["ANEXO I",null,null,null,"PLANILHA DE ANOTAÇÕES, REGISTROS  E REVISÕES"]
["ANEXO II",null,null,null,{"$f":"Resumo!A1","v":"PLANILHA RESUMO"}]
["ANEXO III",null,null,null,{"$f":"Orçamento!A2","v":"PLANILHA ORÇAMENTÁRIA"}]
["ANEXO IV",null,null,null,{"$f":"'Curva ABC'!A1","v":"PLANILHA DE CURVA ABC"}]
["ANEXO V",null,null,null,{"$f":"Cronograma!A1","v":"CRONOGRAMA FÍSICO-FINANCEIRO"}]
["ANEXO VI",null,null,null,{"$f":"BDI!A1","v":"BDI"}]
["ANEXO VII",null,null,null,{"$f":"Composições!A2","v":"COMPOSIÇÃO DE PREÇOS"}]
["ANEXO VIII",null,null,null,{"$f":"Cotação!A2","v":"COTAÇÃO DE PREÇOS"}]
[]
[]
[]
[]
[]
[]
[]
[]
[]
[]
[]
[]
[{"$f":"Resumo!$B$3","v":"CONSÓRCIO PITÁGORAS"}]
[{"$f":"MID(CELL(\"filename\",$A$6),SEARCH(\"[\",CELL(\"filename\",$A$6))+1,SEARCH(\"]\",CELL(\"filename\",$A$6))-SEARCH(\"[\",CELL(\"filename\",$A$6))-1)","v":"PLN-EXE-ORC-JMV-CRAS-0101-REV00.xlsm"}]
[{"$f":"UPPER(Resumo!$B$2)","v":"PREFEITURA MUNICIPAL DE JOÃO MONLEVADE-MG"}]
["ORÇAMENTO E CRONOGRAMA DE OBRA"]
[]
["3. ESTRUTURA ORÇAMENTÁRIA\n\n"]
[]
["3.1. BASES APLICADAS"]
[]
["•",{"$f":"Resumo!B5","v":"SINAPI MG 02/2023 / SICRO MG (DNIT) 10/2022 / SETOP CENTRAL 10/2022 / SUDECAP 12/2022"}]
[]
[]
[]
["3.2. CONDIÇÕES TÉCNICAS"]
[]
["O presente Memorial Descritivo tem por finalidade definir as condições técnicas ideais/específicas a serem obedecidas na execução dos levantamentos e orçamento dos serviços orçados, fixando os parâmetros mínimos a serem atendidos e constituirá parte integrante do contrato destes serviços.\nTodas as obras e serviços deverão ser executados rigorosamente de acordo com as normas técnicas pertinentes. As prescrições contidas no presente memorial e demais memoriais específicos de projetos, serão executadas em conformidade com as normas técnicas da ABNT e legislações Federais, Estaduais e Municipais vigentes."]
[]
["3.3. PLANILHA RESUMO"]
[]
["A “Planilha – Resumo”, apresenta os valores orçados de cada grupo de serviços e materiais, não levando em consideração os serviços e materiais unitários.\nA divisão é feita por grupos de serviços, englobando todos os serviços necessários para a execução dos projetos apresentados pela contratada. \nEsta divisão também é ferramenta para a análise do Cronograma Físico-Financeiro conforme detalhado adiante."]
[]
["3.4. PLANILHA ORÇAMENTÁRIA"]
[]
["A “Planilha Orçamentária”, apresenta detalhadamente os serviços unitários que compõem a planilha orçamentária. Esta planilha define as bases de preços utilizadas, resumo dos serviços, unidades, quantitativos, custo unitário e custos totais. \nA planilha é dividida em grupos, conforme descrito anteriormente, que são subdivididas em etapas, que por sua vez são divididas em áreas de atuação e por fim serviços unitários. Estas divisões facilitam as análises dos projetos, conferências de quantitativos, organização da estrutura orçamentária dos serviços e na execução da obra."]
[]
["3.5. PLANILHA DE CRONOGRAMA FÍSICO-FINANCEIRO"]
[]
["A “Planilha de Cronograma Físico-Financeiro”, define o cronograma físico-financeiro da Planilha Orçamentária, levando em consideração apenas os grupos de serviços, e não suas subdivisões.\nEsta planilha é um orientador da evolução e valores a serem seguidos por período, devendo ser respeitada, salvo em situações justificáveis, para que não haja aumento de custos para os envolvidos."]
[]
[]
[]
[{"$f":"Resumo!$B$3","v":"CONSÓRCIO PITÁGORAS"}]
[{"$f":"MID(CELL(\"filename\",$A$6),SEARCH(\"[\",CELL(\"filename\",$A$6))+1,SEARCH(\"]\",CELL(\"filename\",$A$6))-SEARCH(\"[\",CELL(\"filename\",$A$6))-1)","v":"PLN-EXE-ORC-JMV-CRAS-0101-REV00.xlsm"}]
[{"$f":"UPPER(Resumo!$B$2)","v":"PREFEITURA MUNICIPAL DE JOÃO MONLEVADE-MG"}]
["ORÇAMENTO E CRONOGRAMA DE OBRA"]
[]
["3.6. BENEFÍCIOS E DESPESAS INDIRETAS (BDI)"]
[]
["O índice BDI, ou Benefícios e Despesas Indiretas é um elemento orçamentário que compõem o preço de venda adequado levando em conta os custos indiretos da obra, ou seja, custos que não incidem nas composições de preço unitária. Os valores foram calculados conforme acordão nº 2622/2013 TCU – PLENÁRIO."]
[]
["3.7. PLANILHA DE COMPOSIÇÃO DE PREÇOS"]
[]
["A “Planilha de Composição de Preços”, apresenta as composições de serviços que não se encontram disponíveis nas bases de preços oficiais.\nOs índices utilizados nas composições são de serviços equivalentes, e que passam por análise técnica pela equipe responsável da contratada e aos de bancos oficiais conforme descritos no item 3.1 deste memorial."]
[]
["3.8. MEMORIAL DE CÁLCULO"]
[]
["As “Memórias de Cálculos” definem os parâmetros e ações tomadas para o levantamento dos quantitativos de todos os serviços e materiais envolvidos nos projetos apresentados."]
[]
[]
[]
["_______________________________________ "]
["JULIANA GONÇALVES OLIVEIRA"]
["ENGENHEIRA CIVIL"]
[{"$f":"PROCURA_ART","v":"CREA MG: 239.787/D"}]
[]
[]
[]
[]
[]
[]
[]
[]
[]
[]
[]
[]
[]
[]
[]
[]
[]
[]
[{"$f":"Resumo!$B$3","v":"CONSÓRCIO PITÁGORAS"}]
[{"$f":"MID(CELL(\"filename\",$A$6),SEARCH(\"[\",CELL(\"filename\",$A$6))+1,SEARCH(\"]\",CELL(\"filename\",$A$6))-SEARCH(\"[\",CELL(\"filename\",$A$6))-1)","v":"PLN-EXE-ORC-JMV-CRAS-0101-REV00.xlsm"}]

{"sheet":"Anotações","index":2,"n_rows":84,"n_cols":10,"rows_kept":84,"cut":false,"hidden":true,"merged":[[0,0,0,9],[1,0,1,9],[3,0,3,9],[4,0,4,9],[5,0,5,9],[36,0,36,9],[37,0,37,9],[38,0,38,9],[39,0,39,9],[40,0,40,9],[41,0,41,9],[42,0,42,9],[43,0,43,9],[45,0,45,9],[46,0,46,9],[47,0,47,9],[78,0,78,9],[79,0,79,9],[80,0,80,9],[81,0,81,9],[82,0,82,9],[83,0,83,9],[8,0,34,9],[50,0,76,9]]}
[{"$f":"UPPER(Resumo!$B$2)","v":"PREFEITURA MUNICIPAL DE JOÃO MONLEVADE-MG"}]
["ORÇAMENTO E CRONOGRAMA DE OBRA"]
[]
[{"$f":"Resumo!$B$3","v":"CONSÓRCIO PITÁGORAS"}]
["VOLUME:"]
["ANOTAÇÕES / REGISTROS / REVISÕES:"]
[null,null,null,null,null,null,null,null,null,"REFERÊNCIA:   "]
[null,null,null,null,null,null,null,null,null,{"$f":"Resumo!D4","v":"2023-04-20"}]
["\nConsiderações realizadas para elaboração deste orçamento, de acordo com orientação do setor de arquitetura:\n\n- Na demolição 07 e 10 foi adotada uma espessura de 12cm e 10cm respectivamente.\n- A tag de teto 04 na varanda do pavimento superior esta equivocada. Foi considerado teto 02.\n- Para o piso 05 foi adotada uma espessura de 10cm.\n- Embora presente nas especificações, o piso 03 não é aplicado em nenhum dos cômodos.\n- Para o piso 04 foi considerado reaterro de aproximadamente 20cm de espessura e aplicação de areia. O quantitativo desse serviço será alterado de acordo com avaliação mais precisa do local.\n- Para o piso 06 foi adotada uma espessura de 10cm.\n- Embora presente nas especificações, a soleira em granito (SO) não é aplicada em nenhum dos cômodos.\n\n\nAterro sanitário utilizado para cálculo de DMT de bota fora (15KM): Aterro Sanitário, Unnamed Road, João Monlevade - MG\n\nPedreira utilizada para cálculo de DMT de material granular (5KM): Pedreira Um Valemix, Av. Cabo Frio, S/N - Sion, João Monlevade - MG, 35931-210"]
[]
[]
[]
[]
[]
[]
[]
[]
[]
[]
[]
[]
[]
[]
[]
[]
[]
[]
[]
[]
[]
[]
[]
[]
[]
[]
[]
["_______________________________________ "]
["JULIANA GONÇALVES OLIVEIRA"]
[{"$f":"IF(A38=\"JULIANA GONÇALVES OLIVEIRA\",\"ENGENHEIRA CIVIL\",\"ENGENHEIRO CIVIL\")","v":"ENGENHEIRA CIVIL"}]
[{"$f":"PROCURA_ART","v":"CREA MG: 239.787/D"}]
[{"$f":"Resumo!$B$3","v":"CONSÓRCIO PITÁGORAS"}]
[{"$f":"MID(CELL(\"filename\",$A$48),SEARCH(\"[\",CELL(\"filename\",$A$48))+1,SEARCH(\"]\",CELL(\"filename\",$A$48))-SEARCH(\"[\",CELL(\"filename\",$A$48))-1)","v":"PLN-EXE-ORC-JMV-CRAS-0101-REV00.xlsm"}]
[{"$f":"UPPER(Resumo!$B$2)","v":"PREFEITURA MUNICIPAL DE JOÃO MONLEVADE-MG"}]
["ORÇAMENTO E CRONOGRAMA DE OBRA"]
[]
[{"$f":"Resumo!$B$3","v":"CONSÓRCIO PITÁGORAS"}]
["VOLUME:"]
["ANOTAÇÕES / REGISTROS / REVISÕES:"]
[null,null,null,null,null,null,null,null,null,"REFERÊNCIA:   "]
[null,null,null,null,null,null,null,null,null,{"$f":"Resumo!D4","v":"2023-04-20"}]
[]
[]
[]
[]
[]
[]
[]
[]
[]
[]
[]
[]
[]
[]
[]
[]
[]
[]
[]
[]
[]
[]
[]
[]
[]
[]
[]
[]
["_______________________________________ "]
["JULIANA GONÇALVES OLIVEIRA"]
["ENGENHEIRA CIVIL"]
[{"$f":"PROCURA_ART","v":"CREA MG: 239.787/D"}]
[{"$f":"Resumo!$B$3","v":"CONSÓRCIO PITÁGORAS"}]
[{"$f":"MID(CELL(\"filename\",$A$48),SEARCH(\"[\",CELL(\"filename\",$A$48))+1,SEARCH(\"]\",CELL(\"filename\",$A$48))-SEARCH(\"[\",CELL(\"filename\",$A$48))-1)","v":"PLN-EXE-ORC-JMV-CRAS-0101-REV00.xlsm"}]

{"sheet":"Resumo","index":3,"n_rows":86,"n_cols":14,"rows_kept":86,"cut":false,"hidden":false,"merged":[[0,0,0,3]]}
["PLANILHA RESUMO",null,null,null,null,null,null,null,null,null,null,null,null,"NÃO DESONERADA"]
["CONTRATANTE:","PREFEITURA MUNICIPAL DE JOÃO MONLEVADE-MG","PLANILHA MODELO:",{"$f":"BDI!$Z$21","v":0.2624},null,null,null,null,null,null,null,null,null,"DESONERADA"]
["CONTRATADA:","CONSÓRCIO PITÁGORAS","NÃO DESONERADA","REV_00"]
["PROJETO:","CRAS III BEM VIVER","PRAZO DA OBRA:","2023-04-20"]
["BASES:","SINAPI MG 02/2023 / SICRO MG (DNIT) 10/2022 / SETOP CENTRAL 10/2022 / SUDECAP 12/2022",6]
["ITEM","DESCRIÇÃO",null,"PREÇO","%"]
[]
[{"$f":"Orçamento!$AD$8","v":1},{"$f":"Orçamento!$AG$8","v":"MOBILIZAÇÃO E DESMOBILIZAÇÃO"},{"$f":"\"TOTAL DO ITEM - \"&A8&\"      :\"","v":"TOTAL DO ITEM - 1      :"},{"$f":"Orçamento!$AH$8","v":28816.45},{"$f":"D8/D86","v":0.0147783206263009}]
[]
[]
[{"$f":"Orçamento!$AD$22","v":2},{"$f":"Orçamento!$AG$22","v":"ADMINISTRAÇÃO LOCAL"},{"$f":"\"TOTAL DO ITEM - \"&A11&\"      :\"","v":"TOTAL DO ITEM - 2      :"},{"$f":"Orçamento!$AH$22","v":132257},{"$f":"D11/D86","v":0.0678271040004124}]
[]
[]
[{"$f":"Orçamento!$AD$50","v":3},{"$f":"Orçamento!$AG$50","v":"SERVIÇOS PRELIMINARES"},{"$f":"\"TOTAL DO ITEM - \"&A14&\"      :\"","v":"TOTAL DO ITEM - 3      :"},{"$f":"Orçamento!$AH$50","v":52283.19},{"$f":"D14/D86","v":0.0268130788208059}]
[]
[]
[{"$f":"Orçamento!$AD$111","v":4},{"$f":"Orçamento!$AG$111","v":"DEMOLIÇÕES E REMOÇÕES"},{"$f":"\"TOTAL DO ITEM - \"&A17&\"      :\"","v":"TOTAL DO ITEM - 4      :"},{"$f":"Orçamento!$AH$111","v":101744.26},{"$f":"D17/D86","v":0.0521788525708658}]
[]
[]
[{"$f":"Orçamento!$AD$208","v":5},{"$f":"Orçamento!$AG$208","v":"INFRAESTRUTURA (FUNDAÇÕES)"},{"$f":"\"TOTAL DO ITEM - \"&A20&\"      :\"","v":"TOTAL DO ITEM - 5      :"},{"$f":"Orçamento!$AH$208","v":47959.45},{"$f":"D20/D86","v":0.0245956781338801}]
[]
[]
[{"$f":"Orçamento!$AD$328","v":6},{"$f":"Orçamento!$AG$328","v":"SUPERESTRUTURAS EM CONCRETO ARMADO (VIGAS / PILARES / LAJES)"},{"$f":"\"TOTAL DO ITEM - \"&A23&\"      :\"","v":"TOTAL DO ITEM - 6      :"},{"$f":"Orçamento!$AH$328","v":90132.45},{"$f":"D23/D86","v":0.0462238146938307}]
[]
[]
[{"$f":"Orçamento!$AD$449","v":7},{"$f":"Orçamento!$AG$449","v":"ALVENARIAS"},{"$f":"\"TOTAL DO ITEM - \"&A26&\"      :\"","v":"TOTAL DO ITEM - 7      :"},{"$f":"Orçamento!$AH$449","v":36874.68},{"$f":"D26/D86","v":0.0189109291405516}]
[]
[]
[{"$f":"Orçamento!$AD$485","v":8},{"$f":"Orçamento!$AG$485","v":"ACABAMENTO GROSSO (CHAPISCO, EMBOÇO, REBOCO E CONTRAPISO)"},{"$f":"\"TOTAL DO ITEM - \"&A29&\"      :\"","v":"TOTAL DO ITEM - 8      :"},{"$f":"Orçamento!$AH$485","v":96945.5},{"$f":"D29/D86","v":0.0497178411038507}]
[]
[]
[{"$f":"Orçamento!$AD$516","v":9},{"$f":"Orçamento!$AG$516","v":"REVESTIMENTOS E ACABAMENTOS"},{"$f":"\"TOTAL DO ITEM - \"&A32&\"      :\"","v":"TOTAL DO ITEM - 9      :"},{"$f":"Orçamento!$AH$516","v":166793.59},{"$f":"D32/D86","v":0.0855389595676005}]
[]
[]
[{"$f":"Orçamento!$AD$554","v":10},{"$f":"Orçamento!$AG$554","v":"PINTURA (SELADOR, EMASSAMENTO, TINTA E GESSO)"},{"$f":"\"TOTAL DO ITEM - \"&A35&\"      :\"","v":"TOTAL DO ITEM - 10      :"},{"$f":"Orçamento!$AH$554","v":95070.04},{"$f":"D35/D86","v":0.0487560241832445}]
[]
[]
[{"$f":"Orçamento!$AD$583","v":11},{"$f":"Orçamento!$AG$583","v":"FORROS"},{"$f":"\"TOTAL DO ITEM - \"&A38&\"      :\"","v":"TOTAL DO ITEM - 11      :"},{"$f":"Orçamento!$AH$583","v":10150.3},{"$f":"D38/D86","v":0.00520551240187957}]
[]
[]
[{"$f":"Orçamento!$AD$597","v":12},{"$f":"Orçamento!$AG$597","v":"ESQUADRIAS"},{"$f":"\"TOTAL DO ITEM - \"&A41&\"      :\"","v":"TOTAL DO ITEM - 12      :"},{"$f":"Orçamento!$AH$597","v":120306.98},{"$f":"D41/D86","v":0.0616986174224089}]
[]
[]
[{"$f":"Orçamento!$AD$641","v":13},{"$f":"Orçamento!$AG$641","v":"INSTALAÇÕES DE CABEAMENTO ESTRUTURADO"},{"$f":"\"TOTAL DO ITEM - \"&A44&\"      :\"","v":"TOTAL DO ITEM - 13      :"},{"$f":"Orçamento!$AH$641","v":35999.13},{"$f":"D44/D86","v":0.0184619092708467}]
[]
[]
[{"$f":"Orçamento!$AD$710","v":14},{"$f":"Orçamento!$AG$710","v":"INSTALAÇÕES ELÉTRICAS"},{"$f":"\"TOTAL DO ITEM - \"&A47&\"      :\"","v":"TOTAL DO ITEM - 14      :"},{"$f":"Orçamento!$AH$710","v":210359.76},{"$f":"D47/D86","v":0.107881573897955}]
[]
[]
[{"$f":"Orçamento!$AD$820","v":15},{"$f":"Orçamento!$AG$820","v":"INSTALAÇÕES HIDROSSANITÁRIAS"},{"$f":"\"TOTAL DO ITEM - \"&A50&\"      :\"","v":"TOTAL DO ITEM - 15      :"},{"$f":"Orçamento!$AH$820","v":60434.06},{"$f":"D50/D86","v":0.0309931971297335}]
[]
[]
[{"$f":"Orçamento!$AD$1079","v":16},{"$f":"Orçamento!$AG$1079","v":"INSTALAÇÕES DE SPDA (SISTEMA DE PROTEÇÃO CONTRA DESCARGAS ATMOSFÉRICAS)"},{"$f":"\"TOTAL DO ITEM - \"&A53&\"      :\"","v":"TOTAL DO ITEM - 16      :"},{"$f":"Orçamento!$AH$1079","v":54327.05},{"$f":"D53/D86","v":0.0278612585374355}]
[]
[]
[{"$f":"Orçamento!$AD$1136","v":17},{"$f":"Orçamento!$AG$1136","v":"DRENAGEM"},{"$f":"\"TOTAL DO ITEM - \"&A56&\"      :\"","v":"TOTAL DO ITEM - 17      :"},{"$f":"Orçamento!$AH$1136","v":95829.84},{"$f":"D56/D86","v":0.0491456824517635}]
[]
[]
[{"$f":"Orçamento!$AD$1191","v":18},{"$f":"Orçamento!$AG$1191","v":"ACESSÓRIOS , LOUÇAS, METAIS E VIDROS"},{"$f":"\"TOTAL DO ITEM - \"&A59&\"      :\"","v":"TOTAL DO ITEM - 18      :"},{"$f":"Orçamento!$AH$1191","v":18153.34},{"$f":"D59/D86","v":0.00930981709954745}]
[]
[]
[{"$f":"Orçamento!$AD$1246","v":19},{"$f":"Orçamento!$AG$1246","v":"PEDRAS ( BANCADAS, PEITORIS, SOLEIRAS E DIVERSOS)"},{"$f":"\"TOTAL DO ITEM - \"&A62&\"      :\"","v":"TOTAL DO ITEM - 19      :"},{"$f":"Orçamento!$AH$1246","v":19349.58},{"$f":"D62/D86","v":0.0099233006572378}]
[]
[]
[{"$f":"Orçamento!$AD$1274","v":20},{"$f":"Orçamento!$AG$1274","v":"ESTRUTURA METALICA"},{"$f":"\"TOTAL DO ITEM - \"&A65&\"      :\"","v":"TOTAL DO ITEM - 20      :"},{"$f":"Orçamento!$AH$1274","v":66056.01},{"$f":"D65/D86","v":0.033876375996146}]
[]
[]
[{"$f":"Orçamento!$AD$1294","v":21},{"$f":"Orçamento!$AG$1294","v":"TELHAMENTO E COBERTURA"},{"$f":"\"TOTAL DO ITEM - \"&A68&\"      :\"","v":"TOTAL DO ITEM - 21      :"},{"$f":"Orçamento!$AH$1294","v":264189.89},{"$f":"D68/D86","v":0.135487990389072}]
[]
[]
[{"$f":"Orçamento!$AD$1319","v":22},{"$f":"Orçamento!$AG$1319","v":"PAISAGISMO , EQUIPAMENTOS, MOBILIÁRIOS E DIVERSOS"},{"$f":"\"TOTAL DO ITEM - \"&A71&\"      :\"","v":"TOTAL DO ITEM - 22      :"},{"$f":"Orçamento!$AH$1319","v":110934.63},{"$f":"D71/D86","v":0.0568920713932515}]
[]
[]
[{"$f":"Orçamento!$AD$1346","v":23},{"$f":"Orçamento!$AG$1346","v":"IMPERMEABILIZAÇÃO"},{"$f":"\"TOTAL DO ITEM - \"&A74&\"      :\"","v":"TOTAL DO ITEM - 23      :"},{"$f":"Orçamento!$AH$1346","v":28735.13},{"$f":"D74/D86","v":0.0147366162167248}]
[]
[]
[{"$f":"Orçamento!$AD$1360","v":24},{"$f":"Orçamento!$AG$1360","v":"LIMPEZA FINAL DE OBRA"},{"$f":"\"TOTAL DO ITEM - \"&A77&\"      :\"","v":"TOTAL DO ITEM - 24      :"},{"$f":"Orçamento!$AH$1360","v":6211.4},{"$f":"D77/D86","v":0.00318547429465481}]
[]
[]
[]
[]
[]
[]
[]
[]
[null,null,"TOTAL DO ORÇAMENTO:",{"$f":"SUBTOTAL(9,OFFSET(D6,1,0):OFFSET(D86,-1,0))","v":1949913.71},{"$f":"SUBTOTAL(9,OFFSET(E6,1,0):OFFSET(E86,-1,0))","v":1}]

{"sheet":"Orçamento","index":4,"n_rows":2147,"n_cols":55,"rows_kept":2147,"cut":false,"hidden":false,"merged":[[1,0,1,8]]}
[]
["PLANILHA ORÇAMENTÁRIA",null,null,null,null,null,null,null,null,null,null,null,null,null,null,null,null,"NUMERAÇÃO AUTOMÁTICA"]
[{"$f":"Resumo!$A$2","v":"CONTRATANTE:"},{"$f":"Resumo!B2","v":"PREFEITURA MUNICIPAL DE JOÃO MONLEVADE-MG"},null,null,null,null,null,null,{"$f":"Resumo!$D$2","v":0.2624}]
[{"$f":"Resumo!$A$3","v":"CONTRATADA:"},{"$f":"Resumo!B3","v":"CONSÓRCIO PITÁGORAS"},null,null,null,null,null,null,{"$f":"Resumo!$D$3","v":"REV_00"}]
[{"$f":"Resumo!$A$4","v":"PROJETO:"},{"$f":"Resumo!B4","v":"CRAS III BEM VIVER"},null,null,null,null,null,null,{"$f":"Resumo!$D$4","v":"2023-04-20"}]
["ITEM","BASE","CÓDIGO  ","RESUMO DOS SERVIÇOS","UNID.","QUANT.","PREÇO UNITÁRIO","CUSTO UNITÁRIO","CUSTO TOTAL"]
[null,null,null,null,null,null,null,{"$f":"TRUNC(G7*(1+$I$3),2)","v":0},null,null,null,null,null,null,null,null,null,null,null,null,null,null,null,null,null,null,null,null,null,null,null,null,null,null,null,null,null,null,null,null,null,null,null,null,null,null,null,null,null,null,null,null,null,null,{"$f":"PROCURA_PRECO_SERVICO","v":0}]
[{"$f":"V8","v":1},null,null,"MOBILIZAÇÃO E DESMOBILIZAÇÃO",null,null,null,null,null,null,null,null,null,"ITEM_INICIO",null,null,null,"NIVEL 1",null,null,null,{"$f":"COUNTIF($R$2:$R8,\"NIVEL 1\")","v":1},{"$f":"IFERROR(COUNTIF(INDIRECT(Z8):S8,\"NIVEL 2\"),0)","v":0},{"$f":"COUNTIF(INDIRECT(AB8):T8,\"NIVEL 3\")","v":0},{"$f":"IF(U8=\"NIVEL 4\",OFFSET(Y8,-1,0)+1,0)","v":0},{"$f":"ADDRESS(MATCH(COUNTIF($R$2:$R8,\"NIVEL 1\"),V:V,0),COLUMN(S8))","v":"$S$8"},{"$f":"ADDRESS(MATCH(COUNTIF($R$2:$R8,\"NIVEL 1\"),V:V,0),COLUMN(W8))","v":"$W$8"},{"$f":"ADDRESS((MATCH(COUNTIF(INDIRECT(Z8):$S8,\"NIVEL 2\"),INDIRECT(AA8):W8,0)+(MATCH(COUNTIF($R$2:$R8,\"NIVEL 1\"),V:V,0)-1)),COLUMN(T8))","v":"$T$8"},null,{"$f":"A8","v":1},null,null,{"$f":"D8","v":"MOBILIZAÇÃO E DESMOBILIZAÇÃO"},{"$f":"I20","v":28816.45},{"$f":"AH8/$I$1374","v":0.014778320626301},null,null,null,null,null,null,null,null,null,null,null,null,null,null,null,null,null,null,null,{"$f":"PROCURA_PRECO_SERVICO","v":0}]
[null,null,null,null,null,null,null,null,null,null,null,null,null,null,null,null,null,null,null,null,null,{"$f":"COUNTIF($R$2:$R9,\"NIVEL 1\")","v":1},0,0,0,{"$f":"ADDRESS(MATCH(COUNTIF($R$2:$R9,\"NIVEL 1\"),V:V,0),COLUMN(S9))","v":"$S$8"},{"$f":"ADDRESS(MATCH(COUNTIF($R$2:$R9,\"NIVEL 1\"),V:V,0),COLUMN(W9))","v":"$W$8"},{"$f":"ADDRESS((MATCH(COUNTIF(INDIRECT(Z9):$S9,\"NIVEL 2\"),INDIRECT(AA9):W9,0)+(MATCH(COUNTIF($R$2:$R9,\"NIVEL 1\"),V:V,0)-1)),COLUMN(T9))","v":"$T$8"},null,null,null,null,null,null,null,null,null,null,null,null,null,null,null,null,null,null,null,null,null,null,null,null,null,null,{"$f":"PROCURA_PRECO_SERVICO","v":0}]
[{"$f":"V10&\".\"&W10","v":"1.1"},null,null,"MOBILIZAÇÃO E DESMOBILIZAÇÃO",null,null,null,null,null,null,null,null,null,"SUBITEM_INICIO",null,null,null,"NIVEL 2","NIVEL 2",null,null,{"$f":"COUNTIF($R$2:$R10,\"NIVEL 1\")","v":1},1,0,0,{"$f":"ADDRESS(MATCH(COUNTIF($R$2:$R10,\"NIVEL 1\"),V:V,0),COLUMN(S10))","v":"$S$8"},{"$f":"ADDRESS(MATCH(COUNTIF($R$2:$R10,\"NIVEL 1\"),V:V,0),COLUMN(W10))","v":"$W$8"},{"$f":"ADDRESS((MATCH(COUNTIF(INDIRECT(Z10):$S10,\"NIVEL 2\"),INDIRECT(AA10):W10,0)+(MATCH(COUNTIF($R$2:$R10,\"NIVEL 1\"),V:V,0)-1)),COLUMN(T10))","v":"$T$10"},null,null,null,null,null,null,null,null,null,null,null,null,null,null,null,null,null,null,null,null,null,null,null,null,null,null,{"$f":"PROCURA_PRECO_SERVICO","v":0}]
[null,null,null,null,null,null,null,null,null,null,null,null,null,null,null,null,null,null,null,null,null,{"$f":"COUNTIF($R$2:$R11,\"NIVEL 1\")","v":1},1,0,{"$f":"IF(U11=\"NIVEL 4\",OFFSET(Y11,-1,0)+1,0)","v":0},{"$f":"ADDRESS(MATCH(COUNTIF($R$2:$R11,\"NIVEL 1\"),V:V,0),COLUMN(S11))","v":"$S$8"},{"$f":"ADDRESS(MATCH(COUNTIF($R$2:$R11,\"NIVEL 1\"),V:V,0),COLUMN(W11))","v":"$W$8"},{"$f":"ADDRESS((MATCH(COUNTIF(INDIRECT(Z11):$S11,\"NIVEL 2\"),INDIRECT(AA11):W11,0)+(MATCH(COUNTIF($R$2:$R11,\"NIVEL 1\"),V:V,0)-1)),COLUMN(T11))","v":"$T$10"},null,null,null,null,null,null,null,null,null,null,null,null,null,null,null,null,null,null,null,null,null,null,null,null,null,null,{"$f":"PROCURA_PRECO_SERVICO","v":0}]
[{"$f":"V12&\".\"&W12&\".\"&X12","v":"1.1.1"},null,null,"MOBILIZAÇÃO E DESMOBILIZAÇÃO",null,null,null,null,null,null,null,null,null,"SUBSUBITEM_INICIO",null,null,null,"NIVEL 3","NIVEL 3","NIVEL 3",null,{"$f":"COUNTIF($R$2:$R12,\"NIVEL 1\")","v":1},1,1,0,{"$f":"ADDRESS(MATCH(COUNTIF($R$2:$R12,\"NIVEL 1\"),V:V,0),COLUMN(S12))","v":"$S$8"},{"$f":"ADDRESS(MATCH(COUNTIF($R$2:$R12,\"NIVEL 1\"),V:V,0),COLUMN(W12))","v":"$W$8"},{"$f":"ADDRESS((MATCH(COUNTIF(INDIRECT(Z12):$S12,\"NIVEL 2\"),INDIRECT(AA12):W12,0)+(MATCH(COUNTIF($R$2:$R12,\"NIVEL 1\"),V:V,0)-1)),COLUMN(T12))","v":"$T$10"},null,null,null,null,null,null,null,null,null,null,null,null,null,null,null,null,null,null,null,null,null,null,null,null,null,null,{"$f":"PROCURA_PRECO_SERVICO","v":0}]
[null,null,null,null,null,null,null,null,null,null,null,null,null,null,null,null,null,null,null,null,null,{"$f":"COUNTIF($R$2:$R13,\"NIVEL 1\")","v":1},1,1,0,{"$f":"ADDRESS(MATCH(COUNTIF($R$2:$R13,\"NIVEL 1\"),V:V,0),COLUMN(S13))","v":"$S$8"},{"$f":"ADDRESS(MATCH(COUNTIF($R$2:$R13,\"NIVEL 1\"),V:V,0),COLUMN(W13))","v":"$W$8"},{"$f":"ADDRESS((MATCH(COUNTIF(INDIRECT(Z13):$S13,\"NIVEL 2\"),INDIRECT(AA13):W13,0)+(MATCH(COUNTIF($R$2:$R13,\"NIVEL 1\"),V:V,0)-1)),COLUMN(T13))","v":"$T$10"},null,null,null,null,null,null,null,null,null,null,null,null,null,null,null,null,null,null,null,null,null,null,null,null,null,null,{"$f":"PROCURA_PRECO_SERVICO","v":0}]
[{"$f":"V14&\".\"&W14&\".\"&X14&\".\"&Y14","v":"1.1.1.1"},"SETOP","ED-50390",{"$f":"PROCURA_DESCRICAO_SERVICO","v":"MOBILIZAÇÃO E DESMOBILIZAÇÃO OBRA DISTANTE DE CENTRO URBANO COM ENTRE 1.000.000,01 E 3.000.000,00"},{"$f":"PROCURA_UNIDADE_SERVICO","v":"%"},0.015,{"$f":"H14/(1+$I$3)","v":1521781.73320659},{"$f":"SUBTOTAL(9,OFFSET(I20,1,0):OFFSET(I1374,-1,0))","v":1921097.26},{"$f":"CUSTO_TOTAL_SERVICO","v":28816.45},null,null,null,null,"SERVIÇO",null,null,null,"NIVEL 4","NIVEL 4","NIVEL 4","NIVEL 4",{"$f":"COUNTIF($R$1:$R14,\"NIVEL 1\")","v":1},1,1,1,{"$f":"ADDRESS(MATCH(COUNTIF($R$1:$R14,\"NIVEL 1\"),V:V,0),COLUMN(S14))","v":"$S$8"},{"$f":"ADDRESS(MATCH(COUNTIF($R$1:$R14,\"NIVEL 1\"),V:V,0),COLUMN(W14))","v":"$W$8"},{"$f":"ADDRESS((MATCH(COUNTIF(INDIRECT(Z14):$S14,\"NIVEL 2\"),INDIRECT(AA14):W14,0)+(MATCH(COUNTIF($R$1:$R14,\"NIVEL 1\"),V:V,0)-1)),COLUMN(T14))","v":"$T$10"},null,null,null,null,null,null,null,null,null,null,null,null,null,null,null,null,null,null,null,null,null,null,null,null,null,null,{"$f":"PROCURA_PRECO_SERVICO","v":1.5}]
[null,null,null,null,null,null,null,null,null,null,null,null,null,null,null,null,null,null,null,null,null,{"$f":"COUNTIF($R$2:$R15,\"NIVEL 1\")","v":1},1,1,0,{"$f":"ADDRESS(MATCH(COUNTIF($R$2:$R15,\"NIVEL 1\"),V:V,0),COLUMN(S15))","v":"$S$8"},{"$f":"ADDRESS(MATCH(COUNTIF($R$2:$R15,\"NIVEL 1\"),V:V,0),COLUMN(W15))","v":"$W$8"},{"$f":"ADDRESS((MATCH(COUNTIF(INDIRECT(Z15):$S15,\"NIVEL 2\"),INDIRECT(AA15):W15,0)+(MATCH(COUNTIF($R$2:$R15,\"NIVEL 1\"),V:V,0)-1)),COLUMN(T15))","v":"$T$10"},null,null,null,null,null,null,null,null,null,null,null,null,null,null,null,null,null,null,null,null,null,null,null,null,null,null,{"$f":"PROCURA_PRECO_SERVICO","v":0}]
[null,null,null,{"$f":"\"SUBTOTAL DO ITEM - \"&A12","v":"SUBTOTAL DO ITEM - 1.1.1"},null,null,null,null,{"$f":"SUBTOTAL(9,OFFSET(I12,1,0):OFFSET(I16,-1,0))","v":28816.45},null,null,null,null,"SUBSUBITEM_FIM",null,null,null,null,null,null,null,{"$f":"COUNTIF($R$2:$R16,\"NIVEL 1\")","v":1},1,1,0,{"$f":"ADDRESS(MATCH(COUNTIF($R$2:$R16,\"NIVEL 1\"),V:V,0),COLUMN(S16))","v":"$S$8"},{"$f":"ADDRESS(MATCH(COUNTIF($R$2:$R16,\"NIVEL 1\"),V:V,0),COLUMN(W16))","v":"$W$8"},{"$f":"ADDRESS((MATCH(COUNTIF(INDIRECT(Z16):$S16,\"NIVEL 2\"),INDIRECT(AA16):W16,0)+(MATCH(COUNTIF($R$2:$R16,\"NIVEL 1\"),V:V,0)-1)),COLUMN(T16))","v":"$T$10"},null,null,null,null,null,null,null,null,null,null,null,null,null,null,null,null,null,null,null,null,null,null,null,null,null,null,{"$f":"PROCURA_PRECO_SERVICO","v":0}]
[null,null,null,null,null,null,null,null,null,null,null,null,null,null,null,null,null,null,null,null,null,{"$f":"COUNTIF($R$2:$R17,\"NIVEL 1\")","v":1},1,1,0,{"$f":"ADDRESS(MATCH(COUNTIF($R$2:$R17,\"NIVEL 1\"),V:V,0),COLUMN(S17))","v":"$S$8"},{"$f":"ADDRESS(MATCH(COUNTIF($R$2:$R17,\"NIVEL 1\"),V:V,0),COLUMN(W17))","v":"$W$8"},{"$f":"ADDRESS((MATCH(COUNTIF(INDIRECT(Z17):$S17,\"NIVEL 2\"),INDIRECT(AA17):W17,0)+(MATCH(COUNTIF($R$2:$R17,\"NIVEL 1\"),V:V,0)-1)),COLUMN(T17))","v":"$T$10"},null,null,null,null,null,null,null,null,null,null,null,null,null,null,null,null,null,null,null,null,null,null,null,null,null,null,{"$f":"PROCURA_PRECO_SERVICO","v":0}]
[null,null,null,{"$f":"\"SUBTOTAL DO ITEM  - \"&A10","v":"SUBTOTAL DO ITEM  - 1.1"},null,null,null,null,{"$f":"SUBTOTAL(9,OFFSET(I10,1,0):OFFSET(I18,-1,0))","v":28816.45},null,null,null,null,"SUBITEM_FIM",null,null,null,null,null,null,null,{"$f":"COUNTIF($R$2:$R18,\"NIVEL 1\")","v":1},1,1,0,{"$f":"ADDRESS(MATCH(COUNTIF($R$2:$R18,\"NIVEL 1\"),V:V,0),COLUMN(S18))","v":"$S$8"},{"$f":"ADDRESS(MATCH(COUNTIF($R$2:$R18,\"NIVEL 1\"),V:V,0),COLUMN(W18))","v":"$W$8"},{"$f":"ADDRESS((MATCH(COUNTIF(INDIRECT(Z18):$S18,\"NIVEL 2\"),INDIRECT(AA18):W18,0)+(MATCH(COUNTIF($R$2:$R18,\"NIVEL 1\"),V:V,0)-1)),COLUMN(T18))","v":"$T$10"},null,null,null,null,null,null,null,null,null,null,null,null,null,null,null,null,null,null,null,null,null,null,null,null,null,null,{"$f":"PROCURA_PRECO_SERVICO","v":0}]
[null,null,null,null,null,null,null,null,null,null,null,null,null,null,null,null,null,null,null,null,null,{"$f":"COUNTIF($R$2:$R19,\"NIVEL 1\")","v":1},1,1,0,{"$f":"ADDRESS(MATCH(COUNTIF($R$2:$R19,\"NIVEL 1\"),V:V,0),COLUMN(S19))","v":"$S$8"},{"$f":"ADDRESS(MATCH(COUNTIF($R$2:$R19,\"NIVEL 1\"),V:V,0),COLUMN(W19))","v":"$W$8"},{"$f":"ADDRESS((MATCH(COUNTIF(INDIRECT(Z19):$S19,\"NIVEL 2\"),INDIRECT(AA19):W19,0)+(MATCH(COUNTIF($R$2:$R19,\"NIVEL 1\"),V:V,0)-1)),COLUMN(T19))","v":"$T$10"},null,null,null,null,null,null,null,null,null,null,null,null,null,null,null,null,null,null,null,null,null,null,null,null,null,null,{"$f":"PROCURA_PRECO_SERVICO","v":0}]
[null,null,null,{"$f":"\"TOTAL DO ITEM - \"&A8","v":"TOTAL DO ITEM - 1"},null,null,null,null,{"$f":"SUBTOTAL(9,OFFSET(I8,1,0):OFFSET(I20,-1,0))","v":28816.45},null,null,null,null,"ITEM_FIM",null,null,null,null,null,null,null,{"$f":"COUNTIF($R$2:$R20,\"NIVEL 1\")","v":1},1,1,0,{"$f":"ADDRESS(MATCH(COUNTIF($R$2:$R20,\"NIVEL 1\"),V:V,0),COLUMN(S20))","v":"$S$8"},{"$f":"ADDRESS(MATCH(COUNTIF($R$2:$R20,\"NIVEL 1\"),V:V,0),COLUMN(W20))","v":"$W$8"},{"$f":"ADDRESS((MATCH(COUNTIF(INDIRECT(Z20):$S20,\"NIVEL 2\"),INDIRECT(AA20):W20,0)+(MATCH(COUNTIF($R$2:$R20,\"NIVEL 1\"),V:V,0)-1)),COLUMN(T20))","v":"$T$10"},null,null,null,null,null,null,null,null,null,null,null,null,null,null,null,null,null,null,null,null,null,null,null,null,null,null,{"$f":"PROCURA_PRECO_SERVICO","v":0}]
[null,null,null,null,null,null,null,{"$f":"TRUNC(G21*(1+$I$3),2)","v":0},null,null,null,null,null,null,null,null,null,null,null,null,null,{"$f":"COUNTIF($R$2:$R21,\"NIVEL 1\")","v":1},1,1,0,{"$f":"ADDRESS(MATCH(COUNTIF($R$2:$R21,\"NIVEL 1\"),V:V,0),COLUMN(S21))","v":"$S$8"},{"$f":"ADDRESS(MATCH(COUNTIF($R$2:$R21,\"NIVEL 1\"),V:V,0),COLUMN(W21))","v":"$W$8"},{"$f":"ADDRESS((MATCH(COUNTIF(INDIRECT(Z21):$S21,\"NIVEL 2\"),INDIRECT(AA21):W21,0)+(MATCH(COUNTIF($R$2:$R21,\"NIVEL 1\"),V:V,0)-1)),COLUMN(T21))","v":"$T$10"},null,null,null,null,null,null,null,null,null,null,null,null,null,null,null,null,null,null,null,null,null,null,null,null,null,null,{"$f":"PROCURA_PRECO_SERVICO","v":0}]
[{"$f":"V22","v":2},null,null,"ADMINISTRAÇÃO LOCAL",null,null,null,null,null,null,null,null,null,"ITEM_INICIO",null,null,null,"NIVEL 1",null,null,null,{"$f":"COUNTIF($R$2:$R22,\"NIVEL 1\")","v":2},0,0,{"$f":"IF(U22=\"NIVEL 4\",OFFSET(Y22,-1,0)+1,0)","v":0},{"$f":"ADDRESS(MATCH(COUNTIF($R$2:$R22,\"NIVEL 1\"),V:V,0),COLUMN(S22))","v":"$S$22"},{"$f":"ADDRESS(MATCH(COUNTIF($R$2:$R22,\"NIVEL 1\"),V:V,0),COLUMN(W22))","v":"$W$22"},{"$f":"ADDRESS((MATCH(COUNTIF(INDIRECT(Z22):$S22,\"NIVEL 2\"),INDIRECT(AA22):W22,0)+(MATCH(COUNTIF($R$2:$R22,\"NIVEL 1\"),V:V,0)-1)),COLUMN(T22))","v":"$T$22"},null,{"$f":"A22","v":2},null,null,{"$f":"D22","v":"ADMINISTRAÇÃO LOCAL"},{"$f":"I48","v":132257},{"$f":"AH22/$I$1374","v":0.0678271040004124},null,null,null,null,null,null,null,null,null,null,null,null,null,null,null,null,null,null,null,{"$f":"PROCURA_PRECO_SERVICO","v":0}]
[null,null,null,null,null,null,null,null,null,null,null,null,null,null,null,null,null,null,null,null,null,{"$f":"COUNTIF($R$2:$R23,\"NIVEL 1\")","v":2},0,0,{"$f":"IF(U23=\"NIVEL 4\",OFFSET(Y23,-1,0)+1,0)","v":0},{"$f":"ADDRESS(MATCH(COUNTIF($R$2:$R23,\"NIVEL 1\"),V:V,0),COLUMN(S23))","v":"$S$22"},{"$f":"ADDRESS(MATCH(COUNTIF($R$2:$R23,\"NIVEL 1\"),V:V,0),COLUMN(W23))","v":"$W$22"},{"$f":"ADDRESS((MATCH(COUNTIF(INDIRECT(Z23):$S23,\"NIVEL 2\"),INDIRECT(AA23):W23,0)+(MATCH(COUNTIF($R$2:$R23,\"NIVEL 1\"),V:V,0)-1)),COLUMN(T23))","v":"$T$22"},null,null,null,null,null,null,null,null,null,null,null,null,null,null,null,null,null,null,null,null,null,null,null,null,null,null,{"$f":"PROCURA_PRECO_SERVICO","v":0}]
[{"$f":"V24&\".\"&W24","v":"2.1"},null,null,"DOCUMENTAÇÃO",null,null,null,null,null,null,null,null,null,"SUBITEM_INICIO",null,null,null,"NIVEL 2","NIVEL 2",null,null,{"$f":"COUNTIF($R$2:$R24,\"NIVEL 1\")","v":2},1,0,0,{"$f":"ADDRESS(MATCH(COUNTIF($R$2:$R24,\"NIVEL 1\"),V:V,0),COLUMN(S24))","v":"$S$22"},{"$f":"ADDRESS(MATCH(COUNTIF($R$2:$R24,\"NIVEL 1\"),V:V,0),COLUMN(W24))","v":"$W$22"},{"$f":"ADDRESS((MATCH(COUNTIF(INDIRECT(Z24):$S24,\"NIVEL 2\"),INDIRECT(AA24):W24,0)+(MATCH(COUNTIF($R$2:$R24,\"NIVEL 1\"),V:V,0)-1)),COLUMN(T24))","v":"$T$24"},null,null,null,null,null,null,null,null,null,null,null,null,null,null,null,null,null,null,null,null,null,null,null,null,null,null,{"$f":"PROCURA_PRECO_SERVICO","v":0}]
[null,null,null,null,null,null,null,null,null,null,null,null,null,null,null,null,null,null,null,null,null,{"$f":"COUNTIF($R$2:$R25,\"NIVEL 1\")","v":2},1,0,0,{"$f":"ADDRESS(MATCH(COUNTIF($R$2:$R25,\"NIVEL 1\"),V:V,0),COLUMN(S25))","v":"$S$22"},{"$f":"ADDRESS(MATCH(COUNTIF($R$2:$R25,\"NIVEL 1\"),V:V,0),COLUMN(W25))","v":"$W$22"},{"$f":"ADDRESS((MATCH(COUNTIF(INDIRECT(Z25):$S25,\"NIVEL 2\"),INDIRECT(AA25):W25,0)+(MATCH(COUNTIF($R$2:$R25,\"NIVEL 1\"),V:V,0)-1)),COLUMN(T25))","v":"$T$24"},null,null,null,null,null,null,null,null,null,null,null,null,null,null,null,null,null,null,null,null,null,null,null,null,null,null,{"$f":"PROCURA_PRECO_SERVICO","v":0}]
[{"$f":"V26&\".\"&W26&\".\"&X26","v":"2.1.1"},null,null,"ART, AS BUILT E VISTORIA",null,null,null,null,null,null,null,null,null,"SUBSUBITEM_INICIO",null,null,null,"NIVEL 3","NIVEL 3","NIVEL 3",null,{"$f":"COUNTIF($R$2:$R26,\"NIVEL 1\")","v":2},1,1,0,{"$f":"ADDRESS(MATCH(COUNTIF($R$2:$R26,\"NIVEL 1\"),V:V,0),COLUMN(S26))","v":"$S$22"},{"$f":"ADDRESS(MATCH(COUNTIF($R$2:$R26,\"NIVEL 1\"),V:V,0),COLUMN(W26))","v":"$W$22"},{"$f":"ADDRESS((MATCH(COUNTIF(INDIRECT(Z26):$S26,\"NIVEL 2\"),INDIRECT(AA26):W26,0)+(MATCH(COUNTIF($R$2:$R26,\"NIVEL 1\"),V:V,0)-1)),COLUMN(T26))","v":"$T$24"},null,null,null,null,null,null,null,null,null,null,null,null,null,null,null,null,null,null,null,null,null,null,null,null,null,null,{"$f":"PROCURA_PRECO_SERVICO","v":0}]
[null,null,null,null,null,null,null,null,null,null,null,null,null,null,null,null,null,null,null,null,null,{"$f":"COUNTIF($R$2:$R27,\"NIVEL 1\")","v":2},1,1,0,{"$f":"ADDRESS(MATCH(COUNTIF($R$2:$R27,\"NIVEL 1\"),V:V,0),COLUMN(S27))","v":"$S$22"},{"$f":"ADDRESS(MATCH(COUNTIF($R$2:$R27,\"NIVEL 1\"),V:V,0),COLUMN(W27))","v":"$W$22"},{"$f":"ADDRESS((MATCH(COUNTIF(INDIRECT(Z27):$S27,\"NIVEL 2\"),INDIRECT(AA27):W27,0)+(MATCH(COUNTIF($R$2:$R27,\"NIVEL 1\"),V:V,0)-1)),COLUMN(T27))","v":"$T$24"},null,null,null,null,null,null,null,null,null,null,null,null,null,null,null,null,null,null,null,null,null,null,null,null,null,null,{"$f":"PROCURA_PRECO_SERVICO","v":0}]
[{"$f":"V28&\".\"&W28&\".\"&X28&\".\"&Y28","v":"2.1.1.1"},"SUDECAP","01.12.02",{"$f":"PROCURA_DESCRICAO_SERVICO","v":"VISTORIA CAUTELAR - VISTORIA CAUTELAR - 101M2 < ÁREA CONSTRUÍDA <= 200M2"},{"$f":"PROCURA_UNIDADE_SERVICO","v":"UN"},5,{"$f":"PROCURA_PRECO_SERVICO","v":410.62},{"$f":"CUSTO_BDI_SERVICO","v":518.36},{"$f":"CUSTO_TOTAL_SERVICO","v":2591.8},null,null,null,null,"SERVIÇO",null,null,null,"NIVEL 4","NIVEL 4","NIVEL 4","NIVEL 4",{"$f":"COUNTIF($R$2:$R28,\"NIVEL 1\")","v":2},1,1,{"$f":"IF(U28=\"NIVEL 4\",OFFSET(Y28,-1,0)+1,0)","v":1},{"$f":"ADDRESS(MATCH(COUNTIF($R$2:$R28,\"NIVEL 1\"),V:V,0),COLUMN(S28))","v":"$S$22"},{"$f":"ADDRESS(MATCH(COUNTIF($R$2:$R28,\"NIVEL 1\"),V:V,0),COLUMN(W28))","v":"$W$22"},{"$f":"ADDRESS((MATCH(COUNTIF(INDIRECT(Z28):$S28,\"NIVEL 2\"),INDIRECT(AA28):W28,0)+(MATCH(COUNTIF($R$2:$R28,\"NIVEL 1\"),V:V,0)-1)),COLUMN(T28))","v":"$T$24"},null,null,null,null,null,null,null,null,null,null,null,null,null,null,null,null,null,null,null,null,null,null,null,null,null,null,{"$f":"PROCURA_PRECO_SERVICO","v":410.62}]
["2.1.1.2","SETOP","CO-27389",{"$f":"PROCURA_DESCRICAO_SERVICO","v":"COMO CONSTRUÍDO (\"AS BUILT\") DE PROJETOS COM ÁREA ATÉ 10.000 M2"},{"$f":"PROCURA_UNIDADE_SERVICO","v":"M2"},759.34,{"$f":"PROCURA_PRECO_SERVICO","v":0.67},0.84,637.84,null,null,null,null,"SERVIÇO",null,null,null,"NIVEL 4","NIVEL 4","NIVEL 4","NIVEL 4",{"$f":"COUNTIF($R$2:$R29,\"NIVEL 1\")","v":2},1,1,2,{"$f":"ADDRESS(MATCH(COUNTIF($R$2:$R29,\"NIVEL 1\"),V:V,0),COLUMN(S29))","v":"$S$22"},{"$f":"ADDRESS(MATCH(COUNTIF($R$2:$R29,\"NIVEL 1\"),V:V,0),COLUMN(W29))","v":"$W$22"},{"$f":"ADDRESS((MATCH(COUNTIF(INDIRECT(Z29):$S29,\"NIVEL 2\"),INDIRECT(AA29):W29,0)+(MATCH(COUNTIF($R$2:$R29,\"NIVEL 1\"),V:V,0)-1)),COLUMN(T29))","v":"$T$24"},null,null,null,null,null,null,null,null,null,null,null,null,null,null,null,null,null,null,null,null,null,null,null,null,null,null,{"$f":"PROCURA_PRECO_SERVICO","v":0.67}]
[{"$f":"V30&\".\"&W30&\".\"&X30&\".\"&Y30","v":"2.1.1.3"},"COMPOSIÇÃO","ART-OBRA-002",{"$f":"PROCURA_DESCRICAO_SERVICO","v":"ART DE OBRAS PARA CONTRATOS ACIMA DE R$15.000,00"},{"$f":"PROCURA_UNIDADE_SERVICO","v":"UN"},1,{"$f":"PROCURA_PRECO_SERVICO","v":254.59},321.39,321.39,null,null,null,null,"SERVIÇO",null,null,null,"NIVEL 4","NIVEL 4","NIVEL 4","NIVEL 4",{"$f":"COUNTIF($R$2:$R30,\"NIVEL 1\")","v":2},1,1,3,{"$f":"ADDRESS(MATCH(COUNTIF($R$2:$R30,\"NIVEL 1\"),V:V,0),COLUMN(S30))","v":"$S$22"},{"$f":"ADDRESS(MATCH(COUNTIF($R$2:$R30,\"NIVEL 1\"),V:V,0),COLUMN(W30))","v":"$W$22"},{"$f":"ADDRESS((MATCH(COUNTIF(INDIRECT(Z30):$S30,\"NIVEL 2\"),INDIRECT(AA30):W30,0)+(MATCH(COUNTIF($R$2:$R30,\"NIVEL 1\"),V:V,0)-1)),COLUMN(T30))","v":"$T$24"},null,null,null,null,null,null,null,null,null,null,null,null,null,null,null,null,null,null,null,null,null,null,null,null,null,null,{"$f":"PROCURA_PRECO_SERVICO","v":254.59}]
["2.1.1.4","COMPOSIÇÃO","ART-OBRA-003",{"$f":"PROCURA_DESCRICAO_SERVICO","v":"ART DE OBRAS REFERENTE À AS BUILT"},{"$f":"PROCURA_UNIDADE_SERVICO","v":"UN"},1,{"$f":"PROCURA_PRECO_SERVICO","v":254.59},321.39,321.39,null,null,null,null,"SERVIÇO",null,null,null,"NIVEL 4","NIVEL 4","NIVEL 4","NIVEL 4",{"$f":"COUNTIF($R$2:$R31,\"NIVEL 1\")","v":2},1,1,4,{"$f":"ADDRESS(MATCH(COUNTIF($R$2:$R31,\"NIVEL 1\"),V:V,0),COLUMN(S31))","v":"$S$22"},{"$f":"ADDRESS(MATCH(COUNTIF($R$2:$R31,\"NIVEL 1\"),V:V,0),COLUMN(W31))","v":"$W$22"},{"$f":"ADDRESS((MATCH(COUNTIF(INDIRECT(Z31):$S31,\"NIVEL 2\"),INDIRECT(AA31):W31,0)+(MATCH(COUNTIF($R$2:$R31,\"NIVEL 1\"),V:V,0)-1)),COLUMN(T31))","v":"$T$24"},null,null,null,null,null,null,null,null,null,null,null,null,null,null,null,null,null,null,null,null,null,null,null,null,null,null,{"$f":"PROCURA_PRECO_SERVICO","v":254.59}]
[null,null,null,null,null,null,null,null,null,null,null,null,null,null,null,null,null,null,null,null,null,{"$f":"COUNTIF($R$2:$R32,\"NIVEL 1\")","v":2},1,1,0,{"$f":"ADDRESS(MATCH(COUNTIF($R$2:$R32,\"NIVEL 1\"),V:V,0),COLUMN(S32))","v":"$S$22"},{"$f":"ADDRESS(MATCH(COUNTIF($R$2:$R32,\"NIVEL 1\"),V:V,0),COLUMN(W32))","v":"$W$22"},{"$f":"ADDRESS((MATCH(COUNTIF(INDIRECT(Z32):$S32,\"NIVEL 2\"),INDIRECT(AA32):W32,0)+(MATCH(COUNTIF($R$2:$R32,\"NIVEL 1\"),V:V,0)-1)),COLUMN(T32))","v":"$T$24"},null,null,null,null,null,null,null,null,null,null,null,null,null,null,null,null,null,null,null,null,null,null,null,null,null,null,{"$f":"PROCURA_PRECO_SERVICO","v":0}]
[null,null,null,{"$f":"\"SUBTOTAL DO ITEM - \"&A26","v":"SUBTOTAL DO ITEM - 2.1.1"},null,null,null,null,{"$f":"SUBTOTAL(9,OFFSET(I26,1,0):OFFSET(I33,-1,0))","v":3872.42},null,null,null,null,"SUBSUBITEM_FIM",null,null,null,null,null,null,null,{"$f":"COUNTIF($R$2:$R33,\"NIVEL 1\")","v":2},1,1,0,{"$f":"ADDRESS(MATCH(COUNTIF($R$2:$R33,\"NIVEL 1\"),V:V,0),COLUMN(S33))","v":"$S$22"},{"$f":"ADDRESS(MATCH(COUNTIF($R$2:$R33,\"NIVEL 1\"),V:V,0),COLUMN(W33))","v":"$W$22"},{"$f":"ADDRESS((MATCH(COUNTIF(INDIRECT(Z33):$S33,\"NIVEL 2\"),INDIRECT(AA33):W33,0)+(MATCH(COUNTIF($R$2:$R33,\"NIVEL 1\"),V:V,0)-1)),COLUMN(T33))","v":"$T$24"},null,null,null,null,null,null,null,null,null,null,null,null,null,null,null,null,null,null,null,null,null,null,null,null,null,null,{"$f":"PROCURA_PRECO_SERVICO","v":0}]
[null,null,null,null,null,null,null,null,null,null,null,null,null,null,null,null,null,null,null,null,null,{"$f":"COUNTIF($R$2:$R34,\"NIVEL 1\")","v":2},1,1,0,{"$f":"ADDRESS(MATCH(COUNTIF($R$2:$R34,\"NIVEL 1\"),V:V,0),COLUMN(S34))","v":"$S$22"},{"$f":"ADDRESS(MATCH(COUNTIF($R$2:$R34,\"NIVEL 1\"),V:V,0),COLUMN(W34))","v":"$W$22"},{"$f":"ADDRESS((MATCH(COUNTIF(INDIRECT(Z34):$S34,\"NIVEL 2\"),INDIRECT(AA34):W34,0)+(MATCH(COUNTIF($R$2:$R34,\"NIVEL 1\"),V:V,0)-1)),COLUMN(T34))","v":"$T$24"},null,null,null,null,null,null,null,null,null,null,null,null,null,null,null,null,null,null,null,null,null,null,null,null,null,null,{"$f":"PROCURA_PRECO_SERVICO","v":0}]
[null,null,null,{"$f":"\"SUBTOTAL DO ITEM  - \"&A24","v":"SUBTOTAL DO ITEM  - 2.1"},null,null,null,null,{"$f":"SUBTOTAL(9,OFFSET(I24,1,0):OFFSET(I35,-1,0))","v":3872.42},null,null,null,null,"SUBITEM_FIM",null,null,null,null,null,null,null,{"$f":"COUNTIF($R$2:$R35,\"NIVEL 1\")","v":2},1,1,0,{"$f":"ADDRESS(MATCH(COUNTIF($R$2:$R35,\"NIVEL 1\"),V:V,0),COLUMN(S35))","v":"$S$22"},{"$f":"ADDRESS(MATCH(COUNTIF($R$2:$R35,\"NIVEL 1\"),V:V,0),COLUMN(W35))","v":"$W$22"},{"$f":"ADDRESS((MATCH(COUNTIF(INDIRECT(Z35):$S35,\"NIVEL 2\"),INDIRECT(AA35):W35,0)+(MATCH(COUNTIF($R$2:$R35,\"NIVEL 1\"),V:V,0)-1)),COLUMN(T35))","v":"$T$24"},null,null,null,null,null,null,null,null,null,null,null,null,null,null,null,null,null,null,null,null,null,null,null,null,null,null,{"$f":"PROCURA_PRECO_SERVICO","v":0}]
[null,null,null,null,null,null,null,null,null,null,null,null,null,null,null,null,null,null,null,null,null,{"$f":"COUNTIF($R$2:$R36,\"NIVEL 1\")","v":2},1,1,0,{"$f":"ADDRESS(MATCH(COUNTIF($R$2:$R36,\"NIVEL 1\"),V:V,0),COLUMN(S36))","v":"$S$22"},{"$f":"ADDRESS(MATCH(COUNTIF($R$2:$R36,\"NIVEL 1\"),V:V,0),COLUMN(W36))","v":"$W$22"},{"$f":"ADDRESS((MATCH(COUNTIF(INDIRECT(Z36):$S36,\"NIVEL 2\"),INDIRECT(AA36):W36,0)+(MATCH(COUNTIF($R$2:$R36,\"NIVEL 1\"),V:V,0)-1)),COLUMN(T36))","v":"$T$24"},null,null,null,null,null,null,null,null,null,null,null,null,null,null,null,null,null,null,null,null,null,null,null,null,null,null,{"$f":"PROCURA_PRECO_SERVICO","v":0}]
[{"$f":"V37&\".\"&W37","v":"2.2"},null,null,"ADMINISTRAÇÃO DA OBRA",null,null,null,null,null,null,null,null,null,"SUBITEM_INICIO",null,null,null,"NIVEL 2","NIVEL 2",null,null,{"$f":"COUNTIF($R$2:$R37,\"NIVEL 1\")","v":2},2,0,0,{"$f":"ADDRESS(MATCH(COUNTIF($R$2:$R37,\"NIVEL 1\"),V:V,0),COLUMN(S37))","v":"$S$22"},{"$f":"ADDRESS(MATCH(COUNTIF($R$2:$R37,\"NIVEL 1\"),V:V,0),COLUMN(W37))","v":"$W$22"},{"$f":"ADDRESS((MATCH(COUNTIF(INDIRECT(Z37):$S37,\"NIVEL 2\"),INDIRECT(AA37):W37,0)+(MATCH(COUNTIF($R$2:$R37,\"NIVEL 1\"),V:V,0)-1)),COLUMN(T37))","v":"$T$37"},null,null,null,null,null,null,null,null,null,null,null,null,null,null,null,null,null,null,null,null,null,null,null,null,null,null,{"$f":"PROCURA_PRECO_SERVICO","v":0}]
[null,null,null,null,null,null,null,null,null,null,null,null,null,null,null,null,null,null,null,null,null,{"$f":"COUNTIF($R$2:$R38,\"NIVEL 1\")","v":2},2,0,0,{"$f":"ADDRESS(MATCH(COUNTIF($R$2:$R38,\"NIVEL 1\"),V:V,0),COLUMN(S38))","v":"$S$22"},{"$f":"ADDRESS(MATCH(COUNTIF($R$2:$R38,\"NIVEL 1\"),V:V,0),COLUMN(W38))","v":"$W$22"},{"$f":"ADDRESS((MATCH(COUNTIF(INDIRECT(Z38):$S38,\"NIVEL 2\"),INDIRECT(AA38):W38,0)+(MATCH(COUNTIF($R$2:$R38,\"NIVEL 1\"),V:V,0)-1)),COLUMN(T38))","v":"$T$37"},null,null,null,null,null,null,null,null,null,null,null,null,null,null,null,null,null,null,null,null,null,null,null,null,null,null,{"$f":"PROCURA_PRECO_SERVICO","v":0}]
[{"$f":"V39&\".\"&W39&\".\"&X39","v":"2.2.1"},null,null,"ADMINISTRAÇÃO DA OBRA",null,null,null,null,null,null,null,null,null,"SUBSUBITEM_INICIO",null,null,null,"NIVEL 3","NIVEL 3","NIVEL 3",null,{"$f":"COUNTIF($R$2:$R39,\"NIVEL 1\")","v":2},2,1,0,{"$f":"ADDRESS(MATCH(COUNTIF($R$2:$R39,\"NIVEL 1\"),V:V,0),COLUMN(S39))","v":"$S$22"},{"$f":"ADDRESS(MATCH(COUNTIF($R$2:$R39,\"NIVEL 1\"),V:V,0),COLUMN(W39))","v":"$W$22"},{"$f":"ADDRESS((MATCH(COUNTIF(INDIRECT(Z39):$S39,\"NIVEL 2\"),INDIRECT(AA39):W39,0)+(MATCH(COUNTIF($R$2:$R39,\"NIVEL 1\"),V:V,0)-1)),COLUMN(T39))","v":"$T$37"},null,null,null,null,null,null,null,null,null,null,null,null,null,null,null,null,null,null,null,null,null,null,null,null,null,null,{"$f":"PROCURA_PRECO_SERVICO","v":0}]
[null,null,null,null,null,null,null,null,null,null,null,null,null,null,null,null,null,null,null,null,null,{"$f":"COUNTIF($R$2:$R40,\"NIVEL 1\")","v":2},2,1,0,{"$f":"ADDRESS(MATCH(COUNTIF($R$2:$R40,\"NIVEL 1\"),V:V,0),COLUMN(S40))","v":"$S$22"},{"$f":"ADDRESS(MATCH(COUNTIF($R$2:$R40,\"NIVEL 1\"),V:V,0),COLUMN(W40))","v":"$W$22"},{"$f":"ADDRESS((MATCH(COUNTIF(INDIRECT(Z40):$S40,\"NIVEL 2\"),INDIRECT(AA40):W40,0)+(MATCH(COUNTIF($R$2:$R40,\"NIVEL 1\"),V:V,0)-1)),COLUMN(T40))","v":"$T$37"},null,null,null,null,null,null,null,null,null,null,null,null,null,null,null,null,null,null,null,null,null,null,null,null,null,null,{"$f":"PROCURA_PRECO_SERVICO","v":0}]
[{"$f":"V41&\".\"&W41&\".\"&X41&\".\"&Y41","v":"2.2.1.1"},"SINAPI","90777",{"$f":"PROCURA_DESCRICAO_SERVICO","v":"ENGENHEIRO CIVIL DE OBRA JUNIOR COM ENCARGOS COMPLEMENTARES"},{"$f":"PROCURA_UNIDADE_SERVICO","v":"H"},{"$f":"Resumo!C5*8*9","v":432},{"$f":"PROCURA_PRECO_SERVICO","v":"112,59"},{"$f":"CUSTO_BDI_SERVICO","v":142.13},{"$f":"CUSTO_TOTAL_SERVICO","v":61400.16},null,null,null,null,"SERVIÇO",null,null,null,"NIVEL 4","NIVEL 4","NIVEL 4","NIVEL 4",{"$f":"COUNTIF($R$2:$R41,\"NIVEL 1\")","v":2},2,1,{"$f":"IF(U41=\"NIVEL 4\",OFFSET(Y41,-1,0)+1,0)","v":1},{"$f":"ADDRESS(MATCH(COUNTIF($R$2:$R41,\"NIVEL 1\"),V:V,0),COLUMN(S41))","v":"$S$22"},{"$f":"ADDRESS(MATCH(COUNTIF($R$2:$R41,\"NIVEL 1\"),V:V,0),COLUMN(W41))","v":"$W$22"},{"$f":"ADDRESS((MATCH(COUNTIF(INDIRECT(Z41):$S41,\"NIVEL 2\"),INDIRECT(AA41):W41,0)+(MATCH(COUNTIF($R$2:$R41,\"NIVEL 1\"),V:V,0)-1)),COLUMN(T41))","v":"$T$37"},null,null,null,null,null,null,null,null,null,null,null,null,null,null,null,null,null,null,null,null,null,null,null,null,null,null,{"$f":"PROCURA_PRECO_SERVICO","v":"112,59"}]
["2.2.1.2","SINAPI","93572",{"$f":"PROCURA_DESCRICAO_SERVICO","v":"ENCARREGADO GERAL DE OBRAS COM ENCARGOS COMPLEMENTARES"},{"$f":"PROCURA_UNIDADE_SERVICO","v":"MES"},{"$f":"Resumo!C5","v":6},{"$f":"PROCURA_PRECO_SERVICO","v":"8.843,53"},11164.07,66984.42,null,null,null,null,"SERVIÇO",null,null,null,"NIVEL 4","NIVEL 4","NIVEL 4","NIVEL 4",{"$f":"COUNTIF($R$2:$R42,\"NIVEL 1\")","v":2},2,1,2,{"$f":"ADDRESS(MATCH(COUNTIF($R$2:$R42,\"NIVEL 1\"),V:V,0),COLUMN(S42))","v":"$S$22"},{"$f":"ADDRESS(MATCH(COUNTIF($R$2:$R42,\"NIVEL 1\"),V:V,0),COLUMN(W42))","v":"$W$22"},{"$f":"ADDRESS((MATCH(COUNTIF(INDIRECT(Z42):$S42,\"NIVEL 2\"),INDIRECT(AA42):W42,0)+(MATCH(COUNTIF($R$2:$R42,\"NIVEL 1\"),V:V,0)-1)),COLUMN(T42))","v":"$T$37"},null,null,null,null,null,null,null,null,null,null,null,null,null,null,null,null,null,null,null,null,null,null,null,null,null,null,{"$f":"PROCURA_PRECO_SERVICO","v":"8.843,53"}]
[null,null,null,null,null,null,null,null,null,null,null,null,null,null,null,null,null,null,null,null,null,{"$f":"COUNTIF($R$2:$R43,\"NIVEL 1\")","v":2},2,1,0,{"$f":"ADDRESS(MATCH(COUNTIF($R$2:$R43,\"NIVEL 1\"),V:V,0),COLUMN(S43))","v":"$S$22"},{"$f":"ADDRESS(MATCH(COUNTIF($R$2:$R43,\"NIVEL 1\"),V:V,0),COLUMN(W43))","v":"$W$22"},{"$f":"ADDRESS((MATCH(COUNTIF(INDIRECT(Z43):$S43,\"NIVEL 2\"),INDIRECT(AA43):W43,0)+(MATCH(COUNTIF($R$2:$R43,\"NIVEL 1\"),V:V,0)-1)),COLUMN(T43))","v":"$T$37"},null,null,null,null,null,null,null,null,null,null,null,null,null,null,null,null,null,null,null,null,null,null,null,null,null,null,{"$f":"PROCURA_PRECO_SERVICO","v":0}]
[null,null,null,{"$f":"\"SUBTOTAL DO ITEM - \"&A39","v":"SUBTOTAL DO ITEM - 2.2.1"},null,null,null,null,{"$f":"SUBTOTAL(9,OFFSET(I39,1,0):OFFSET(I44,-1,0))","v":128384.58},null,null,null,null,"SUBSUBITEM_FIM",null,null,null,null,null,null,null,{"$f":"COUNTIF($R$2:$R44,\"NIVEL 1\")","v":2},2,1,0,{"$f":"ADDRESS(MATCH(COUNTIF($R$2:$R44,\"NIVEL 1\"),V:V,0),COLUMN(S44))","v":"$S$22"},{"$f":"ADDRESS(MATCH(COUNTIF($R$2:$R44,\"NIVEL 1\"),V:V,0),COLUMN(W44))","v":"$W$22"},{"$f":"ADDRESS((MATCH(COUNTIF(INDIRECT(Z44):$S44,\"NIVEL 2\"),INDIRECT(AA44):W44,0)+(MATCH(COUNTIF($R$2:$R44,\"NIVEL 1\"),V:V,0)-1)),COLUMN(T44))","v":"$T$37"},null,null,null,null,null,null,null,null,null,null,null,null,null,null,null,null,null,null,null,null,null,null,null,null,null,null,{"$f":"PROCURA_PRECO_SERVICO","v":0}]
[null,null,null,null,null,null,null,null,null,null,null,null,null,null,null,null,null,null,null,null,null,{"$f":"COUNTIF($R$2:$R45,\"NIVEL 1\")","v":2},2,1,0,{"$f":"ADDRESS(MATCH(COUNTIF($R$2:$R45,\"NIVEL 1\"),V:V,0),COLUMN(S45))","v":"$S$22"},{"$f":"ADDRESS(MATCH(COUNTIF($R$2:$R45,\"NIVEL 1\"),V:V,0),COLUMN(W45))","v":"$W$22"},{"$f":"ADDRESS((MATCH(COUNTIF(INDIRECT(Z45):$S45,\"NIVEL 2\"),INDIRECT(AA45):W45,0)+(MATCH(COUNTIF($R$2:$R45,\"NIVEL 1\"),V:V,0)-1)),COLUMN(T45))","v":"$T$37"},null,null,null,null,null,null,null,null,null,null,null,null,null,null,null,null,null,null,null,null,null,null,null,null,null,null,{"$f":"PROCURA_PRECO_SERVICO","v":0}]
[null,null,null,{"$f":"\"SUBTOTAL DO ITEM  - \"&A37","v":"SUBTOTAL DO ITEM  - 2.2"},null,null,null,null,{"$f":"SUBTOTAL(9,OFFSET(I37,1,0):OFFSET(I46,-1,0))","v":128384.58},{"$f":"I46/I1374","v":0.0658411597095751},null,null,null,"SUBITEM_FIM",null,null,null,null,null,null,null,{"$f":"COUNTIF($R$2:$R46,\"NIVEL 1\")","v":2},2,1,0,{"$f":"ADDRESS(MATCH(COUNTIF($R$2:$R46,\"NIVEL 1\"),V:V,0),COLUMN(S46))","v":"$S$22"},{"$f":"ADDRESS(MATCH(COUNTIF($R$2:$R46,\"NIVEL 1\"),V:V,0),COLUMN(W46))","v":"$W$22"},{"$f":"ADDRESS((MATCH(COUNTIF(INDIRECT(Z46):$S46,\"NIVEL 2\"),INDIRECT(AA46):W46,0)+(MATCH(COUNTIF($R$2:$R46,\"NIVEL 1\"),V:V,0)-1)),COLUMN(T46))","v":"$T$37"},null,null,null,null,null,null,null,null,null,null,null,null,null,null,null,null,null,null,null,null,null,null,null,null,null,null,{"$f":"PROCURA_PRECO_SERVICO","v":0}]
[null,null,null,null,null,null,null,null,null,null,null,null,null,null,null,null,null,null,null,null,null,{"$f":"COUNTIF($R$2:$R47,\"NIVEL 1\")","v":2},2,1,0,{"$f":"ADDRESS(MATCH(COUNTIF($R$2:$R47,\"NIVEL 1\"),V:V,0),COLUMN(S47))","v":"$S$22"},{"$f":"ADDRESS(MATCH(COUNTIF($R$2:$R47,\"NIVEL 1\"),V:V,0),COLUMN(W47))","v":"$W$22"},{"$f":"ADDRESS((MATCH(COUNTIF(INDIRECT(Z47):$S47,\"NIVEL 2\"),INDIRECT(AA47):W47,0)+(MATCH(COUNTIF($R$2:$R47,\"NIVEL 1\"),V:V,0)-1)),COLUMN(T47))","v":"$T$37"},null,null,null,null,null,null,null,null,null,null,null,null,null,null,null,null,null,null,null,null,null,null,null,null,null,null,{"$f":"PROCURA_PRECO_SERVICO","v":0}]
[null,null,null,{"$f":"\"TOTAL DO ITEM - \"&A22","v":"TOTAL DO ITEM - 2"},null,null,null,null,{"$f":"SUBTOTAL(9,OFFSET(I22,1,0):OFFSET(I48,-1,0))","v":132257},null,null,null,null,"ITEM_FIM",null,null,null,null,null,null,null,{"$f":"COUNTIF($R$2:$R48,\"NIVEL 1\")","v":2},2,1,0,{"$f":"ADDRESS(MATCH(COUNTIF($R$2:$R48,\"NIVEL 1\"),V:V,0),COLUMN(S48))","v":"$S$22"},{"$f":"ADDRESS(MATCH(COUNTIF($R$2:$R48,\"NIVEL 1\"),V:V,0),COLUMN(W48))","v":"$W$22"},{"$f":"ADDRESS((MATCH(COUNTIF(INDIRECT(Z48):$S48,\"NIVEL 2\"),INDIRECT(AA48):W48,0)+(MATCH(COUNTIF($R$2:$R48,\"NIVEL 1\"),V:V,0)-1)),COLUMN(T48))","v":"$T$37"},null,null,null,null,null,null,null,null,null,null,null,null,null,null,null,null,null,null,null,null,null,null,null,null,null,null,{"$f":"PROCURA_PRECO_SERVICO","v":0}]
[null,null,null,null,null,null,null,{"$f":"TRUNC(G49*(1+$I$3),2)","v":0},null,null,null,null,null,null,null,null,null,null,null,null,null,{"$f":"COUNTIF($R$2:$R49,\"NIVEL 1\")","v":2},2,1,{"$f":"IF(U49=\"NIVEL 4\",OFFSET(Y49,-1,0)+1,0)","v":0},{"$f":"ADDRESS(MATCH(COUNTIF($R$2:$R49,\"NIVEL 1\"),V:V,0),COLUMN(S49))","v":"$S$22"},{"$f":"ADDRESS(MATCH(COUNTIF($R$2:$R49,\"NIVEL 1\"),V:V,0),COLUMN(W49))","v":"$W$22"},{"$f":"ADDRESS((MATCH(COUNTIF(INDIRECT(Z49):$S49,\"NIVEL 2\"),INDIRECT(AA49):W49,0)+(MATCH(COUNTIF($R$2:$R49,\"NIVEL 1\"),V:V,0)-1)),COLUMN(T49))","v":"$T$37"},null,null,null,null,null,null,null,null,null,null,null,null,null,null,null,null,null,null,null,null,null,null,null,null,null,null,{"$f":"PROCURA_PRECO_SERVICO","v":0}]
[{"$f":"V50","v":3},null,null,"SERVIÇOS PRELIMINARES",null,null,null,null,null,null,null,null,null,"ITEM_INICIO",null,null,null,"NIVEL 1",null,null,null,{"$f":"COUNTIF($R$2:$R50,\"NIVEL 1\")","v":3},0,0,0,{"$f":"ADDRESS(MATCH(COUNTIF($R$2:$R50,\"NIVEL 1\"),V:V,0),COLUMN(S50))","v":"$S$50"},{"$f":"ADDRESS(MATCH(COUNTIF($R$2:$R50,\"NIVEL 1\"),V:V,0),COLUMN(W50))","v":"$W$50"},{"$f":"ADDRESS((MATCH(COUNTIF(INDIRECT(Z50):$S50,\"NIVEL 2\"),INDIRECT(AA50):W50,0)+(MATCH(COUNTIF($R$2:$R50,\"NIVEL 1\"),V:V,0)-1)),COLUMN(T50))","v":"$T$50"},null,{"$f":"A50","v":3},null,null,{"$f":"D50","v":"SERVIÇOS PRELIMINARES"},{"$f":"I109","v":52283.19},{"$f":"AH50/$I$1374","v":0.0268130788208059},null,null,null,null,null,null,null,null,null,null,null,null,null,null,null,null,null,null,null,{"$f":"PROCURA_PRECO_SERVICO","v":0}]
[null,null,null,null,null,null,null,null,null,null,null,null,null,null,null,null,null,null,null,null,null,{"$f":"COUNTIF($R$2:$R51,\"NIVEL 1\")","v":3},0,0,0,{"$f":"ADDRESS(MATCH(COUNTIF($R$2:$R51,\"NIVEL 1\"),V:V,0),COLUMN(S51))","v":"$S$50"},{"$f":"ADDRESS(MATCH(COUNTIF($R$2:$R51,\"NIVEL 1\"),V:V,0),COLUMN(W51))","v":"$W$50"},{"$f":"ADDRESS((MATCH(COUNTIF(INDIRECT(Z51):$S51,\"NIVEL 2\"),INDIRECT(AA51):W51,0)+(MATCH(COUNTIF($R$2:$R51,\"NIVEL 1\"),V:V,0)-1)),COLUMN(T51))","v":"$T$50"},null,null,null,null,null,null,null,null,null,null,null,null,null,null,null,null,null,null,null,null,null,null,null,null,null,null,{"$f":"PROCURA_PRECO_SERVICO","v":0}]
[{"$f":"V52&\".\"&W52","v":"3.1"},null,null,"IDENTIFICAÇÃO DA OBRA",null,null,null,null,null,null,null,null,null,"SUBITEM_INICIO",null,null,null,"NIVEL 2","NIVEL 2",null,null,{"$f":"COUNTIF($R$2:$R52,\"NIVEL 1\")","v":3},1,0,0,{"$f":"ADDRESS(MATCH(COUNTIF($R$2:$R52,\"NIVEL 1\"),V:V,0),COLUMN(S52))","v":"$S$50"},{"$f":"ADDRESS(MATCH(COUNTIF($R$2:$R52,\"NIVEL 1\"),V:V,0),COLUMN(W52))","v":"$W$50"},{"$f":"ADDRESS((MATCH(COUNTIF(INDIRECT(Z52):$S52,\"NIVEL 2\"),INDIRECT(AA52):W52,0)+(MATCH(COUNTIF($R$2:$R52,\"NIVEL 1\"),V:V,0)-1)),COLUMN(T52))","v":"$T$52"},null,null,null,null,null,null,null,null,null,null,null,null,null,null,null,null,null,null,null,null,null,null,null,null,null,null,{"$f":"PROCURA_PRECO_SERVICO","v":0}]
[null,null,null,null,null,null,null,null,null,null,null,null,null,null,null,null,null,null,null,null,null,{"$f":"COUNTIF($R$2:$R53,\"NIVEL 1\")","v":3},1,0,0,{"$f":"ADDRESS(MATCH(COUNTIF($R$2:$R53,\"NIVEL 1\"),V:V,0),COLUMN(S53))","v":"$S$50"},{"$f":"ADDRESS(MATCH(COUNTIF($R$2:$R53,\"NIVEL 1\"),V:V,0),COLUMN(W53))","v":"$W$50"},{"$f":"ADDRESS((MATCH(COUNTIF(INDIRECT(Z53):$S53,\"NIVEL 2\"),INDIRECT(AA53):W53,0)+(MATCH(COUNTIF($R$2:$R53,\"NIVEL 1\"),V:V,0)-1)),COLUMN(T53))","v":"$T$52"},null,null,null,null,null,null,null,null,null,null,null,null,null,null,null,null,null,null,null,null,null,null,null,null,null,null,{"$f":"PROCURA_PRECO_SERVICO","v":0}]
[{"$f":"V54&\".\"&W54&\".\"&X54","v":"3.1.1"},null,null,"IDENTIFICAÇÃO DA OBRA",null,null,null,null,null,null,null,null,null,"SUBSUBITEM_INICIO",null,null,null,"NIVEL 3","NIVEL 3","NIVEL 3",null,{"$f":"COUNTIF($R$2:$R54,\"NIVEL 1\")","v":3},1,1,0,{"$f":"ADDRESS(MATCH(COUNTIF($R$2:$R54,\"NIVEL 1\"),V:V,0),COLUMN(S54))","v":"$S$50"},{"$f":"ADDRESS(MATCH(COUNTIF($R$2:$R54,\"NIVEL 1\"),V:V,0),COLUMN(W54))","v":"$W$50"},{"$f":"ADDRESS((MATCH(COUNTIF(INDIRECT(Z54):$S54,\"NIVEL 2\"),INDIRECT(AA54):W54,0)+(MATCH(COUNTIF($R$2:$R54,\"NIVEL 1\"),V:V,0)-1)),COLUMN(T54))","v":"$T$52"},null,null,null,null,null,null,null,null,null,null,null,null,null,null,null,null,null,null,null,null,null,null,null,null,null,null,{"$f":"PROCURA_PRECO_SERVICO","v":0}]
[null,null,null,null,null,null,null,null,null,null,null,null,null,null,null,null,null,null,null,null,null,{"$f":"COUNTIF($R$2:$R55,\"NIVEL 1\")","v":3},1,1,0,{"$f":"ADDRESS(MATCH(COUNTIF($R$2:$R55,\"NIVEL 1\"),V:V,0),COLUMN(S55))","v":"$S$50"},{"$f":"ADDRESS(MATCH(COUNTIF($R$2:$R55,\"NIVEL 1\"),V:V,0),COLUMN(W55))","v":"$W$50"},{"$f":"ADDRESS((MATCH(COUNTIF(INDIRECT(Z55):$S55,\"NIVEL 2\"),INDIRECT(AA55):W55,0)+(MATCH(COUNTIF($R$2:$R55,\"NIVEL 1\"),V:V,0)-1)),COLUMN(T55))","v":"$T$52"},null,null,null,null,null,null,null,null,null,null,null,null,null,null,null,null,null,null,null,null,null,null,null,null,null,null,{"$f":"PROCURA_PRECO_SERVICO","v":0}]
[{"$f":"V56&\".\"&W56&\".\"&X56&\".\"&Y56","v":"3.1.1.1"},"SETOP","ED-28427",{"$f":"PROCURA_DESCRICAO_SERVICO","v":"FORNECIMENTO E COLOCAÇÃO DE PLACA DE OBRA EM CHAPA GALVANIZADA #26, ESP. 0,45MM, DIMENSÃO (3X1,5)M, PLOTADA COM ADESIVO VINÍLICO, AFIXADA COM REBITES 4,8X40MM, EM ESTRUTURA METÁLICA DE METALON 20X20MM, ESP. 1,25MM, INCLUSIVE SUPORTE EM EUCALIPTO AUTOCLAVADO PINTADO COM TINTA PVA DUAS (2) DEMÃOS"},{"$f":"PROCURA_UNIDADE_SERVICO","v":"UN"},1,{"$f":"PROCURA_PRECO_SERVICO","v":1340.46},{"$f":"CUSTO_BDI_SERVICO","v":1692.19},{"$f":"CUSTO_TOTAL_SERVICO","v":1692.19},null,null,null,null,"SERVIÇO",null,null,null,"NIVEL 4","NIVEL 4","NIVEL 4","NIVEL 4",{"$f":"COUNTIF($R$2:$R56,\"NIVEL 1\")","v":3},1,1,1,{"$f":"ADDRESS(MATCH(COUNTIF($R$2:$R56,\"NIVEL 1\"),V:V,0),COLUMN(S56))","v":"$S$50"},{"$f":"ADDRESS(MATCH(COUNTIF($R$2:$R56,\"NIVEL 1\"),V:V,0),COLUMN(W56))","v":"$W$50"},{"$f":"ADDRESS((MATCH(COUNTIF(INDIRECT(Z56):$S56,\"NIVEL 2\"),INDIRECT(AA56):W56,0)+(MATCH(COUNTIF($R$2:$R56,\"NIVEL 1\"),V:V,0)-1)),COLUMN(T56))","v":"$T$52"},null,null,null,null,null,null,null,null,null,null,null,null,null,null,null,null,null,null,null,null,null,null,null,null,null,null,{"$f":"PROCURA_PRECO_SERVICO","v":1340.46}]
[null,null,null,null,null,null,null,null,null,null,null,null,null,null,null,null,null,null,null,null,null,{"$f":"COUNTIF($R$2:$R57,\"NIVEL 1\")","v":3},1,1,0,{"$f":"ADDRESS(MATCH(COUNTIF($R$2:$R57,\"NIVEL 1\"),V:V,0),COLUMN(S57))","v":"$S$50"},{"$f":"ADDRESS(MATCH(COUNTIF($R$2:$R57,\"NIVEL 1\"),V:V,0),COLUMN(W57))","v":"$W$50"},{"$f":"ADDRESS((MATCH(COUNTIF(INDIRECT(Z57):$S57,\"NIVEL 2\"),INDIRECT(AA57):W57,0)+(MATCH(COUNTIF($R$2:$R57,\"NIVEL 1\"),V:V,0)-1)),COLUMN(T57))","v":"$T$52"},null,null,null,null,null,null,null,null,null,null,null,null,null,null,null,null,null,null,null,null,null,null,null,null,null,null,{"$f":"PROCURA_PRECO_SERVICO","v":0}]
[null,null,null,{"$f":"\"SUBTOTAL DO ITEM - \"&A54","v":"SUBTOTAL DO ITEM - 3.1.1"},null,null,null,null,{"$f":"SUBTOTAL(9,OFFSET(I54,1,0):OFFSET(I58,-1,0))","v":1692.19},null,null,null,null,"SUBSUBITEM_FIM",null,null,null,null,null,null,null,{"$f":"COUNTIF($R$2:$R58,\"NIVEL 1\")","v":3},1,1,0,{"$f":"ADDRESS(MATCH(COUNTIF($R$2:$R58,\"NIVEL 1\"),V:V,0),COLUMN(S58))","v":"$S$50"},{"$f":"ADDRESS(MATCH(COUNTIF($R$2:$R58,\"NIVEL 1\"),V:V,0),COLUMN(W58))","v":"$W$50"},{"$f":"ADDRESS((MATCH(COUNTIF(INDIRECT(Z58):$S58,\"NIVEL 2\"),INDIRECT(AA58):W58,0)+(MATCH(COUNTIF($R$2:$R58,\"NIVEL 1\"),V:V,0)-1)),COLUMN(T58))","v":"$T$52"},null,null,null,null,null,null,null,null,null,null,null,null,null,null,null,null,null,null,null,null,null,null,null,null,null,null,{"$f":"PROCURA_PRECO_SERVICO","v":0}]
[null,null,null,null,null,null,null,null,null,null,null,null,null,null,null,null,null,null,null,null,null,{"$f":"COUNTIF($R$2:$R59,\"NIVEL 1\")","v":3},1,1,0,{"$f":"ADDRESS(MATCH(COUNTIF($R$2:$R59,\"NIVEL 1\"),V:V,0),COLUMN(S59))","v":"$S$50"},{"$f":"ADDRESS(MATCH(COUNTIF($R$2:$R59,\"NIVEL 1\"),V:V,0),COLUMN(W59))","v":"$W$50"},{"$f":"ADDRESS((MATCH(COUNTIF(INDIRECT(Z59):$S59,\"NIVEL 2\"),INDIRECT(AA59):W59,0)+(MATCH(COUNTIF($R$2:$R59,\"NIVEL 1\"),V:V,0)-1)),COLUMN(T59))","v":"$T$52"},null,null,null,null,null,null,null,null,null,null,null,null,null,null,null,null,null,null,null,null,null,null,null,null,null,null,{"$f":"PROCURA_PRECO_SERVICO","v":0}]
[null,null,null,{"$f":"\"SUBTOTAL DO ITEM  - \"&A52","v":"SUBTOTAL DO ITEM  - 3.1"},null,null,null,null,{"$f":"SUBTOTAL(9,OFFSET(I52,1,0):OFFSET(I60,-1,0))","v":1692.19},null,null,null,null,"SUBITEM_FIM",null,null,null,null,null,null,null,{"$f":"COUNTIF($R$2:$R60,\"NIVEL 1\")","v":3},1,1,0,{"$f":"ADDRESS(MATCH(COUNTIF($R$2:$R60,\"NIVEL 1\"),V:V,0),COLUMN(S60))","v":"$S$50"},{"$f":"ADDRESS(MATCH(COUNTIF($R$2:$R60,\"NIVEL 1\"),V:V,0),COLUMN(W60))","v":"$W$50"},{"$f":"ADDRESS((MATCH(COUNTIF(INDIRECT(Z60):$S60,\"NIVEL 2\"),INDIRECT(AA60):W60,0)+(MATCH(COUNTIF($R$2:$R60,\"NIVEL 1\"),V:V,0)-1)),COLUMN(T60))","v":"$T$52"},null,null,null,null,null,null,null,null,null,null,null,null,null,null,null,null,null,null,null,null,null,null,null,null,null,null,{"$f":"PROCURA_PRECO_SERVICO","v":0}]
[null,null,null,null,null,null,null,null,null,null,null,null,null,null,null,null,null,null,null,null,null,{"$f":"COUNTIF($R$2:$R61,\"NIVEL 1\")","v":3},1,1,0,{"$f":"ADDRESS(MATCH(COUNTIF($R$2:$R61,\"NIVEL 1\"),V:V,0),COLUMN(S61))","v":"$S$50"},{"$f":"ADDRESS(MATCH(COUNTIF($R$2:$R61,\"NIVEL 1\"),V:V,0),COLUMN(W61))","v":"$W$50"},{"$f":"ADDRESS((MATCH(COUNTIF(INDIRECT(Z61):$S61,\"NIVEL 2\"),INDIRECT(AA61):W61,0)+(MATCH(COUNTIF($R$2:$R61,\"NIVEL 1\"),V:V,0)-1)),COLUMN(T61))","v":"$T$52"},null,null,null,null,null,null,null,null,null,null,null,null,null,null,null,null,null,null,null,null,null,null,null,null,null,null,{"$f":"PROCURA_PRECO_SERVICO","v":0}]
[{"$f":"V62&\".\"&W62","v":"3.2"},null,null,"LOCAÇÃO DE OBRA",null,null,null,null,null,null,null,null,null,"SUBITEM_INICIO",null,null,null,"NIVEL 2","NIVEL 2",null,null,{"$f":"COUNTIF($R$2:$R62,\"NIVEL 1\")","v":3},2,0,0,{"$f":"ADDRESS(MATCH(COUNTIF($R$2:$R62,\"NIVEL 1\"),V:V,0),COLUMN(S62))","v":"$S$50"},{"$f":"ADDRESS(MATCH(COUNTIF($R$2:$R62,\"NIVEL 1\"),V:V,0),COLUMN(W62))","v":"$W$50"},{"$f":"ADDRESS((MATCH(COUNTIF(INDIRECT(Z62):$S62,\"NIVEL 2\"),INDIRECT(AA62):W62,0)+(MATCH(COUNTIF($R$2:$R62,\"NIVEL 1\"),V:V,0)-1)),COLUMN(T62))","v":"$T$62"},null,null,null,null,null,null,null,null,null,null,null,null,null,null,null,null,null,null,null,null,null,null,null,null,null,null,{"$f":"PROCURA_PRECO_SERVICO","v":0}]
[null,null,null,null,null,null,null,null,null,null,null,null,null,null,null,null,null,null,null,null,null,{"$f":"COUNTIF($R$2:$R63,\"NIVEL 1\")","v":3},2,0,0,{"$f":"ADDRESS(MATCH(COUNTIF($R$2:$R63,\"NIVEL 1\"),V:V,0),COLUMN(S63))","v":"$S$50"},{"$f":"ADDRESS(MATCH(COUNTIF($R$2:$R63,\"NIVEL 1\"),V:V,0),COLUMN(W63))","v":"$W$50"},{"$f":"ADDRESS((MATCH(COUNTIF(INDIRECT(Z63):$S63,\"NIVEL 2\"),INDIRECT(AA63):W63,0)+(MATCH(COUNTIF($R$2:$R63,\"NIVEL 1\"),V:V,0)-1)),COLUMN(T63))","v":"$T$62"},null,null,null,null,null,null,null,null,null,null,null,null,null,null,null,null,null,null,null,null,null,null,null,null,null,null,{"$f":"PROCURA_PRECO_SERVICO","v":0}]
[{"$f":"V64&\".\"&W64&\".\"&X64","v":"3.2.1"},null,null,"LOCAÇÃO DE OBRA",null,null,null,null,null,null,null,null,null,"SUBSUBITEM_INICIO",null,null,null,"NIVEL 3","NIVEL 3","NIVEL 3",null,{"$f":"COUNTIF($R$2:$R64,\"NIVEL 1\")","v":3},2,1,0,{"$f":"ADDRESS(MATCH(COUNTIF($R$2:$R64,\"NIVEL 1\"),V:V,0),COLUMN(S64))","v":"$S$50"},{"$f":"ADDRESS(MATCH(COUNTIF($R$2:$R64,\"NIVEL 1\"),V:V,0),COLUMN(W64))","v":"$W$50"},{"$f":"ADDRESS((MATCH(COUNTIF(INDIRECT(Z64):$S64,\"NIVEL 2\"),INDIRECT(AA64):W64,0)+(MATCH(COUNTIF($R$2:$R64,\"NIVEL 1\"),V:V,0)-1)),COLUMN(T64))","v":"$T$62"},null,null,null,null,null,null,null,null,null,null,null,null,null,null,null,null,null,null,null,null,null,null,null,null,null,null,{"$f":"PROCURA_PRECO_SERVICO","v":0}]
[null,null,null,null,null,null,null,null,null,null,null,null,null,null,null,null,null,null,null,null,null,{"$f":"COUNTIF($R$2:$R65,\"NIVEL 1\")","v":3},2,1,0,{"$f":"ADDRESS(MATCH(COUNTIF($R$2:$R65,\"NIVEL 1\"),V:V,0),COLUMN(S65))","v":"$S$50"},{"$f":"ADDRESS(MATCH(COUNTIF($R$2:$R65,\"NIVEL 1\"),V:V,0),COLUMN(W65))","v":"$W$50"},{"$f":"ADDRESS((MATCH(COUNTIF(INDIRECT(Z65):$S65,\"NIVEL 2\"),INDIRECT(AA65):W65,0)+(MATCH(COUNTIF($R$2:$R65,\"NIVEL 1\"),V:V,0)-1)),COLUMN(T65))","v":"$T$62"},null,null,null,null,null,null,null,null,null,null,null,null,null,null,null,null,null,null,null,null,null,null,null,null,null,null,{"$f":"PROCURA_PRECO_SERVICO","v":0}]
[{"$f":"V66&\".\"&W66&\".\"&X66&\".\"&Y66","v":"3.2.1.1"},"SETOP","ED-17989",{"$f":"PROCURA_DESCRICAO_SERVICO","v":"LOCAÇÃO DE OBRA COM GABARITO DE TÁBUAS CORRIDAS PONTALETADAS A CADA 2,00M, REAPROVEITAMENTO (2X), INCLUSIVE ACOMPANHAMENTO DE EQUIPE TOPOGRÁFICA PARA MARCAÇÃO DE PONTO TOPOGRÁFICO"},{"$f":"PROCURA_UNIDADE_SERVICO","v":"M"},109.32,{"$f":"PROCURA_PRECO_SERVICO","v":58.85},{"$f":"CUSTO_BDI_SERVICO","v":74.29},{"$f":"CUSTO_TOTAL_SERVICO","v":8121.38},null,null,null,null,"SERVIÇO",null,null,null,"NIVEL 4","NIVEL 4","NIVEL 4","NIVEL 4",{"$f":"COUNTIF($R$2:$R66,\"NIVEL 1\")","v":3},2,1,1,{"$f":"ADDRESS(MATCH(COUNTIF($R$2:$R66,\"NIVEL 1\"),V:V,0),COLUMN(S66))","v":"$S$50"},{"$f":"ADDRESS(MATCH(COUNTIF($R$2:$R66,\"NIVEL 1\"),V:V,0),COLUMN(W66))","v":"$W$50"},{"$f":"ADDRESS((MATCH(COUNTIF(INDIRECT(Z66):$S66,\"NIVEL 2\"),INDIRECT(AA66):W66,0)+(MATCH(COUNTIF($R$2:$R66,\"NIVEL 1\"),V:V,0)-1)),COLUMN(T66))","v":"$T$62"},null,null,null,null,null,null,null,null,null,null,null,null,null,null,null,null,null,null,null,null,null,null,null,null,null,null,{"$f":"PROCURA_PRECO_SERVICO","v":58.85}]
[null,null,null,null,null,null,null,null,null,null,null,null,null,null,null,null,null,null,null,null,null,{"$f":"COUNTIF($R$2:$R67,\"NIVEL 1\")","v":3},2,1,0,{"$f":"ADDRESS(MATCH(COUNTIF($R$2:$R67,\"NIVEL 1\"),V:V,0),COLUMN(S67))","v":"$S$50"},{"$f":"ADDRESS(MATCH(COUNTIF($R$2:$R67,\"NIVEL 1\"),V:V,0),COLUMN(W67))","v":"$W$50"},{"$f":"ADDRESS((MATCH(COUNTIF(INDIRECT(Z67):$S67,\"NIVEL 2\"),INDIRECT(AA67):W67,0)+(MATCH(COUNTIF($R$2:$R67,\"NIVEL 1\"),V:V,0)-1)),COLUMN(T67))","v":"$T$62"},null,null,null,null,null,null,null,null,null,null,null,null,null,null,null,null,null,null,null,null,null,null,null,null,null,null,{"$f":"PROCURA_PRECO_SERVICO","v":0}]
[null,null,null,{"$f":"\"SUBTOTAL DO ITEM - \"&A64","v":"SUBTOTAL DO ITEM - 3.2.1"},null,null,null,null,{"$f":"SUBTOTAL(9,OFFSET(I64,1,0):OFFSET(I68,-1,0))","v":8121.38},null,null,null,null,"SUBSUBITEM_FIM",null,null,null,null,null,null,null,{"$f":"COUNTIF($R$2:$R68,\"NIVEL 1\")","v":3},2,1,0,{"$f":"ADDRESS(MATCH(COUNTIF($R$2:$R68,\"NIVEL 1\"),V:V,0),COLUMN(S68))","v":"$S$50"},{"$f":"ADDRESS(MATCH(COUNTIF($R$2:$R68,\"NIVEL 1\"),V:V,0),COLUMN(W68))","v":"$W$50"},{"$f":"ADDRESS((MATCH(COUNTIF(INDIRECT(Z68):$S68,\"NIVEL 2\"),INDIRECT(AA68):W68,0)+(MATCH(COUNTIF($R$2:$R68,\"NIVEL 1\"),V:V,0)-1)),COLUMN(T68))","v":"$T$62"},null,null,null,null,null,null,null,null,null,null,null,null,null,null,null,null,null,null,null,null,null,null,null,null,null,null,{"$f":"PROCURA_PRECO_SERVICO","v":0}]
[null,null,null,null,null,null,null,null,null,null,null,null,null,null,null,null,null,null,null,null,null,{"$f":"COUNTIF($R$2:$R69,\"NIVEL 1\")","v":3},2,1,0,{"$f":"ADDRESS(MATCH(COUNTIF($R$2:$R69,\"NIVEL 1\"),V:V,0),COLUMN(S69))","v":"$S$50"},{"$f":"ADDRESS(MATCH(COUNTIF($R$2:$R69,\"NIVEL 1\"),V:V,0),COLUMN(W69))","v":"$W$50"},{"$f":"ADDRESS((MATCH(COUNTIF(INDIRECT(Z69):$S69,\"NIVEL 2\"),INDIRECT(AA69):W69,0)+(MATCH(COUNTIF($R$2:$R69,\"NIVEL 1\"),V:V,0)-1)),COLUMN(T69))","v":"$T$62"},null,null,null,null,null,null,null,null,null,null,null,null,null,null,null,null,null,null,null,null,null,null,null,null,null,null,{"$f":"PROCURA_PRECO_SERVICO","v":0}]
[null,null,null,{"$f":"\"SUBTOTAL DO ITEM  - \"&A62","v":"SUBTOTAL DO ITEM  - 3.2"},null,null,null,null,{"$f":"SUBTOTAL(9,OFFSET(I62,1,0):OFFSET(I70,-1,0))","v":8121.38},null,null,null,null,"SUBITEM_FIM",null,null,null,null,null,null,null,{"$f":"COUNTIF($R$2:$R70,\"NIVEL 1\")","v":3},2,1,0,{"$f":"ADDRESS(MATCH(COUNTIF($R$2:$R70,\"NIVEL 1\"),V:V,0),COLUMN(S70))","v":"$S$50"},{"$f":"ADDRESS(MATCH(COUNTIF($R$2:$R70,\"NIVEL 1\"),V:V,0),COLUMN(W70))","v":"$W$50"},{"$f":"ADDRESS((MATCH(COUNTIF(INDIRECT(Z70):$S70,\"NIVEL 2\"),INDIRECT(AA70):W70,0)+(MATCH(COUNTIF($R$2:$R70,\"NIVEL 1\"),V:V,0)-1)),COLUMN(T70))","v":"$T$62"},null,null,null,null,null,null,null,null,null,null,null,null,null,null,null,null,null,null,null,null,null,null,null,null,null,null,{"$f":"PROCURA_PRECO_SERVICO","v":0}]
[null,null,null,null,null,null,null,null,null,null,null,null,null,null,null,null,null,null,null,null,null,{"$f":"COUNTIF($R$2:$R71,\"NIVEL 1\")","v":3},2,1,0,{"$f":"ADDRESS(MATCH(COUNTIF($R$2:$R71,\"NIVEL 1\"),V:V,0),COLUMN(S71))","v":"$S$50"},{"$f":"ADDRESS(MATCH(COUNTIF($R$2:$R71,\"NIVEL 1\"),V:V,0),COLUMN(W71))","v":"$W$50"},{"$f":"ADDRESS((MATCH(COUNTIF(INDIRECT(Z71):$S71,\"NIVEL 2\"),INDIRECT(AA71):W71,0)+(MATCH(COUNTIF($R$2:$R71,\"NIVEL 1\"),V:V,0)-1)),COLUMN(T71))","v":"$T$62"},null,null,null,null,null,null,null,null,null,null,null,null,null,null,null,null,null,null,null,null,null,null,null,null,null,null,{"$f":"PROCURA_PRECO_SERVICO","v":0}]
[{"$f":"V72&\".\"&W72","v":"3.3"},null,null,"CANTEIRO DE OBRAS",null,null,null,null,null,null,null,null,null,"SUBITEM_INICIO",null,null,null,"NIVEL 2","NIVEL 2",null,null,{"$f":"COUNTIF($R$2:$R72,\"NIVEL 1\")","v":3},{"$f":"IFERROR(COUNTIF(INDIRECT(Z72):S72,\"NIVEL 2\"),0)","v":3},{"$f":"COUNTIF(INDIRECT(AB72):T72,\"NIVEL 3\")","v":0},0,{"$f":"ADDRESS(MATCH(COUNTIF($R$2:$R72,\"NIVEL 1\"),V:V,0),COLUMN(S72))","v":"$S$50"},{"$f":"ADDRESS(MATCH(COUNTIF($R$2:$R72,\"NIVEL 1\"),V:V,0),COLUMN(W72))","v":"$W$50"},{"$f":"ADDRESS((MATCH(COUNTIF(INDIRECT(Z72):$S72,\"NIVEL 2\"),INDIRECT(AA72):W72,0)+(MATCH(COUNTIF($R$2:$R72,\"NIVEL 1\"),V:V,0)-1)),COLUMN(T72))","v":"$T$72"},null,null,null,null,null,null,null,null,null,null,null,null,null,null,null,null,null,null,null,null,null,null,null,null,null,null,{"$f":"PROCURA_PRECO_SERVICO","v":0}]
[null,null,null,null,null,null,null,null,null,null,null,null,null,null,null,null,null,null,null,null,null,{"$f":"COUNTIF($R$2:$R73,\"NIVEL 1\")","v":3},3,0,0,{"$f":"ADDRESS(MATCH(COUNTIF($R$2:$R73,\"NIVEL 1\"),V:V,0),COLUMN(S73))","v":"$S$50"},{"$f":"ADDRESS(MATCH(COUNTIF($R$2:$R73,\"NIVEL 1\"),V:V,0),COLUMN(W73))","v":"$W$50"},{"$f":"ADDRESS((MATCH(COUNTIF(INDIRECT(Z73):$S73,\"NIVEL 2\"),INDIRECT(AA73):W73,0)+(MATCH(COUNTIF($R$2:$R73,\"NIVEL 1\"),V:V,0)-1)),COLUMN(T73))","v":"$T$72"},null,null,null,null,null,null,null,null,null,null,null,null,null,null,null,null,null,null,null,null,null,null,null,null,null,null,{"$f":"PROCURA_PRECO_SERVICO","v":0}]
[{"$f":"V74&\".\"&W74&\".\"&X74","v":"3.3.1"},null,null,"CANTEIRO DE OBRAS",null,null,null,null,null,null,null,null,null,"SUBSUBITEM_INICIO",null,null,null,"NIVEL 3","NIVEL 3","NIVEL 3",null,{"$f":"COUNTIF($R$2:$R74,\"NIVEL 1\")","v":3},3,1,0,{"$f":"ADDRESS(MATCH(COUNTIF($R$2:$R74,\"NIVEL 1\"),V:V,0),COLUMN(S74))","v":"$S$50"},{"$f":"ADDRESS(MATCH(COUNTIF($R$2:$R74,\"NIVEL 1\"),V:V,0),COLUMN(W74))","v":"$W$50"},{"$f":"ADDRESS((MATCH(COUNTIF(INDIRECT(Z74):$S74,\"NIVEL 2\"),INDIRECT(AA74):W74,0)+(MATCH(COUNTIF($R$2:$R74,\"NIVEL 1\"),V:V,0)-1)),COLUMN(T74))","v":"$T$72"},null,null,null,null,null,null,null,null,null,null,null,null,null,null,null,null,null,null,null,null,null,null,null,null,null,null,{"$f":"PROCURA_PRECO_SERVICO","v":0}]
[null,null,null,null,null,null,null,null,null,null,null,null,null,null,null,null,null,null,null,null,null,{"$f":"COUNTIF($R$2:$R75,\"NIVEL 1\")","v":3},3,1,0,{"$f":"ADDRESS(MATCH(COUNTIF($R$2:$R75,\"NIVEL 1\"),V:V,0),COLUMN(S75))","v":"$S$50"},{"$f":"ADDRESS(MATCH(COUNTIF($R$2:$R75,\"NIVEL 1\"),V:V,0),COLUMN(W75))","v":"$W$50"},{"$f":"ADDRESS((MATCH(COUNTIF(INDIRECT(Z75):$S75,\"NIVEL 2\"),INDIRECT(AA75):W75,0)+(MATCH(COUNTIF($R$2:$R75,\"NIVEL 1\"),V:V,0)-1)),COLUMN(T75))","v":"$T$72"},null,null,null,null,null,null,null,null,null,null,null,null,null,null,null,null,null,null,null,null,null,null,null,null,null,null,{"$f":"PROCURA_PRECO_SERVICO","v":0}]
[{"$f":"V76&\".\"&W76&\".\"&X76&\".\"&Y76","v":"3.3.1.1"},"SETOP","ED-50137",{"$f":"PROCURA_DESCRICAO_SERVICO","v":"MOBILIZAÇÃO E DESMOBILIZAÇÃO DE CONTAINER, INCLUSIVE CARGA, DESCARGA E TRANSPORTE EM CAMINHÃO CARROCERIA COM GUINDAUTO (MUNCK), EXCLUSIVE LOCAÇÃO DO CONTAINER"},{"$f":"PROCURA_UNIDADE_SERVICO","v":"UN"},4,{"$f":"PROCURA_PRECO_SERVICO","v":686.28},{"$f":"CUSTO_BDI_SERVICO","v":866.35},{"$f":"CUSTO_TOTAL_SERVICO","v":3465.4},null,null,null,null,"SERVIÇO",null,null,null,"NIVEL 4","NIVEL 4","NIVEL 4","NIVEL 4",{"$f":"COUNTIF($R$1:$R76,\"NIVEL 1\")","v":3},3,1,1,{"$f":"ADDRESS(MATCH(COUNTIF($R$1:$R76,\"NIVEL 1\"),V:V,0),COLUMN(S76))","v":"$S$50"},{"$f":"ADDRESS(MATCH(COUNTIF($R$1:$R76,\"NIVEL 1\"),V:V,0),COLUMN(W76))","v":"$W$50"},{"$f":"ADDRESS((MATCH(COUNTIF(INDIRECT(Z76):$S76,\"NIVEL 2\"),INDIRECT(AA76):W76,0)+(MATCH(COUNTIF($R$1:$R76,\"NIVEL 1\"),V:V,0)-1)),COLUMN(T76))","v":"$T$72"},null,null,null,null,null,null,null,null,null,null,null,null,null,null,null,null,null,null,null,null,null,null,null,null,null,null,{"$f":"PROCURA_PRECO_SERVICO","v":686.28}]
["3.3.1.2","SETOP","ED-16348",{"$f":"PROCURA_DESCRICAO_SERVICO","v":"LOCAÇÃO DE CONTAINER COM ISOLAMENTO TÉRMICO, TIPO 1, PARA ESCRITÓRIO DE OBRA, COM MEDIDAS REFERENCIAIS DE (6) METROS COMPRIMENTO, (2,3) METROS LARGURA E (2,5) METROS ALTURA ÚTIL INTERNA, INCLUSIVE AR CONDICIONADO E LIGAÇÕES ELÉTRICAS INTERNAS, EXCLUSIVE MOBILIZAÇÃO/DESMOBILIZAÇÃO E LIGAÇÕES PROVISÓRIAS EXTERNAS"},{"$f":"PROCURA_UNIDADE_SERVICO","v":"MÊS"},{"$f":"Resumo!C5","v":6},{"$f":"PROCURA_PRECO_SERVICO","v":784.6},990.47,5942.82,null,null,null,null,"SERVIÇO",null,null,null,"NIVEL 4","NIVEL 4","NIVEL 4","NIVEL 4",{"$f":"COUNTIF($R$1:$R77,\"NIVEL 1\")","v":3},3,1,2,{"$f":"ADDRESS(MATCH(COUNTIF($R$1:$R77,\"NIVEL 1\"),V:V,0),COLUMN(S77))","v":"$S$50"},{"$f":"ADDRESS(MATCH(COUNTIF($R$1:$R77,\"NIVEL 1\"),V:V,0),COLUMN(W77))","v":"$W$50"},{"$f":"ADDRESS((MATCH(COUNTIF(INDIRECT(Z77):$S77,\"NIVEL 2\"),INDIRECT(AA77):W77,0)+(MATCH(COUNTIF($R$1:$R77,\"NIVEL 1\"),V:V,0)-1)),COLUMN(T77))","v":"$T$72"},null,null,null,null,null,null,null,null,null,null,null,null,null,null,null,null,null,null,null,null,null,null,null,null,null,null,{"$f":"PROCURA_PRECO_SERVICO","v":784.6}]
["3.3.1.3","SETOP","ED-16350",{"$f":"PROCURA_DESCRICAO_SERVICO","v":"LOCAÇÃO DE CONTAINER COM ISOLAMENTO TÉRMICO, TIPO 3, PARA DEPÓSITO/FERRAMENTARIA DE OBRA, COM MEDIDAS REFERENCIAIS DE (6) METROS COMPRIMENTO, (2,3) METROS LARGURA E (2,5) METROS ALTURA ÚTIL INTERNA, INCLUSIVE LIGAÇÕES ELÉTRICAS INTERNAS, EXCLUSIVE MOBILIZAÇÃO/DESMOBILIZAÇÃO E LIGAÇÕES PROVISÓRIAS EXTERNAS"},{"$f":"PROCURA_UNIDADE_SERVICO","v":"MÊS"},{"$f":"Resumo!C5","v":6},{"$f":"PROCURA_PRECO_SERVICO","v":676.39},853.87,5123.22,null,null,null,null,"SERVIÇO",null,null,null,"NIVEL 4","NIVEL 4","NIVEL 4","NIVEL 4",{"$f":"COUNTIF($R$1:$R78,\"NIVEL 1\")","v":3},3,1,3,{"$f":"ADDRESS(MATCH(COUNTIF($R$1:$R78,\"NIVEL 1\"),V:V,0),COLUMN(S78))","v":"$S$50"},{"$f":"ADDRESS(MATCH(COUNTIF($R$1:$R78,\"NIVEL 1\"),V:V,0),COLUMN(W78))","v":"$W$50"},{"$f":"ADDRESS((MATCH(COUNTIF(INDIRECT(Z78):$S78,\"NIVEL 2\"),INDIRECT(AA78):W78,0)+(MATCH(COUNTIF($R$1:$R78,\"NIVEL 1\"),V:V,0)-1)),COLUMN(T78))","v":"$T$72"},null,null,null,null,null,null,null,null,null,null,null,null,null,null,null,null,null,null,null,null,null,null,null,null,null,null,{"$f":"PROCURA_PRECO_SERVICO","v":676.39}]
["3.3.1.4","SETOP","ED-16351",{"$f":"PROCURA_DESCRICAO_SERVICO","v":"LOCAÇÃO DE CONTAINER COM ISOLAMENTO TÉRMICO, TIPO 4, PARA REFEITÓRIO DE OBRA, COM MEDIDAS REFERENCIAIS DE (6) METROS COMPRIMENTO, (2,3) METROS LARGURA E (2,5) METROS ALTURA ÚTIL INTERNA, INCLUSIVE LIGAÇÕES ELÉTRICAS INTERNAS, EXCLUSIVE MOBILIZAÇÃO/DESMOBILIZAÇÃO E LIGAÇÕES PROVISÓRIAS EXTERNAS"},{"$f":"PROCURA_UNIDADE_SERVICO","v":"MÊS"},{"$f":"Resumo!C5","v":6},{"$f":"PROCURA_PRECO_SERVICO","v":601.9},759.83,4558.98,null,null,null,null,"SERVIÇO",null,null,null,"NIVEL 4","NIVEL 4","NIVEL 4","NIVEL 4",{"$f":"COUNTIF($R$1:$R79,\"NIVEL 1\")","v":3},3,1,4,{"$f":"ADDRESS(MATCH(COUNTIF($R$1:$R79,\"NIVEL 1\"),V:V,0),COLUMN(S79))","v":"$S$50"},{"$f":"ADDRESS(MATCH(COUNTIF($R$1:$R79,\"NIVEL 1\"),V:V,0),COLUMN(W79))","v":"$W$50"},{"$f":"ADDRESS((MATCH(COUNTIF(INDIRECT(Z79):$S79,\"NIVEL 2\"),INDIRECT(AA79):W79,0)+(MATCH(COUNTIF($R$1:$R79,\"NIVEL 1\"),V:V,0)-1)),COLUMN(T79))","v":"$T$72"},null,null,null,null,null,null,null,null,null,null,null,null,null,null,null,null,null,null,null,null,null,null,null,null,null,null,{"$f":"PROCURA_PRECO_SERVICO","v":601.9}]
["3.3.1.5","SETOP","ED-16354",{"$f":"PROCURA_DESCRICAO_SERVICO","v":"LOCAÇÃO DE CONTAINER COM ISOLAMENTO TÉRMICO, TIPO 7, PARA VESTIÁRIO DE OBRA COM QUATRO (4) CHUVEIROS, TRÊS (3) VASOS SANITÁRIOS, UM (1) MICTÓRIO E UM (1) LAVATÓRIO, COM MEDIDAS REFERENCIAIS DE (6) METROS COMPRIMENTO, (2,3) METROS LARGURA E (2,5) METROS ALTURA ÚTIL INTERNA, INCLUSIVE LIGAÇÕES ELÉTRICAS E HIDROSSANITÁRIAS INTERNAS, EXCLUSIVE MOBILIZAÇÃO/DESMOBILIZAÇÃO E LIGAÇÕES PROVISÓRIAS EXTERNAS"},{"$f":"PROCURA_UNIDADE_SERVICO","v":"MÊS"},{"$f":"Resumo!C5","v":6},{"$f":"PROCURA_PRECO_SERVICO","v":787.91},{"$f":"CUSTO_BDI_SERVICO","v":994.65},{"$f":"CUSTO_TOTAL_SERVICO","v":5967.9},null,null,null,null,"SERVIÇO",null,null,null,"NIVEL 4","NIVEL 4","NIVEL 4","NIVEL 4",{"$f":"COUNTIF($R$2:$R80,\"NIVEL 1\")","v":3},3,1,5,{"$f":"ADDRESS(MATCH(COUNTIF($R$2:$R80,\"NIVEL 1\"),V:V,0),COLUMN(S80))","v":"$S$50"},{"$f":"ADDRESS(MATCH(COUNTIF($R$2:$R80,\"NIVEL 1\"),V:V,0),COLUMN(W80))","v":"$W$50"},{"$f":"ADDRESS((MATCH(COUNTIF(INDIRECT(Z80):$S80,\"NIVEL 2\"),INDIRECT(AA80):W80,0)+(MATCH(COUNTIF($R$2:$R80,\"NIVEL 1\"),V:V,0)-1)),COLUMN(T80))","v":"$T$72"},null,null,null,null,null,null,null,null,null,null,null,null,null,null,null,null,null,null,null,null,null,null,null,null,null,null,{"$f":"PROCURA_PRECO_SERVICO","v":787.91}]
[{"$f":"V81&\".\"&W81&\".\"&X81&\".\"&Y81","v":"3.3.1.6"},"SETOP","ED-16341",{"$f":"PROCURA_DESCRICAO_SERVICO","v":"LIGAÇÃO PROVISÓRIA DE ÁGUA E ESGOTO PARA CONTAINER (ESCRITÓRIO DE OBRA)"},{"$f":"PROCURA_UNIDADE_SERVICO","v":"UN"},1,{"$f":"PROCURA_PRECO_SERVICO","v":295.77},{"$f":"CUSTO_BDI_SERVICO","v":373.38},{"$f":"CUSTO_TOTAL_SERVICO","v":373.38},null,null,null,null,"SERVIÇO",null,null,null,"NIVEL 4","NIVEL 4","NIVEL 4","NIVEL 4",{"$f":"COUNTIF($R$1:$R81,\"NIVEL 1\")","v":3},3,1,{"$f":"IF(U81=\"NIVEL 4\",OFFSET(Y81,-1,0)+1,0)","v":6},{"$f":"ADDRESS(MATCH(COUNTIF($R$1:$R81,\"NIVEL 1\"),V:V,0),COLUMN(S81))","v":"$S$50"},{"$f":"ADDRESS(MATCH(COUNTIF($R$1:$R81,\"NIVEL 1\"),V:V,0),COLUMN(W81))","v":"$W$50"},{"$f":"ADDRESS((MATCH(COUNTIF(INDIRECT(Z81):$S81,\"NIVEL 2\"),INDIRECT(AA81):W81,0)+(MATCH(COUNTIF($R$1:$R81,\"NIVEL 1\"),V:V,0)-1)),COLUMN(T81))","v":"$T$72"},null,null,null,null,null,null,null,null,null,null,null,null,null,null,null,null,null,null,null,null,null,null,null,null,null,null,{"$f":"PROCURA_PRECO_SERVICO","v":295.77}]
["3.3.1.7","SETOP","ED-16342",{"$f":"PROCURA_DESCRICAO_SERVICO","v":"LIGAÇÃO PROVISÓRIA DE ENERGIA ELÉTRICA PARA CONTAINER"},{"$f":"PROCURA_UNIDADE_SERVICO","v":"UN"},4,{"$f":"PROCURA_PRECO_SERVICO","v":327.92},413.96,1655.84,null,null,null,null,"SERVIÇO",null,null,null,"NIVEL 4","NIVEL 4","NIVEL 4","NIVEL 4",{"$f":"COUNTIF($R$1:$R82,\"NIVEL 1\")","v":3},3,1,7,{"$f":"ADDRESS(MATCH(COUNTIF($R$1:$R82,\"NIVEL 1\"),V:V,0),COLUMN(S82))","v":"$S$50"},{"$f":"ADDRESS(MATCH(COUNTIF($R$1:$R82,\"NIVEL 1\"),V:V,0),COLUMN(W82))","v":"$W$50"},{"$f":"ADDRESS((MATCH(COUNTIF(INDIRECT(Z82):$S82,\"NIVEL 2\"),INDIRECT(AA82):W82,0)+(MATCH(COUNTIF($R$1:$R82,\"NIVEL 1\"),V:V,0)-1)),COLUMN(T82))","v":"$T$72"},null,null,null,null,null,null,null,null,null,null,null,null,null,null,null,null,null,null,null,null,null,null,null,null,null,null,{"$f":"PROCURA_PRECO_SERVICO","v":327.92}]
[{"$f":"V83&\".\"&W83&\".\"&X83&\".\"&Y83","v":"3.3.1.8"},"SETOP","ED-16343",{"$f":"PROCURA_DESCRICAO_SERVICO","v":"LIGAÇÃO PROVISÓRIA DE ÁGUA E ESGOTO PARA CONTAINER (VESTIÁRIO DE OBRA), EXCLUSIVE CHUVEIRO ELÉTRICO"},{"$f":"PROCURA_UNIDADE_SERVICO","v":"UN"},1,{"$f":"PROCURA_PRECO_SERVICO","v":348.87},{"$f":"CUSTO_BDI_SERVICO","v":440.41},{"$f":"CUSTO_TOTAL_SERVICO","v":440.41},null,null,null,null,"SERVIÇO",null,null,null,"NIVEL 4","NIVEL 4","NIVEL 4","NIVEL 4",{"$f":"COUNTIF($R$1:$R83,\"NIVEL 1\")","v":3},3,1,8,{"$f":"ADDRESS(MATCH(COUNTIF($R$1:$R83,\"NIVEL 1\"),V:V,0),COLUMN(S83))","v":"$S$50"},{"$f":"ADDRESS(MATCH(COUNTIF($R$1:$R83,\"NIVEL 1\"),V:V,0),COLUMN(W83))","v":"$W$50"},{"$f":"ADDRESS((MATCH(COUNTIF(INDIRECT(Z83):$S83,\"NIVEL 2\"),INDIRECT(AA83):W83,0)+(MATCH(COUNTIF($R$1:$R83,\"NIVEL 1\"),V:V,0)-1)),COLUMN(T83))","v":"$T$72"},null,null,null,null,null,null,null,null,null,null,null,null,null,null,null,null,null,null,null,null,null,null,null,null,null,null,{"$f":"PROCURA_PRECO_SERVICO","v":348.87}]
["3.3.1.9","SETOP","ED-50150",{"$f":"PROCURA_DESCRICAO_SERVICO","v":"LIGAÇÃO DE ÁGUA PROVISÓRIA PARA CANTEIRO,  INCLUSIVE HIDRÔMETRO E CAVALETE PARA MEDIÇÃO DE ÁGUA - ENTRADA PRINCIPAL, EM AÇO GALVANIZADO DN 20MM (1/2\") - PADRÃO CONCESSIONÁRIA"},{"$f":"PROCURA_UNIDADE_SERVICO","v":"UN"},1,{"$f":"PROCURA_PRECO_SERVICO","v":376.36},475.11,475.11,null,null,null,null,"SERVIÇO",null,null,null,"NIVEL 4","NIVEL 4","NIVEL 4","NIVEL 4",{"$f":"COUNTIF($R$1:$R84,\"NIVEL 1\")","v":3},3,1,9,{"$f":"ADDRESS(MATCH(COUNTIF($R$1:$R84,\"NIVEL 1\"),V:V,0),COLUMN(S84))","v":"$S$50"},{"$f":"ADDRESS(MATCH(COUNTIF($R$1:$R84,\"NIVEL 1\"),V:V,0),COLUMN(W84))","v":"$W$50"},{"$f":"ADDRESS((MATCH(COUNTIF(INDIRECT(Z84):$S84,\"NIVEL 2\"),INDIRECT(AA84):W84,0)+(MATCH(COUNTIF($R$1:$R84,\"NIVEL 1\"),V:V,0)-1)),COLUMN(T84))","v":"$T$72"},null,null,null,null,null,null,null,null,null,null,null,null,null,null,null,null,null,null,null,null,null,null,null,null,null,null,{"$f":"PROCURA_PRECO_SERVICO","v":376.36}]
["3.3.1.10","SETOP","ED-50151",{"$f":"PROCURA_DESCRICAO_SERVICO","v":"LIGAÇÃO PROVISÓRIA COM ENTRADA DE ENERGIA AÉREA, PADRÃO CEMIG, CARGA INSTALADA DE 15,1KVA ATÉ 30KVA, TRIFÁSICO, COM SAÍDA SUBTERRÂNEA, INCLUSIVE POSTE, CAIXA PARA MEDIDOR, DISJUNTOR, BARRAMENTO, ATERRAMENTO E ACESSÓRIOS"},{"$f":"PROCURA_UNIDADE_SERVICO","v":"UN"},1,{"$f":"PROCURA_PRECO_SERVICO","v":1148.59},1449.98,1449.98,null,null,null,null,"SERVIÇO",null,null,null,"NIVEL 4","NIVEL 4","NIVEL 4","NIVEL 4",{"$f":"COUNTIF($R$1:$R85,\"NIVEL 1\")","v":3},3,1,10,{"$f":"ADDRESS(MATCH(COUNTIF($R$1:$R85,\"NIVEL 1\"),V:V,0),COLUMN(S85))","v":"$S$50"},{"$f":"ADDRESS(MATCH(COUNTIF($R$1:$R85,\"NIVEL 1\"),V:V,0),COLUMN(W85))","v":"$W$50"},{"$f":"ADDRESS((MATCH(COUNTIF(INDIRECT(Z85):$S85,\"NIVEL 2\"),INDIRECT(AA85):W85,0)+(MATCH(COUNTIF($R$1:$R85,\"NIVEL 1\"),V:V,0)-1)),COLUMN(T85))","v":"$T$72"},null,null,null,null,null,null,null,null,null,null,null,null,null,null,null,null,null,null,null,null,null,null,null,null,null,null,{"$f":"PROCURA_PRECO_SERVICO","v":1148.59}]
[null,null,null,null,null,null,null,null,null,null,null,null,null,null,null,null,null,null,null,null,null,{"$f":"COUNTIF($R$2:$R86,\"NIVEL 1\")","v":3},3,1,0,{"$f":"ADDRESS(MATCH(COUNTIF($R$2:$R86,\"NIVEL 1\"),V:V,0),COLUMN(S86))","v":"$S$50"},{"$f":"ADDRESS(MATCH(COUNTIF($R$2:$R86,\"NIVEL 1\"),V:V,0),COLUMN(W86))","v":"$W$50"},{"$f":"ADDRESS((MATCH(COUNTIF(INDIRECT(Z86):$S86,\"NIVEL 2\"),INDIRECT(AA86):W86,0)+(MATCH(COUNTIF($R$2:$R86,\"NIVEL 1\"),V:V,0)-1)),COLUMN(T86))","v":"$T$72"},null,null,null,null,null,null,null,null,null,null,null,null,null,null,null,null,null,null,null,null,null,null,null,null,null,null,{"$f":"PROCURA_PRECO_SERVICO","v":0}]
[null,null,null,{"$f":"\"SUBTOTAL DO ITEM - \"&A74","v":"SUBTOTAL DO ITEM - 3.3.1"},null,null,null,null,{"$f":"SUBTOTAL(9,OFFSET(I74,1,0):OFFSET(I87,-1,0))","v":29453.04},null,null,null,null,"SUBSUBITEM_FIM",null,null,null,null,null,null,null,{"$f":"COUNTIF($R$2:$R87,\"NIVEL 1\")","v":3},3,1,0,{"$f":"ADDRESS(MATCH(COUNTIF($R$2:$R87,\"NIVEL 1\"),V:V,0),COLUMN(S87))","v":"$S$50"},{"$f":"ADDRESS(MATCH(COUNTIF($R$2:$R87,\"NIVEL 1\"),V:V,0),COLUMN(W87))","v":"$W$50"},{"$f":"ADDRESS((MATCH(COUNTIF(INDIRECT(Z87):$S87,\"NIVEL 2\"),INDIRECT(AA87):W87,0)+(MATCH(COUNTIF($R$2:$R87,\"NIVEL 1\"),V:V,0)-1)),COLUMN(T87))","v":"$T$72"},null,null,null,null,null,null,null,null,null,null,null,null,null,null,null,null,null,null,null,null,null,null,null,null,null,null,{"$f":"PROCURA_PRECO_SERVICO","v":0}]
[null,null,null,null,null,null,null,null,null,null,null,null,null,null,null,null,null,null,null,null,null,{"$f":"COUNTIF($R$2:$R88,\"NIVEL 1\")","v":3},3,1,0,{"$f":"ADDRESS(MATCH(COUNTIF($R$2:$R88,\"NIVEL 1\"),V:V,0),COLUMN(S88))","v":"$S$50"},{"$f":"ADDRESS(MATCH(COUNTIF($R$2:$R88,\"NIVEL 1\"),V:V,0),COLUMN(W88))","v":"$W$50"},{"$f":"ADDRESS((MATCH(COUNTIF(INDIRECT(Z88):$S88,\"NIVEL 2\"),INDIRECT(AA88):W88,0)+(MATCH(COUNTIF($R$2:$R88,\"NIVEL 1\"),V:V,0)-1)),COLUMN(T88))","v":"$T$72"},null,null,null,null,null,null,null,null,null,null,null,null,null,null,null,null,null,null,null,null,null,null,null,null,null,null,{"$f":"PROCURA_PRECO_SERVICO","v":0}]
[null,null,null,{"$f":"\"SUBTOTAL DO ITEM  - \"&A72","v":"SUBTOTAL DO ITEM  - 3.3"},null,null,null,null,{"$f":"SUBTOTAL(9,OFFSET(I72,1,0):OFFSET(I89,-1,0))","v":29453.04},null,null,null,null,"SUBITEM_FIM",null,null,null,null,null,null,null,{"$f":"COUNTIF($R$2:$R89,\"NIVEL 1\")","v":3},3,1,0,{"$f":"ADDRESS(MATCH(COUNTIF($R$2:$R89,\"NIVEL 1\"),V:V,0),COLUMN(S89))","v":"$S$50"},{"$f":"ADDRESS(MATCH(COUNTIF($R$2:$R89,\"NIVEL 1\"),V:V,0),COLUMN(W89))","v":"$W$50"},{"$f":"ADDRESS((MATCH(COUNTIF(INDIRECT(Z89):$S89,\"NIVEL 2\"),INDIRECT(AA89):W89,0)+(MATCH(COUNTIF($R$2:$R89,\"NIVEL 1\"),V:V,0)-1)),COLUMN(T89))","v":"$T$72"},null,null,null,null,null,null,null,null,null,null,null,null,null,null,null,null,null,null,null,null,null,null,null,null,null,null,{"$f":"PROCURA_PRECO_SERVICO","v":0}]
[null,null,null,null,null,null,null,null,null,null,null,null,null,null,null,null,null,null,null,null,null,{"$f":"COUNTIF($R$2:$R90,\"NIVEL 1\")","v":3},3,1,0,{"$f":"ADDRESS(MATCH(COUNTIF($R$2:$R90,\"NIVEL 1\"),V:V,0),COLUMN(S90))","v":"$S$50"},{"$f":"ADDRESS(MATCH(COUNTIF($R$2:$R90,\"NIVEL 1\"),V:V,0),COLUMN(W90))","v":"$W$50"},{"$f":"ADDRESS((MATCH(COUNTIF(INDIRECT(Z90):$S90,\"NIVEL 2\"),INDIRECT(AA90):W90,0)+(MATCH(COUNTIF($R$2:$R90,\"NIVEL 1\"),V:V,0)-1)),COLUMN(T90))","v":"$T$72"},null,null,null,null,null,null,null,null,null,null,null,null,null,null,null,null,null,null,null,null,null,null,null,null,null,null,{"$f":"PROCURA_PRECO_SERVICO","v":0}]
[{"$f":"V91&\".\"&W91","v":"3.4"},null,null,"ANDAIMES",null,null,null,null,null,null,null,null,null,"SUBITEM_INICIO",null,null,null,"NIVEL 2","NIVEL 2",null,null,{"$f":"COUNTIF($R$2:$R91,\"NIVEL 1\")","v":3},4,0,0,{"$f":"ADDRESS(MATCH(COUNTIF($R$2:$R91,\"NIVEL 1\"),V:V,0),COLUMN(S91))","v":"$S$50"},{"$f":"ADDRESS(MATCH(COUNTIF($R$2:$R91,\"NIVEL 1\"),V:V,0),COLUMN(W91))","v":"$W$50"},{"$f":"ADDRESS((MATCH(COUNTIF(INDIRECT(Z91):$S91,\"NIVEL 2\"),INDIRECT(AA91):W91,0)+(MATCH(COUNTIF($R$2:$R91,\"NIVEL 1\"),V:V,0)-1)),COLUMN(T91))","v":"$T$91"},null,null,null,null,null,null,null,null,null,null,null,null,null,null,null,null,null,null,null,null,null,null,null,null,null,null,{"$f":"PROCURA_PRECO_SERVICO","v":0}]
[null,null,null,null,null,null,null,null,null,null,null,null,null,null,null,null,null,null,null,null,null,{"$f":"COUNTIF($R$2:$R92,\"NIVEL 1\")","v":3},4,0,0,{"$f":"ADDRESS(MATCH(COUNTIF($R$2:$R92,\"NIVEL 1\"),V:V,0),COLUMN(S92))","v":"$S$50"},{"$f":"ADDRESS(MATCH(COUNTIF($R$2:$R92,\"NIVEL 1\"),V:V,0),COLUMN(W92))","v":"$W$50"},{"$f":"ADDRESS((MATCH(COUNTIF(INDIRECT(Z92):$S92,\"NIVEL 2\"),INDIRECT(AA92):W92,0)+(MATCH(COUNTIF($R$2:$R92,\"NIVEL 1\"),V:V,0)-1)),COLUMN(T92))","v":"$T$91"},null,null,null,null,null,null,null,null,null,null,null,null,null,null,null,null,null,null,null,null,null,null,null,null,null,null,{"$f":"PROCURA_PRECO_SERVICO","v":0}]
[{"$f":"V93&\".\"&W93&\".\"&X93","v":"3.4.1"},null,null,"ANDAIMES INTERNOS",null,null,null,null,null,null,null,null,null,"SUBSUBITEM_INICIO",null,null,null,"NIVEL 3","NIVEL 3","NIVEL 3",null,{"$f":"COUNTIF($R$2:$R93,\"NIVEL 1\")","v":3},4,1,0,{"$f":"ADDRESS(MATCH(COUNTIF($R$2:$R93,\"NIVEL 1\"),V:V,0),COLUMN(S93))","v":"$S$50"},{"$f":"ADDRESS(MATCH(COUNTIF($R$2:$R93,\"NIVEL 1\"),V:V,0),COLUMN(W93))","v":"$W$50"},{"$f":"ADDRESS((MATCH(COUNTIF(INDIRECT(Z93):$S93,\"NIVEL 2\"),INDIRECT(AA93):W93,0)+(MATCH(COUNTIF($R$2:$R93,\"NIVEL 1\"),V:V,0)-1)),COLUMN(T93))","v":"$T$91"},null,null,null,null,null,null,null,null,null,null,null,null,null,null,null,null,null,null,null,null,null,null,null,null,null,null,{"$f":"PROCURA_PRECO_SERVICO","v":0}]
[null,null,null,null,null,null,null,null,null,null,null,null,null,null,null,null,null,null,null,null,null,{"$f":"COUNTIF($R$2:$R94,\"NIVEL 1\")","v":3},4,1,0,{"$f":"ADDRESS(MATCH(COUNTIF($R$2:$R94,\"NIVEL 1\"),V:V,0),COLUMN(S94))","v":"$S$50"},{"$f":"ADDRESS(MATCH(COUNTIF($R$2:$R94,\"NIVEL 1\"),V:V,0),COLUMN(W94))","v":"$W$50"},{"$f":"ADDRESS((MATCH(COUNTIF(INDIRECT(Z94):$S94,\"NIVEL 2\"),INDIRECT(AA94):W94,0)+(MATCH(COUNTIF($R$2:$R94,\"NIVEL 1\"),V:V,0)-1)),COLUMN(T94))","v":"$T$91"},null,null,null,null,null,null,null,null,null,null,null,null,null,null,null,null,null,null,null,null,null,null,null,null,null,null,{"$f":"PROCURA_PRECO_SERVICO","v":0}]
[{"$f":"V95&\".\"&W95&\".\"&X95&\".\"&Y95","v":"3.4.1.1"},"SETOP","ED-28533",{"$f":"PROCURA_DESCRICAO_SERVICO","v":"ANDAIME EM CAVALETE METÁLICO PARA FORRO DE GESSO, COM CHAPA DE COMPENSADO E TÁBUA, COM REAPROVEITAMENTO, INCLUSIVE MONTAGEM/DESMONTAGEM E REMANEJAMENTO"},{"$f":"PROCURA_UNIDADE_SERVICO","v":"M2"},443.21,{"$f":"PROCURA_PRECO_SERVICO","v":1.37},{"$f":"CUSTO_BDI_SERVICO","v":1.72},{"$f":"CUSTO_TOTAL_SERVICO","v":762.32},null,null,null,null,"SERVIÇO",null,null,null,"NIVEL 4","NIVEL 4","NIVEL 4","NIVEL 4",{"$f":"COUNTIF($R$1:$R95,\"NIVEL 1\")","v":3},4,1,1,{"$f":"ADDRESS(MATCH(COUNTIF($R$1:$R95,\"NIVEL 1\"),V:V,0),COLUMN(S95))","v":"$S$50"},{"$f":"ADDRESS(MATCH(COUNTIF($R$1:$R95,\"NIVEL 1\"),V:V,0),COLUMN(W95))","v":"$W$50"},{"$f":"ADDRESS((MATCH(COUNTIF(INDIRECT(Z95):$S95,\"NIVEL 2\"),INDIRECT(AA95):W95,0)+(MATCH(COUNTIF($R$1:$R95,\"NIVEL 1\"),V:V,0)-1)),COLUMN(T95))","v":"$T$91"},null,null,null,null,null,null,null,null,null,null,null,null,null,null,null,null,null,null,null,null,null,null,null,null,null,null,{"$f":"PROCURA_PRECO_SERVICO","v":1.37}]
[null,null,null,null,null,null,null,null,null,null,null,null,null,null,null,null,null,null,null,null,null,{"$f":"COUNTIF($R$2:$R96,\"NIVEL 1\")","v":3},4,1,0,{"$f":"ADDRESS(MATCH(COUNTIF($R$2:$R96,\"NIVEL 1\"),V:V,0),COLUMN(S96))","v":"$S$50"},{"$f":"ADDRESS(MATCH(COUNTIF($R$2:$R96,\"NIVEL 1\"),V:V,0),COLUMN(W96))","v":"$W$50"},{"$f":"ADDRESS((MATCH(COUNTIF(INDIRECT(Z96):$S96,\"NIVEL 2\"),INDIRECT(AA96):W96,0)+(MATCH(COUNTIF($R$2:$R96,\"NIVEL 1\"),V:V,0)-1)),COLUMN(T96))","v":"$T$91"},null,null,null,null,null,null,null,null,null,null,null,null,null,null,null,null,null,null,null,null,null,null,null,null,null,null,{"$f":"PROCURA_PRECO_SERVICO","v":0}]
[null,null,null,{"$f":"\"SUBTOTAL DO ITEM - \"&A93","v":"SUBTOTAL DO ITEM - 3.4.1"},null,null,null,null,{"$f":"SUBTOTAL(9,OFFSET(I93,1,0):OFFSET(I97,-1,0))","v":762.32},null,null,null,null,"SUBSUBITEM_FIM",null,null,null,null,null,null,null,{"$f":"COUNTIF($R$2:$R97,\"NIVEL 1\")","v":3},4,1,0,{"$f":"ADDRESS(MATCH(COUNTIF($R$2:$R97,\"NIVEL 1\"),V:V,0),COLUMN(S97))","v":"$S$50"},{"$f":"ADDRESS(MATCH(COUNTIF($R$2:$R97,\"NIVEL 1\"),V:V,0),COLUMN(W97))","v":"$W$50"},{"$f":"ADDRESS((MATCH(COUNTIF(INDIRECT(Z97):$S97,\"NIVEL 2\"),INDIRECT(AA97):W97,0)+(MATCH(COUNTIF($R$2:$R97,\"NIVEL 1\"),V:V,0)-1)),COLUMN(T97))","v":"$T$91"},null,null,null,null,null,null,null,null,null,null,null,null,null,null,null,null,null,null,null,null,null,null,null,null,null,null,{"$f":"PROCURA_PRECO_SERVICO","v":0}]
[null,null,null,null,null,null,null,null,null,null,null,null,null,null,null,null,null,null,null,null,null,{"$f":"COUNTIF($R$2:$R98,\"NIVEL 1\")","v":3},4,1,0,{"$f":"ADDRESS(MATCH(COUNTIF($R$2:$R98,\"NIVEL 1\"),V:V,0),COLUMN(S98))","v":"$S$50"},{"$f":"ADDRESS(MATCH(COUNTIF($R$2:$R98,\"NIVEL 1\"),V:V,0),COLUMN(W98))","v":"$W$50"},{"$f":"ADDRESS((MATCH(COUNTIF(INDIRECT(Z98):$S98,\"NIVEL 2\"),INDIRECT(AA98):W98,0)+(MATCH(COUNTIF($R$2:$R98,\"NIVEL 1\"),V:V,0)-1)),COLUMN(T98))","v":"$T$91"},null,null,null,null,null,null,null,null,null,null,null,null,null,null,null,null,null,null,null,null,null,null,null,null,null,null,{"$f":"PROCURA_PRECO_SERVICO","v":0}]
[{"$f":"V99&\".\"&W99&\".\"&X99","v":"3.4.2"},null,null,"ANDAIMES EXTERNOS",null,null,null,null,null,null,null,null,null,"SUBSUBITEM_INICIO",null,null,null,"NIVEL 3","NIVEL 3","NIVEL 3",null,{"$f":"COUNTIF($R$2:$R99,\"NIVEL 1\")","v":3},4,2,0,{"$f":"ADDRESS(MATCH(COUNTIF($R$2:$R99,\"NIVEL 1\"),V:V,0),COLUMN(S99))","v":"$S$50"},{"$f":"ADDRESS(MATCH(COUNTIF($R$2:$R99,\"NIVEL 1\"),V:V,0),COLUMN(W99))","v":"$W$50"},{"$f":"ADDRESS((MATCH(COUNTIF(INDIRECT(Z99):$S99,\"NIVEL 2\"),INDIRECT(AA99):W99,0)+(MATCH(COUNTIF($R$2:$R99,\"NIVEL 1\"),V:V,0)-1)),COLUMN(T99))","v":"$T$91"},null,null,null,null,null,null,null,null,null,null,null,null,null,null,null,null,null,null,null,null,null,null,null,null,null,null,{"$f":"PROCURA_PRECO_SERVICO","v":0}]
[null,null,null,null,null,null,null,null,null,null,null,null,null,null,null,null,null,null,null,null,null,{"$f":"COUNTIF($R$2:$R100,\"NIVEL 1\")","v":3},4,2,0,{"$f":"ADDRESS(MATCH(COUNTIF($R$2:$R100,\"NIVEL 1\"),V:V,0),COLUMN(S100))","v":"$S$50"},{"$f":"ADDRESS(MATCH(COUNTIF($R$2:$R100,\"NIVEL 1\"),V:V,0),COLUMN(W100))","v":"$W$50"},{"$f":"ADDRESS((MATCH(COUNTIF(INDIRECT(Z100):$S100,\"NIVEL 2\"),INDIRECT(AA100):W100,0)+(MATCH(COUNTIF($R$2:$R100,\"NIVEL 1\"),V:V,0)-1)),COLUMN(T100))","v":"$T$91"},null,null,null,null,null,null,null,null,null,null,null,null,null,null,null,null,null,null,null,null,null,null,null,null,null,null,{"$f":"PROCURA_PRECO_SERVICO","v":0}]
[{"$f":"V101&\".\"&W101&\".\"&X101&\".\"&Y101","v":"3.4.2.1"},"SETOP","ED-48245",{"$f":"PROCURA_DESCRICAO_SERVICO","v":"MONTAGEM E DESMONTAGEM DE ANDAIME METÁLICO PARA FACHADA COM PISO METÁLICO, INCLUSIVE RODAPÉ/GUARDA-CORPO EM MADEIRA, EXCLUSIVE FORNECIMENTO DO ANDAIME"},{"$f":"PROCURA_UNIDADE_SERVICO","v":"M2"},151.59,{"$f":"PROCURA_PRECO_SERVICO","v":15.61},{"$f":"CUSTO_BDI_SERVICO","v":19.7},{"$f":"CUSTO_TOTAL_SERVICO","v":2986.32},null,null,null,null,"SERVIÇO",null,null,null,"NIVEL 4","NIVEL 4","NIVEL 4","NIVEL 4",{"$f":"COUNTIF($R$1:$R101,\"NIVEL 1\")","v":3},4,2,1,{"$f":"ADDRESS(MATCH(COUNTIF($R$1:$R101,\"NIVEL 1\"),V:V,0),COLUMN(S101))","v":"$S$50"},{"$f":"ADDRESS(MATCH(COUNTIF($R$1:$R101,\"NIVEL 1\"),V:V,0),COLUMN(W101))","v":"$W$50"},{"$f":"ADDRESS((MATCH(COUNTIF(INDIRECT(Z101):$S101,\"NIVEL 2\"),INDIRECT(AA101):W101,0)+(MATCH(COUNTIF($R$1:$R101,\"NIVEL 1\"),V:V,0)-1)),COLUMN(T101))","v":"$T$91"},null,null,null,null,null,null,null,null,null,null,null,null,null,null,null,null,null,null,null,null,null,null,null,null,null,null,{"$f":"PROCURA_PRECO_SERVICO","v":15.61}]
[{"$f":"V102&\".\"&W102&\".\"&X102&\".\"&Y102","v":"3.4.2.2"},"SETOP","ED-9075",{"$f":"PROCURA_DESCRICAO_SERVICO","v":"FORNECIMENTO DE ANDAIME METÁLICO PARA FACHADA (LOCAÇÃO), INCLUSIVE PISO METÁLICO E SAPATAS, EXCLUSIVE MONTAGEM E DESMONTAGEM"},{"$f":"PROCURA_UNIDADE_SERVICO","v":"M2XMÊS"},{"$f":"151.59*Resumo!C5","v":909.54},{"$f":"PROCURA_PRECO_SERVICO","v":6.66},8.4,7640.13,null,null,null,null,"SERVIÇO",null,null,null,"NIVEL 4","NIVEL 4","NIVEL 4","NIVEL 4",{"$f":"COUNTIF($R$1:$R102,\"NIVEL 1\")","v":3},4,2,{"$f":"IF(U102=\"NIVEL 4\",OFFSET(Y102,-1,0)+1,0)","v":2},{"$f":"ADDRESS(MATCH(COUNTIF($R$1:$R102,\"NIVEL 1\"),V:V,0),COLUMN(S102))","v":"$S$50"},{"$f":"ADDRESS(MATCH(COUNTIF($R$1:$R102,\"NIVEL 1\"),V:V,0),COLUMN(W102))","v":"$W$50"},{"$f":"ADDRESS((MATCH(COUNTIF(INDIRECT(Z102):$S102,\"NIVEL 2\"),INDIRECT(AA102):W102,0)+(MATCH(COUNTIF($R$1:$R102,\"NIVEL 1\"),V:V,0)-1)),COLUMN(T102))","v":"$T$91"},null,null,null,null,null,null,null,null,null,null,null,null,null,null,null,null,null,null,null,null,null,null,null,null,null,null,{"$f":"PROCURA_PRECO_SERVICO","v":6.66}]
["3.4.2.3","SETOP","ED-48249",{"$f":"PROCURA_DESCRICAO_SERVICO","v":"TELA DE PROTEÇÃO, TIPO FACHADEIRA, INSTALADA EM ANDAIME METÁLICO PARA FACHADA, EXCLUSIVE ANDAIME METÁLICO, INCLUSIVE ACESSÓRIOS DE FIXAÇÃO\n"},{"$f":"PROCURA_UNIDADE_SERVICO","v":"M2"},209.5,{"$f":"PROCURA_PRECO_SERVICO","v":6.16},7.77,1627.81,null,null,null,null,"SERVIÇO",null,null,null,"NIVEL 4","NIVEL 4","NIVEL 4","NIVEL 4",{"$f":"COUNTIF($R$1:$R103,\"NIVEL 1\")","v":3},4,2,3,{"$f":"ADDRESS(MATCH(COUNTIF($R$1:$R103,\"NIVEL 1\"),V:V,0),COLUMN(S103))","v":"$S$50"},{"$f":"ADDRESS(MATCH(COUNTIF($R$1:$R103,\"NIVEL 1\"),V:V,0),COLUMN(W103))","v":"$W$50"},{"$f":"ADDRESS((MATCH(COUNTIF(INDIRECT(Z103):$S103,\"NIVEL 2\"),INDIRECT(AA103):W103,0)+(MATCH(COUNTIF($R$1:$R103,\"NIVEL 1\"),V:V,0)-1)),COLUMN(T103))","v":"$T$91"},null,null,null,null,null,null,null,null,null,null,null,null,null,null,null,null,null,null,null,null,null,null,null,null,null,null,{"$f":"PROCURA_PRECO_SERVICO","v":6.16}]
[null,null,null,null,null,null,null,null,null,null,null,null,null,null,null,null,null,null,null,null,null,{"$f":"COUNTIF($R$2:$R104,\"NIVEL 1\")","v":3},4,2,0,{"$f":"ADDRESS(MATCH(COUNTIF($R$2:$R104,\"NIVEL 1\"),V:V,0),COLUMN(S104))","v":"$S$50"},{"$f":"ADDRESS(MATCH(COUNTIF($R$2:$R104,\"NIVEL 1\"),V:V,0),COLUMN(W104))","v":"$W$50"},{"$f":"ADDRESS((MATCH(COUNTIF(INDIRECT(Z104):$S104,\"NIVEL 2\"),INDIRECT(AA104):W104,0)+(MATCH(COUNTIF($R$2:$R104,\"NIVEL 1\"),V:V,0)-1)),COLUMN(T104))","v":"$T$91"},null,null,null,null,null,null,null,null,null,null,null,null,null,null,null,null,null,null,null,null,null,null,null,null,null,null,{"$f":"PROCURA_PRECO_SERVICO","v":0}]
[null,null,null,{"$f":"\"SUBTOTAL DO ITEM - \"&A99","v":"SUBTOTAL DO ITEM - 3.4.2"},null,null,null,null,{"$f":"SUBTOTAL(9,OFFSET(I99,1,0):OFFSET(I105,-1,0))","v":12254.26},null,null,null,null,"SUBSUBITEM_FIM",null,null,null,null,null,null,null,{"$f":"COUNTIF($R$2:$R105,\"NIVEL 1\")","v":3},4,2,0,{"$f":"ADDRESS(MATCH(COUNTIF($R$2:$R105,\"NIVEL 1\"),V:V,0),COLUMN(S105))","v":"$S$50"},{"$f":"ADDRESS(MATCH(COUNTIF($R$2:$R105,\"NIVEL 1\"),V:V,0),COLUMN(W105))","v":"$W$50"},{"$f":"ADDRESS((MATCH(COUNTIF(INDIRECT(Z105):$S105,\"NIVEL 2\"),INDIRECT(AA105):W105,0)+(MATCH(COUNTIF($R$2:$R105,\"NIVEL 1\"),V:V,0)-1)),COLUMN(T105))","v":"$T$91"},null,null,null,null,null,null,null,null,null,null,null,null,null,null,null,null,null,null,null,null,null,null,null,null,null,null,{"$f":"PROCURA_PRECO_SERVICO","v":0}]
[null,null,null,null,null,null,null,null,null,null,null,null,null,null,null,null,null,null,null,null,null,{"$f":"COUNTIF($R$2:$R106,\"NIVEL 1\")","v":3},4,2,0,{"$f":"ADDRESS(MATCH(COUNTIF($R$2:$R106,\"NIVEL 1\"),V:V,0),COLUMN(S106))","v":"$S$50"},{"$f":"ADDRESS(MATCH(COUNTIF($R$2:$R106,\"NIVEL 1\"),V:V,0),COLUMN(W106))","v":"$W$50"},{"$f":"ADDRESS((MATCH(COUNTIF(INDIRECT(Z106):$S106,\"NIVEL 2\"),INDIRECT(AA106):W106,0)+(MATCH(COUNTIF($R$2:$R106,\"NIVEL 1\"),V:V,0)-1)),COLUMN(T106))","v":"$T$91"},null,null,null,null,null,null,null,null,null,null,null,null,null,null,null,null,null,null,null,null,null,null,null,null,null,null,{"$f":"PROCURA_PRECO_SERVICO","v":0}]
[null,null,null,{"$f":"\"SUBTOTAL DO ITEM  - \"&A91","v":"SUBTOTAL DO ITEM  - 3.4"},null,null,null,null,{"$f":"SUBTOTAL(9,OFFSET(I91,1,0):OFFSET(I107,-1,0))","v":13016.58},null,null,null,null,"SUBITEM_FIM",null,null,null,null,null,null,null,{"$f":"COUNTIF($R$2:$R107,\"NIVEL 1\")","v":3},4,2,0,{"$f":"ADDRESS(MATCH(COUNTIF($R$2:$R107,\"NIVEL 1\"),V:V,0),COLUMN(S107))","v":"$S$50"},{"$f":"ADDRESS(MATCH(COUNTIF($R$2:$R107,\"NIVEL 1\"),V:V,0),COLUMN(W107))","v":"$W$50"},{"$f":"ADDRESS((MATCH(COUNTIF(INDIRECT(Z107):$S107,\"NIVEL 2\"),INDIRECT(AA107):W107,0)+(MATCH(COUNTIF($R$2:$R107,\"NIVEL 1\"),V:V,0)-1)),COLUMN(T107))","v":"$T$91"},null,null,null,null,null,null,null,null,null,null,null,null,null,null,null,null,null,null,null,null,null,null,null,null,null,null,{"$f":"PROCURA_PRECO_SERVICO","v":0}]
[null,null,null,null,null,null,null,null,null,null,null,null,null,null,null,null,null,null,null,null,null,{"$f":"COUNTIF($R$2:$R108,\"NIVEL 1\")","v":3},4,2,0,{"$f":"ADDRESS(MATCH(COUNTIF($R$2:$R108,\"NIVEL 1\"),V:V,0),COLUMN(S108))","v":"$S$50"},{"$f":"ADDRESS(MATCH(COUNTIF($R$2:$R108,\"NIVEL 1\"),V:V,0),COLUMN(W108))","v":"$W$50"},{"$f":"ADDRESS((MATCH(COUNTIF(INDIRECT(Z108):$S108,\"NIVEL 2\"),INDIRECT(AA108):W108,0)+(MATCH(COUNTIF($R$2:$R108,\"NIVEL 1\"),V:V,0)-1)),COLUMN(T108))","v":"$T$91"},null,null,null,null,null,null,null,null,null,null,null,null,null,null,null,null,null,null,null,null,null,null,null,null,null,null,{"$f":"PROCURA_PRECO_SERVICO","v":0}]
[null,null,null,{"$f":"\"TOTAL DO ITEM - \"&A50","v":"TOTAL DO ITEM - 3"},null,null,null,null,{"$f":"SUBTOTAL(9,OFFSET(I50,1,0):OFFSET(I109,-1,0))","v":52283.19},null,null,null,null,"ITEM_FIM",null,null,null,null,null,null,null,{"$f":"COUNTIF($R$2:$R109,\"NIVEL 1\")","v":3},4,2,0,{"$f":"ADDRESS(MATCH(COUNTIF($R$2:$R109,\"NIVEL 1\"),V:V,0),COLUMN(S109))","v":"$S$50"},{"$f":"ADDRESS(MATCH(COUNTIF($R$2:$R109,\"NIVEL 1\"),V:V,0),COLUMN(W109))","v":"$W$50"},{"$f":"ADDRESS((MATCH(COUNTIF(INDIRECT(Z109):$S109,\"NIVEL 2\"),INDIRECT(AA109):W109,0)+(MATCH(COUNTIF($R$2:$R109,\"NIVEL 1\"),V:V,0)-1)),COLUMN(T109))","v":"$T$91"},null,null,null,null,null,null,null,null,null,null,null,null,null,null,null,null,null,null,null,null,null,null,null,null,null,null,{"$f":"PROCURA_PRECO_SERVICO","v":0}]
[null,null,null,null,null,null,null,{"$f":"TRUNC(G110*(1+$I$3),2)","v":0},null,null,null,null,null,null,null,null,null,null,null,null,null,{"$f":"COUNTIF($R$2:$R110,\"NIVEL 1\")","v":3},4,2,{"$f":"IF(U110=\"NIVEL 4\",OFFSET(Y110,-1,0)+1,0)","v":0},{"$f":"ADDRESS(MATCH(COUNTIF($R$2:$R110,\"NIVEL 1\"),V:V,0),COLUMN(S110))","v":"$S$50"},{"$f":"ADDRESS(MATCH(COUNTIF($R$2:$R110,\"NIVEL 1\"),V:V,0),COLUMN(W110))","v":"$W$50"},{"$f":"ADDRESS((MATCH(COUNTIF(INDIRECT(Z110):$S110,\"NIVEL 2\"),INDIRECT(AA110):W110,0)+(MATCH(COUNTIF($R$2:$R110,\"NIVEL 1\"),V:V,0)-1)),COLUMN(T110))","v":"$T$91"},null,null,null,null,null,null,null,null,null,null,null,null,null,null,null,null,null,null,null,null,null,null,null,null,null,null,{"$f":"PROCURA_PRECO_SERVICO","v":0}]
[{"$f":"V111","v":4},null,null,"DEMOLIÇÕES E REMOÇÕES",null,null,null,null,null,null,null,null,null,"ITEM_INICIO",null,null,null,"NIVEL 1",null,null,null,{"$f":"COUNTIF($R$2:$R111,\"NIVEL 1\")","v":4},0,0,0,{"$f":"ADDRESS(MATCH(COUNTIF($R$2:$R111,\"NIVEL 1\"),V:V,0),COLUMN(S111))","v":"$S$111"},{"$f":"ADDRESS(MATCH(COUNTIF($R$2:$R111,\"NIVEL 1\"),V:V,0),COLUMN(W111))","v":"$W$111"},{"$f":"ADDRESS((MATCH(COUNTIF(INDIRECT(Z111):$S111,\"NIVEL 2\"),INDIRECT(AA111):W111,0)+(MATCH(COUNTIF($R$2:$R111,\"NIVEL 1\"),V:V,0)-1)),COLUMN(T111))","v":"$T$111"},null,{"$f":"A111","v":4},null,null,{"$f":"D111","v":"DEMOLIÇÕES E REMOÇÕES"},{"$f":"I206","v":101744.26},{"$f":"AH111/$I$1374","v":0.0521788525708658},null,null,null,null,null,null,null,null,null,null,null,null,null,null,null,null,null,null,null,{"$f":"PROCURA_PRECO_SERVICO","v":0}]
[null,null,null,null,null,null,null,null,null,null,null,null,null,null,null,null,null,null,null,null,null,{"$f":"COUNTIF($R$2:$R112,\"NIVEL 1\")","v":4},0,0,0,{"$f":"ADDRESS(MATCH(COUNTIF($R$2:$R112,\"NIVEL 1\"),V:V,0),COLUMN(S112))","v":"$S$111"},{"$f":"ADDRESS(MATCH(COUNTIF($R$2:$R112,\"NIVEL 1\"),V:V,0),COLUMN(W112))","v":"$W$111"},{"$f":"ADDRESS((MATCH(COUNTIF(INDIRECT(Z112):$S112,\"NIVEL 2\"),INDIRECT(AA112):W112,0)+(MATCH(COUNTIF($R$2:$R112,\"NIVEL 1\"),V:V,0)-1)),COLUMN(T112))","v":"$T$111"},null,null,null,null,null,null,null,null,null,null,null,null,null,null,null,null,null,null,null,null,null,null,null,null,null,null,{"$f":"PROCURA_PRECO_SERVICO","v":0}]
[{"$f":"V113&\".\"&W113","v":"4.1"},null,null,"DEMOLIÇÕES/REMOÇÕES",null,null,null,null,null,null,null,null,null,"SUBITEM_INICIO",null,null,null,"NIVEL 2","NIVEL 2",null,null,{"$f":"COUNTIF($R$2:$R113,\"NIVEL 1\")","v":4},1,0,0,{"$f":"ADDRESS(MATCH(COUNTIF($R$2:$R113,\"NIVEL 1\"),V:V,0),COLUMN(S113))","v":"$S$111"},{"$f":"ADDRESS(MATCH(COUNTIF($R$2:$R113,\"NIVEL 1\"),V:V,0),COLUMN(W113))","v":"$W$111"},{"$f":"ADDRESS((MATCH(COUNTIF(INDIRECT(Z113):$S113,\"NIVEL 2\"),INDIRECT(AA113):W113,0)+(MATCH(COUNTIF($R$2:$R113,\"NIVEL 1\"),V:V,0)-1)),COLUMN(T113))","v":"$T$113"},null,null,null,null,null,null,null,null,null,null,null,null,null,null,null,null,null,null,null,null,null,null,null,null,null,null,{"$f":"PROCURA_PRECO_SERVICO","v":0}]
[null,null,null,null,null,null,null,null,null,null,null,null,null,null,null,null,null,null,null,null,null,{"$f":"COUNTIF($R$2:$R114,\"NIVEL 1\")","v":4},1,0,0,{"$f":"ADDRESS(MATCH(COUNTIF($R$2:$R114,\"NIVEL 1\"),V:V,0),COLUMN(S114))","v":"$S$111"},{"$f":"ADDRESS(MATCH(COUNTIF($R$2:$R114,\"NIVEL 1\"),V:V,0),COLUMN(W114))","v":"$W$111"},{"$f":"ADDRESS((MATCH(COUNTIF(INDIRECT(Z114):$S114,\"NIVEL 2\"),INDIRECT(AA114):W114,0)+(MATCH(COUNTIF($R$2:$R114,\"NIVEL 1\"),V:V,0)-1)),COLUMN(T114))","v":"$T$113"},null,null,null,null,null,null,null,null,null,null,null,null,null,null,null,null,null,null,null,null,null,null,null,null,null,null,{"$f":"PROCURA_PRECO_SERVICO","v":0}]
[{"$f":"V115&\".\"&W115&\".\"&X115","v":"4.1.1"},null,null,"ALVENARIA",null,null,null,null,null,null,null,null,null,"SUBSUBITEM_INICIO",null,null,null,"NIVEL 3","NIVEL 3","NIVEL 3",null,{"$f":"COUNTIF($R$2:$R115,\"NIVEL 1\")","v":4},1,1,0,{"$f":"ADDRESS(MATCH(COUNTIF($R$2:$R115,\"NIVEL 1\"),V:V,0),COLUMN(S115))","v":"$S$111"},{"$f":"ADDRESS(MATCH(COUNTIF($R$2:$R115,\"NIVEL 1\"),V:V,0),COLUMN(W115))","v":"$W$111"},{"$f":"ADDRESS((MATCH(COUNTIF(INDIRECT(Z115):$S115,\"NIVEL 2\"),INDIRECT(AA115):W115,0)+(MATCH(COUNTIF($R$2:$R115,\"NIVEL 1\"),V:V,0)-1)),COLUMN(T115))","v":"$T$113"},null,null,null,null,null,null,null,null,null,null,null,null,null,null,null,null,null,null,null,null,null,null,null,null,null,null,{"$f":"PROCURA_PRECO_SERVICO","v":0}]
[null,null,null,null,null,null,null,null,null,null,null,null,null,null,null,null,null,null,null,null,null,{"$f":"COUNTIF($R$2:$R116,\"NIVEL 1\")","v":4},1,1,0,{"$f":"ADDRESS(MATCH(COUNTIF($R$2:$R116,\"NIVEL 1\"),V:V,0),COLUMN(S116))","v":"$S$111"},{"$f":"ADDRESS(MATCH(COUNTIF($R$2:$R116,\"NIVEL 1\"),V:V,0),COLUMN(W116))","v":"$W$111"},{"$f":"ADDRESS((MATCH(COUNTIF(INDIRECT(Z116):$S116,\"NIVEL 2\"),INDIRECT(AA116):W116,0)+(MATCH(COUNTIF($R$2:$R116,\"NIVEL 1\"),V:V,0)-1)),COLUMN(T116))","v":"$T$113"},null,null,null,null,null,null,null,null,null,null,null,null,null,null,null,null,null,null,null,null,null,null,null,null,null,null,{"$f":"PROCURA_PRECO_SERVICO","v":0}]
[{"$f":"V117&\".\"&W117&\".\"&X117&\".\"&Y117","v":"4.1.1.1"},"SINAPI","97622",{"$f":"PROCURA_DESCRICAO_SERVICO","v":"DEMOLIÇÃO DE ALVENARIA DE BLOCO FURADO, DE FORMA MANUAL, SEM REAPROVEITAMENTO. AF_12/2017"},{"$f":"PROCURA_UNIDADE_SERVICO","v":"M3"},30.65842,{"$f":"PROCURA_PRECO_SERVICO","v":"52,10"},{"$f":"CUSTO_BDI_SERVICO","v":65.77},{"$f":"CUSTO_TOTAL_SERVICO","v":2016.4},null,null,null,null,"SERVIÇO",null,null,null,"NIVEL 4","NIVEL 4","NIVEL 4","NIVEL 4",{"$f":"COUNTIF($R$2:$R117,\"NIVEL 1\")","v":4},1,1,1,{"$f":"ADDRESS(MATCH(COUNTIF($R$2:$R117,\"NIVEL 1\"),V:V,0),COLUMN(S117))","v":"$S$111"},{"$f":"ADDRESS(MATCH(COUNTIF($R$2:$R117,\"NIVEL 1\"),V:V,0),COLUMN(W117))","v":"$W$111"},{"$f":"ADDRESS((MATCH(COUNTIF(INDIRECT(Z117):$S117,\"NIVEL 2\"),INDIRECT(AA117):W117,0)+(MATCH(COUNTIF($R$2:$R117,\"NIVEL 1\"),V:V,0)-1)),COLUMN(T117))","v":"$T$113"},null,null,null,null,null,null,null,null,null,null,null,null,null,null,null,null,null,null,null,null,null,null,null,null,null,null,{"$f":"PROCURA_PRECO_SERVICO","v":"52,10"}]
[null,null,null,null,null,null,null,null,null,null,null,null,null,null,null,null,null,null,null,null,null,{"$f":"COUNTIF($R$2:$R118,\"NIVEL 1\")","v":4},1,1,0,{"$f":"ADDRESS(MATCH(COUNTIF($R$2:$R118,\"NIVEL 1\"),V:V,0),COLUMN(S118))","v":"$S$111"},{"$f":"ADDRESS(MATCH(COUNTIF($R$2:$R118,\"NIVEL 1\"),V:V,0),COLUMN(W118))","v":"$W$111"},{"$f":"ADDRESS((MATCH(COUNTIF(INDIRECT(Z118):$S118,\"NIVEL 2\"),INDIRECT(AA118):W118,0)+(MATCH(COUNTIF($R$2:$R118,\"NIVEL 1\"),V:V,0)-1)),COLUMN(T118))","v":"$T$113"},null,null,null,null,null,null,null,null,null,null,null,null,null,null,null,null,null,null,null,null,null,null,null,null,null,null,{"$f":"PROCURA_PRECO_SERVICO","v":0}]
[null,null,null,{"$f":"\"SUBTOTAL DO ITEM - \"&A115","v":"SUBTOTAL DO ITEM - 4.1.1"},null,null,null,null,{"$f":"SUBTOTAL(9,OFFSET(I115,1,0):OFFSET(I119,-1,0))","v":2016.4},null,null,null,null,"SUBSUBITEM_FIM",null,null,null,null,null,null,null,{"$f":"COUNTIF($R$2:$R119,\"NIVEL 1\")","v":4},1,1,0,{"$f":"ADDRESS(MATCH(COUNTIF($R$2:$R119,\"NIVEL 1\"),V:V,0),COLUMN(S119))","v":"$S$111"},{"$f":"ADDRESS(MATCH(COUNTIF($R$2:$R119,\"NIVEL 1\"),V:V,0),COLUMN(W119))","v":"$W$111"},{"$f":"ADDRESS((MATCH(COUNTIF(INDIRECT(Z119):$S119,\"NIVEL 2\"),INDIRECT(AA119):W119,0)+(MATCH(COUNTIF($R$2:$R119,\"NIVEL 1\"),V:V,0)-1)),COLUMN(T119))","v":"$T$113"},null,null,null,null,null,null,null,null,null,null,null,null,null,null,null,null,null,null,null,null,null,null,null,null,null,null,{"$f":"PROCURA_PRECO_SERVICO","v":0}]
[null,null,null,null,null,null,null,null,null,null,null,null,null,null,null,null,null,null,null,null,null,{"$f":"COUNTIF($R$2:$R120,\"NIVEL 1\")","v":4},1,1,{"$f":"IF(U120=\"NIVEL 4\",OFFSET(Y120,-1,0)+1,0)","v":0},{"$f":"ADDRESS(MATCH(COUNTIF($R$2:$R120,\"NIVEL 1\"),V:V,0),COLUMN(S120))","v":"$S$111"},{"$f":"ADDRESS(MATCH(COUNTIF($R$2:$R120,\"NIVEL 1\"),V:V,0),COLUMN(W120))","v":"$W$111"},{"$f":"ADDRESS((MATCH(COUNTIF(INDIRECT(Z120):$S120,\"NIVEL 2\"),INDIRECT(AA120):W120,0)+(MATCH(COUNTIF($R$2:$R120,\"NIVEL 1\"),V:V,0)-1)),COLUMN(T120))","v":"$T$113"},null,null,null,null,null,null,null,null,null,null,null,null,null,null,null,null,null,null,null,null,null,null,null,null,null,null,{"$f":"PROCURA_PRECO_SERVICO","v":0}]
[{"$f":"V121&\".\"&W121&\".\"&X121","v":"4.1.2"},null,null,"ESQUADRIAS",null,null,null,null,null,null,null,null,null,"SUBSUBITEM_INICIO",null,null,null,"NIVEL 3","NIVEL 3","NIVEL 3",null,{"$f":"COUNTIF($R$2:$R121,\"NIVEL 1\")","v":4},1,2,0,{"$f":"ADDRESS(MATCH(COUNTIF($R$2:$R121,\"NIVEL 1\"),V:V,0),COLUMN(S121))","v":"$S$111"},{"$f":"ADDRESS(MATCH(COUNTIF($R$2:$R121,\"NIVEL 1\"),V:V,0),COLUMN(W121))","v":"$W$111"},{"$f":"ADDRESS((MATCH(COUNTIF(INDIRECT(Z121):$S121,\"NIVEL 2\"),INDIRECT(AA121):W121,0)+(MATCH(COUNTIF($R$2:$R121,\"NIVEL 1\"),V:V,0)-1)),COLUMN(T121))","v":"$T$113"},null,null,null,null,null,null,null,null,null,null,null,null,null,null,null,null,null,null,null,null,null,null,null,null,null,null,{"$f":"PROCURA_PRECO_SERVICO","v":0}]
[null,null,null,null,null,null,null,null,null,null,null,null,null,null,null,null,null,null,null,null,null,{"$f":"COUNTIF($R$2:$R122,\"NIVEL 1\")","v":4},1,2,0,{"$f":"ADDRESS(MATCH(COUNTIF($R$2:$R122,\"NIVEL 1\"),V:V,0),COLUMN(S122))","v":"$S$111"},{"$f":"ADDRESS(MATCH(COUNTIF($R$2:$R122,\"NIVEL 1\"),V:V,0),COLUMN(W122))","v":"$W$111"},{"$f":"ADDRESS((MATCH(COUNTIF(INDIRECT(Z122):$S122,\"NIVEL 2\"),INDIRECT(AA122):W122,0)+(MATCH(COUNTIF($R$2:$R122,\"NIVEL 1\"),V:V,0)-1)),COLUMN(T122))","v":"$T$113"},null,null,null,null,null,null,null,null,null,null,null,null,null,null,null,null,null,null,null,null,null,null,null,null,null,null,{"$f":"PROCURA_PRECO_SERVICO","v":0}]
[{"$f":"V123&\".\"&W123&\".\"&X123&\".\"&Y123","v":"4.1.2.1"},"SINAPI","97644",{"$f":"PROCURA_DESCRICAO_SERVICO","v":"REMOÇÃO DE PORTAS, DE FORMA MANUAL, SEM REAPROVEITAMENTO. AF_12/2017"},{"$f":"PROCURA_UNIDADE_SERVICO","v":"M2"},45.57,{"$f":"PROCURA_PRECO_SERVICO","v":"8,70"},{"$f":"CUSTO_BDI_SERVICO","v":10.98},{"$f":"CUSTO_TOTAL_SERVICO","v":500.35},null,null,null,null,"SERVIÇO",null,null,null,"NIVEL 4","NIVEL 4","NIVEL 4","NIVEL 4",{"$f":"COUNTIF($R$2:$R123,\"NIVEL 1\")","v":4},1,2,1,{"$f":"ADDRESS(MATCH(COUNTIF($R$2:$R123,\"NIVEL 1\"),V:V,0),COLUMN(S123))","v":"$S$111"},{"$f":"ADDRESS(MATCH(COUNTIF($R$2:$R123,\"NIVEL 1\"),V:V,0),COLUMN(W123))","v":"$W$111"},{"$f":"ADDRESS((MATCH(COUNTIF(INDIRECT(Z123):$S123,\"NIVEL 2\"),INDIRECT(AA123):W123,0)+(MATCH(COUNTIF($R$2:$R123,\"NIVEL 1\"),V:V,0)-1)),COLUMN(T123))","v":"$T$113"},null,null,null,null,null,null,null,null,null,null,null,null,null,null,null,null,null,null,null,null,null,null,null,null,null,null,{"$f":"PROCURA_PRECO_SERVICO","v":"8,70"}]
[{"$f":"V124&\".\"&W124&\".\"&X124&\".\"&Y124","v":"4.1.2.2"},"SINAPI","97645",{"$f":"PROCURA_DESCRICAO_SERVICO","v":"REMOÇÃO DE JANELAS, DE FORMA MANUAL, SEM REAPROVEITAMENTO. AF_12/2017"},{"$f":"PROCURA_UNIDADE_SERVICO","v":"M2"},22.08,{"$f":"PROCURA_PRECO_SERVICO","v":"32,20"},{"$f":"CUSTO_BDI_SERVICO","v":40.64},{"$f":"CUSTO_TOTAL_SERVICO","v":897.33},null,null,null,null,"SERVIÇO",null,null,null,"NIVEL 4","NIVEL 4","NIVEL 4","NIVEL 4",{"$f":"COUNTIF($R$2:$R124,\"NIVEL 1\")","v":4},1,2,{"$f":"IF(U124=\"NIVEL 4\",OFFSET(Y124,-1,0)+1,0)","v":2},{"$f":"ADDRESS(MATCH(COUNTIF($R$2:$R124,\"NIVEL 1\"),V:V,0),COLUMN(S124))","v":"$S$111"},{"$f":"ADDRESS(MATCH(COUNTIF($R$2:$R124,\"NIVEL 1\"),V:V,0),COLUMN(W124))","v":"$W$111"},{"$f":"ADDRESS((MATCH(COUNTIF(INDIRECT(Z124):$S124,\"NIVEL 2\"),INDIRECT(AA124):W124,0)+(MATCH(COUNTIF($R$2:$R124,\"NIVEL 1\"),V:V,0)-1)),COLUMN(T124))","v":"$T$113"},null,null,null,null,null,null,null,null,null,null,null,null,null,null,null,null,null,null,null,null,null,null,null,null,null,null,{"$f":"PROCURA_PRECO_SERVICO","v":"32,20"}]
[{"$f":"V125&\".\"&W125&\".\"&X125&\".\"&Y125","v":"4.1.2.3"},"SINAPI","102191",{"$f":"PROCURA_DESCRICAO_SERVICO","v":"REMOÇÃO DE VIDRO LISO COMUM DE ESQUADRIA COM BAGUETE DE ALUMÍNIO OU PVC. AF_01/2021"},{"$f":"PROCURA_UNIDADE_SERVICO","v":"M2"},2.8,{"$f":"PROCURA_PRECO_SERVICO","v":"20,06"},{"$f":"CUSTO_BDI_SERVICO","v":25.32},{"$f":"CUSTO_TOTAL_SERVICO","v":70.89},null,null,null,null,"SERVIÇO",null,null,null,"NIVEL 4","NIVEL 4","NIVEL 4","NIVEL 4",{"$f":"COUNTIF($R$2:$R125,\"NIVEL 1\")","v":4},1,2,3,{"$f":"ADDRESS(MATCH(COUNTIF($R$2:$R125,\"NIVEL 1\"),V:V,0),COLUMN(S125))","v":"$S$111"},{"$f":"ADDRESS(MATCH(COUNTIF($R$2:$R125,\"NIVEL 1\"),V:V,0),COLUMN(W125))","v":"$W$111"},{"$f":"ADDRESS((MATCH(COUNTIF(INDIRECT(Z125):$S125,\"NIVEL 2\"),INDIRECT(AA125):W125,0)+(MATCH(COUNTIF($R$2:$R125,\"NIVEL 1\"),V:V,0)-1)),COLUMN(T125))","v":"$T$113"},null,null,null,null,null,null,null,null,null,null,null,null,null,null,null,null,null,null,null,null,null,null,null,null,null,null,{"$f":"PROCURA_PRECO_SERVICO","v":"20,06"}]
[null,null,null,null,null,null,null,null,null,null,null,null,null,null,null,null,null,null,null,null,null,{"$f":"COUNTIF($R$2:$R126,\"NIVEL 1\")","v":4},1,2,0,{"$f":"ADDRESS(MATCH(COUNTIF($R$2:$R126,\"NIVEL 1\"),V:V,0),COLUMN(S126))","v":"$S$111"},{"$f":"ADDRESS(MATCH(COUNTIF($R$2:$R126,\"NIVEL 1\"),V:V,0),COLUMN(W126))","v":"$W$111"},{"$f":"ADDRESS((MATCH(COUNTIF(INDIRECT(Z126):$S126,\"NIVEL 2\"),INDIRECT(AA126):W126,0)+(MATCH(COUNTIF($R$2:$R126,\"NIVEL 1\"),V:V,0)-1)),COLUMN(T126))","v":"$T$113"},null,null,null,null,null,null,null,null,null,null,null,null,null,null,null,null,null,null,null,null,null,null,null,null,null,null,{"$f":"PROCURA_PRECO_SERVICO","v":0}]
[null,null,null,{"$f":"\"SUBTOTAL DO ITEM - \"&A121","v":"SUBTOTAL DO ITEM - 4.1.2"},null,null,null,null,{"$f":"SUBTOTAL(9,OFFSET(I121,1,0):OFFSET(I127,-1,0))","v":1468.57},null,null,null,null,"SUBSUBITEM_FIM",null,null,null,null,null,null,null,{"$f":"COUNTIF($R$2:$R127,\"NIVEL 1\")","v":4},1,2,0,{"$f":"ADDRESS(MATCH(COUNTIF($R$2:$R127,\"NIVEL 1\"),V:V,0),COLUMN(S127))","v":"$S$111"},{"$f":"ADDRESS(MATCH(COUNTIF($R$2:$R127,\"NIVEL 1\"),V:V,0),COLUMN(W127))","v":"$W$111"},{"$f":"ADDRESS((MATCH(COUNTIF(INDIRECT(Z127):$S127,\"NIVEL 2\"),INDIRECT(AA127):W127,0)+(MATCH(COUNTIF($R$2:$R127,\"NIVEL 1\"),V:V,0)-1)),COLUMN(T127))","v":"$T$113"},null,null,null,null,null,null,null,null,null,null,null,null,null,null,null,null,null,null,null,null,null,null,null,null,null,null,{"$f":"PROCURA_PRECO_SERVICO","v":0}]
[null,null,null,null,null,null,null,null,null,null,null,null,null,null,null,null,null,null,null,null,null,{"$f":"COUNTIF($R$2:$R128,\"NIVEL 1\")","v":4},1,2,0,{"$f":"ADDRESS(MATCH(COUNTIF($R$2:$R128,\"NIVEL 1\"),V:V,0),COLUMN(S128))","v":"$S$111"},{"$f":"ADDRESS(MATCH(COUNTIF($R$2:$R128,\"NIVEL 1\"),V:V,0),COLUMN(W128))","v":"$W$111"},{"$f":"ADDRESS((MATCH(COUNTIF(INDIRECT(Z128):$S128,\"NIVEL 2\"),INDIRECT(AA128):W128,0)+(MATCH(COUNTIF($R$2:$R128,\"NIVEL 1\"),V:V,0)-1)),COLUMN(T128))","v":"$T$113"},null,null,null,null,null,null,null,null,null,null,null,null,null,null,null,null,null,null,null,null,null,null,null,null,null,null,{"$f":"PROCURA_PRECO_SERVICO","v":0}]
[{"$f":"V129&\".\"&W129&\".\"&X129","v":"4.1.3"},null,null,"PISOS/RODAPÉ",null,null,null,null,null,null,null,null,null,"SUBSUBITEM_INICIO",null,null,null,"NIVEL 3","NIVEL 3","NIVEL 3",null,{"$f":"COUNTIF($R$2:$R129,\"NIVEL 1\")","v":4},1,3,0,{"$f":"ADDRESS(MATCH(COUNTIF($R$2:$R129,\"NIVEL 1\"),V:V,0),COLUMN(S129))","v":"$S$111"},{"$f":"ADDRESS(MATCH(COUNTIF($R$2:$R129,\"NIVEL 1\"),V:V,0),COLUMN(W129))","v":"$W$111"},{"$f":"ADDRESS((MATCH(COUNTIF(INDIRECT(Z129):$S129,\"NIVEL 2\"),INDIRECT(AA129):W129,0)+(MATCH(COUNTIF($R$2:$R129,\"NIVEL 1\"),V:V,0)-1)),COLUMN(T129))","v":"$T$113"},null,null,null,null,null,null,null,null,null,null,null,null,null,null,null,null,null,null,null,null,null,null,null,null,null,null,{"$f":"PROCURA_PRECO_SERVICO","v":0}]
[null,null,null,null,null,null,null,null,null,null,null,null,null,null,null,null,null,null,null,null,null,{"$f":"COUNTIF($R$2:$R130,\"NIVEL 1\")","v":4},1,3,0,{"$f":"ADDRESS(MATCH(COUNTIF($R$2:$R130,\"NIVEL 1\"),V:V,0),COLUMN(S130))","v":"$S$111"},{"$f":"ADDRESS(MATCH(COUNTIF($R$2:$R130,\"NIVEL 1\"),V:V,0),COLUMN(W130))","v":"$W$111"},{"$f":"ADDRESS((MATCH(COUNTIF(INDIRECT(Z130):$S130,\"NIVEL 2\"),INDIRECT(AA130):W130,0)+(MATCH(COUNTIF($R$2:$R130,\"NIVEL 1\"),V:V,0)-1)),COLUMN(T130))","v":"$T$113"},null,null,null,null,null,null,null,null,null,null,null,null,null,null,null,null,null,null,null,null,null,null,null,null,null,null,{"$f":"PROCURA_PRECO_SERVICO","v":0}]
[{"$f":"V131&\".\"&W131&\".\"&X131&\".\"&Y131","v":"4.1.3.1"},"SETOP","ED-48479",{"$f":"PROCURA_DESCRICAO_SERVICO","v":"DEMOLIÇÃO MANUAL DE PISO CIMENTADO OU CONTRAPISO DE ARGAMASSA, COM ESPESSURA MÁXIMA DE 10CM, INCLUSIVE AFASTAMENTO E EMPILHAMENTO, EXCLUSIVE TRANSPORTE E RETIRADA DO MATERIAL DEMOLIDO"},{"$f":"PROCURA_UNIDADE_SERVICO","v":"M2"},587.9,{"$f":"PROCURA_PRECO_SERVICO","v":16.01},{"$f":"CUSTO_BDI_SERVICO","v":20.21},{"$f":"CUSTO_TOTAL_SERVICO","v":11881.45},null,null,null,null,"SERVIÇO",null,null,null,"NIVEL 4","NIVEL 4","NIVEL 4","NIVEL 4",{"$f":"COUNTIF($R$2:$R131,\"NIVEL 1\")","v":4},1,3,{"$f":"IF(U131=\"NIVEL 4\",OFFSET(Y131,-1,0)+1,0)","v":1},{"$f":"ADDRESS(MATCH(COUNTIF($R$2:$R131,\"NIVEL 1\"),V:V,0),COLUMN(S131))","v":"$S$111"},{"$f":"ADDRESS(MATCH(COUNTIF($R$2:$R131,\"NIVEL 1\"),V:V,0),COLUMN(W131))","v":"$W$111"},{"$f":"ADDRESS((MATCH(COUNTIF(INDIRECT(Z131):$S131,\"NIVEL 2\"),INDIRECT(AA131):W131,0)+(MATCH(COUNTIF($R$2:$R131,\"NIVEL 1\"),V:V,0)-1)),COLUMN(T131))","v":"$T$113"},null,null,null,null,null,null,null,null,null,null,null,null,null,null,null,null,null,null,null,null,null,null,null,null,null,null,{"$f":"PROCURA_PRECO_SERVICO","v":16.01}]
[{"$f":"V132&\".\"&W132&\".\"&X132&\".\"&Y132","v":"4.1.3.2"},"SINAPI","97633",{"$f":"PROCURA_DESCRICAO_SERVICO","v":"DEMOLIÇÃO DE REVESTIMENTO CERÂMICO, DE FORMA MANUAL, SEM REAPROVEITAMENTO. AF_12/2017"},{"$f":"PROCURA_UNIDADE_SERVICO","v":"M2"},587.9,{"$f":"PROCURA_PRECO_SERVICO","v":"21,64"},{"$f":"CUSTO_BDI_SERVICO","v":27.31},{"$f":"CUSTO_TOTAL_SERVICO","v":16055.54},null,null,null,null,"SERVIÇO",null,null,null,"NIVEL 4","NIVEL 4","NIVEL 4","NIVEL 4",{"$f":"COUNTIF($R$2:$R132,\"NIVEL 1\")","v":4},1,3,2,{"$f":"ADDRESS(MATCH(COUNTIF($R$2:$R132,\"NIVEL 1\"),V:V,0),COLUMN(S132))","v":"$S$111"},{"$f":"ADDRESS(MATCH(COUNTIF($R$2:$R132,\"NIVEL 1\"),V:V,0),COLUMN(W132))","v":"$W$111"},{"$f":"ADDRESS((MATCH(COUNTIF(INDIRECT(Z132):$S132,\"NIVEL 2\"),INDIRECT(AA132):W132,0)+(MATCH(COUNTIF($R$2:$R132,\"NIVEL 1\"),V:V,0)-1)),COLUMN(T132))","v":"$T$113"},null,null,null,null,null,null,null,null,null,null,null,null,null,null,null,null,null,null,null,null,null,null,null,null,null,null,{"$f":"PROCURA_PRECO_SERVICO","v":"21,64"}]
[{"$f":"V133&\".\"&W133&\".\"&X133&\".\"&Y133","v":"4.1.3.3"},"SINAPI","97632",{"$f":"PROCURA_DESCRICAO_SERVICO","v":"DEMOLIÇÃO DE RODAPÉ CERÂMICO, DE FORMA MANUAL, SEM REAPROVEITAMENTO. AF_12/2017"},{"$f":"PROCURA_UNIDADE_SERVICO","v":"M"},603.23,{"$f":"PROCURA_PRECO_SERVICO","v":"2,48"},{"$f":"CUSTO_BDI_SERVICO","v":3.13},{"$f":"CUSTO_TOTAL_SERVICO","v":1888.1},null,null,null,null,"SERVIÇO",null,null,null,"NIVEL 4","NIVEL 4","NIVEL 4","NIVEL 4",{"$f":"COUNTIF($R$2:$R133,\"NIVEL 1\")","v":4},1,3,{"$f":"IF(U133=\"NIVEL 4\",OFFSET(Y133,-1,0)+1,0)","v":3},{"$f":"ADDRESS(MATCH(COUNTIF($R$2:$R133,\"NIVEL 1\"),V:V,0),COLUMN(S133))","v":"$S$111"},{"$f":"ADDRESS(MATCH(COUNTIF($R$2:$R133,\"NIVEL 1\"),V:V,0),COLUMN(W133))","v":"$W$111"},{"$f":"ADDRESS((MATCH(COUNTIF(INDIRECT(Z133):$S133,\"NIVEL 2\"),INDIRECT(AA133):W133,0)+(MATCH(COUNTIF($R$2:$R133,\"NIVEL 1\"),V:V,0)-1)),COLUMN(T133))","v":"$T$113"},null,null,null,null,null,null,null,null,null,null,null,null,null,null,null,null,null,null,null,null,null,null,null,null,null,null,{"$f":"PROCURA_PRECO_SERVICO","v":"2,48"}]
[{"$f":"V134&\".\"&W134&\".\"&X134&\".\"&Y134","v":"4.1.3.4"},"SINAPI","97635",{"$f":"PROCURA_DESCRICAO_SERVICO","v":"DEMOLIÇÃO DE PAVIMENTO INTERTRAVADO, DE FORMA MANUAL, COM REAPROVEITAMENTO. AF_12/2017"},{"$f":"PROCURA_UNIDADE_SERVICO","v":"M2"},312.9,{"$f":"PROCURA_PRECO_SERVICO","v":"12,78"},{"$f":"CUSTO_BDI_SERVICO","v":16.13},{"$f":"CUSTO_TOTAL_SERVICO","v":5047.07},null,null,null,null,"SERVIÇO",null,null,null,"NIVEL 4","NIVEL 4","NIVEL 4","NIVEL 4",{"$f":"COUNTIF($R$2:$R134,\"NIVEL 1\")","v":4},1,3,4,{"$f":"ADDRESS(MATCH(COUNTIF($R$2:$R134,\"NIVEL 1\"),V:V,0),COLUMN(S134))","v":"$S$111"},{"$f":"ADDRESS(MATCH(COUNTIF($R$2:$R134,\"NIVEL 1\"),V:V,0),COLUMN(W134))","v":"$W$111"},{"$f":"ADDRESS((MATCH(COUNTIF(INDIRECT(Z134):$S134,\"NIVEL 2\"),INDIRECT(AA134):W134,0)+(MATCH(COUNTIF($R$2:$R134,\"NIVEL 1\"),V:V,0)-1)),COLUMN(T134))","v":"$T$113"},null,null,null,null,null,null,null,null,null,null,null,null,null,null,null,null,null,null,null,null,null,null,null,null,null,null,{"$f":"PROCURA_PRECO_SERVICO","v":"12,78"}]
[null,null,null,null,null,null,null,null,null,null,null,null,null,null,null,null,null,null,null,null,null,{"$f":"COUNTIF($R$2:$R135,\"NIVEL 1\")","v":4},1,3,0,{"$f":"ADDRESS(MATCH(COUNTIF($R$2:$R135,\"NIVEL 1\"),V:V,0),COLUMN(S135))","v":"$S$111"},{"$f":"ADDRESS(MATCH(COUNTIF($R$2:$R135,\"NIVEL 1\"),V:V,0),COLUMN(W135))","v":"$W$111"},{"$f":"ADDRESS((MATCH(COUNTIF(INDIRECT(Z135):$S135,\"NIVEL 2\"),INDIRECT(AA135):W135,0)+(MATCH(COUNTIF($R$2:$R135,\"NIVEL 1\"),V:V,0)-1)),COLUMN(T135))","v":"$T$113"},null,null,null,null,null,null,null,null,null,null,null,null,null,null,null,null,null,null,null,null,null,null,null,null,null,null,{"$f":"PROCURA_PRECO_SERVICO","v":0}]
[null,null,null,{"$f":"\"SUBTOTAL DO ITEM - \"&A129","v":"SUBTOTAL DO ITEM - 4.1.3"},null,null,null,null,{"$f":"SUBTOTAL(9,OFFSET(I129,1,0):OFFSET(I136,-1,0))","v":34872.16},null,null,null,null,"SUBSUBITEM_FIM",null,null,null,null,null,null,null,{"$f":"COUNTIF($R$2:$R136,\"NIVEL 1\")","v":4},{"$f":"IFERROR(COUNTIF(INDIRECT(Z136):S136,\"NIVEL 2\"),0)","v":1},{"$f":"COUNTIF(INDIRECT(AB136):T136,\"NIVEL 3\")","v":3},0,{"$f":"ADDRESS(MATCH(COUNTIF($R$2:$R136,\"NIVEL 1\"),V:V,0),COLUMN(S136))","v":"$S$111"},{"$f":"ADDRESS(MATCH(COUNTIF($R$2:$R136,\"NIVEL 1\"),V:V,0),COLUMN(W136))","v":"$W$111"},{"$f":"ADDRESS((MATCH(COUNTIF(INDIRECT(Z136):$S136,\"NIVEL 2\"),INDIRECT(AA136):W136,0)+(MATCH(COUNTIF($R$2:$R136,\"NIVEL 1\"),V:V,0)-1)),COLUMN(T136))","v":"$T$113"},null,null,null,null,null,null,null,null,null,null,null,null,null,null,null,null,null,null,null,null,null,null,null,null,null,null,{"$f":"PROCURA_PRECO_SERVICO","v":0}]
[null,null,null,null,null,null,null,null,null,null,null,null,null,null,null,null,null,null,null,null,null,{"$f":"COUNTIF($R$2:$R137,\"NIVEL 1\")","v":4},1,3,{"$f":"IF(U137=\"NIVEL 4\",OFFSET(Y137,-1,0)+1,0)","v":0},{"$f":"ADDRESS(MATCH(COUNTIF($R$2:$R137,\"NIVEL 1\"),V:V,0),COLUMN(S137))","v":"$S$111"},{"$f":"ADDRESS(MATCH(COUNTIF($R$2:$R137,\"NIVEL 1\"),V:V,0),COLUMN(W137))","v":"$W$111"},{"$f":"ADDRESS((MATCH(COUNTIF(INDIRECT(Z137):$S137,\"NIVEL 2\"),INDIRECT(AA137):W137,0)+(MATCH(COUNTIF($R$2:$R137,\"NIVEL 1\"),V:V,0)-1)),COLUMN(T137))","v":"$T$113"},null,null,null,null,null,null,null,null,null,null,null,null,null,null,null,null,null,null,null,null,null,null,null,null,null,null,{"$f":"PROCURA_PRECO_SERVICO","v":0}]
[{"$f":"V138&\".\"&W138&\".\"&X138","v":"4.1.4"},null,null,"REVESTIMENTO DE PAREDE",null,null,null,null,null,null,null,null,null,"SUBSUBITEM_INICIO",null,null,null,"NIVEL 3","NIVEL 3","NIVEL 3",null,{"$f":"COUNTIF($R$2:$R138,\"NIVEL 1\")","v":4},1,4,0,{"$f":"ADDRESS(MATCH(COUNTIF($R$2:$R138,\"NIVEL 1\"),V:V,0),COLUMN(S138))","v":"$S$111"},{"$f":"ADDRESS(MATCH(COUNTIF($R$2:$R138,\"NIVEL 1\"),V:V,0),COLUMN(W138))","v":"$W$111"},{"$f":"ADDRESS((MATCH(COUNTIF(INDIRECT(Z138):$S138,\"NIVEL 2\"),INDIRECT(AA138):W138,0)+(MATCH(COUNTIF($R$2:$R138,\"NIVEL 1\"),V:V,0)-1)),COLUMN(T138))","v":"$T$113"},null,null,null,null,null,null,null,null,null,null,null,null,null,null,null,null,null,null,null,null,null,null,null,null,null,null,{"$f":"PROCURA_PRECO_SERVICO","v":0}]
[null,null,null,null,null,null,null,null,null,null,null,null,null,null,null,null,null,null,null,null,null,{"$f":"COUNTIF($R$2:$R139,\"NIVEL 1\")","v":4},1,4,0,{"$f":"ADDRESS(MATCH(COUNTIF($R$2:$R139,\"NIVEL 1\"),V:V,0),COLUMN(S139))","v":"$S$111"},{"$f":"ADDRESS(MATCH(COUNTIF($R$2:$R139,\"NIVEL 1\"),V:V,0),COLUMN(W139))","v":"$W$111"},{"$f":"ADDRESS((MATCH(COUNTIF(INDIRECT(Z139):$S139,\"NIVEL 2\"),INDIRECT(AA139):W139,0)+(MATCH(COUNTIF($R$2:$R139,\"NIVEL 1\"),V:V,0)-1)),COLUMN(T139))","v":"$T$113"},null,null,null,null,null,null,null,null,null,null,null,null,null,null,null,null,null,null,null,null,null,null,null,null,null,null,{"$f":"PROCURA_PRECO_SERVICO","v":0}]
[{"$f":"V140&\".\"&W140&\".\"&X140&\".\"&Y140","v":"4.1.4.1"},"SINAPI","97633",{"$f":"PROCURA_DESCRICAO_SERVICO","v":"DEMOLIÇÃO DE REVESTIMENTO CERÂMICO, DE FORMA MANUAL, SEM REAPROVEITAMENTO. AF_12/2017"},{"$f":"PROCURA_UNIDADE_SERVICO","v":"M2"},451.3234,{"$f":"PROCURA_PRECO_SERVICO","v":"21,64"},{"$f":"CUSTO_BDI_SERVICO","v":27.31},{"$f":"CUSTO_TOTAL_SERVICO","v":12325.64},null,null,null,null,"SERVIÇO",null,null,null,"NIVEL 4","NIVEL 4","NIVEL 4","NIVEL 4",{"$f":"COUNTIF($R$2:$R140,\"NIVEL 1\")","v":4},1,4,1,{"$f":"ADDRESS(MATCH(COUNTIF($R$2:$R140,\"NIVEL 1\"),V:V,0),COLUMN(S140))","v":"$S$111"},{"$f":"ADDRESS(MATCH(COUNTIF($R$2:$R140,\"NIVEL 1\"),V:V,0),COLUMN(W140))","v":"$W$111"},{"$f":"ADDRESS((MATCH(COUNTIF(INDIRECT(Z140):$S140,\"NIVEL 2\"),INDIRECT(AA140):W140,0)+(MATCH(COUNTIF($R$2:$R140,\"NIVEL 1\"),V:V,0)-1)),COLUMN(T140))","v":"$T$113"},null,null,null,null,null,null,null,null,null,null,null,null,null,null,null,null,null,null,null,null,null,null,null,null,null,null,{"$f":"PROCURA_PRECO_SERVICO","v":"21,64"}]
[null,null,null,null,null,null,null,null,null,null,null,null,null,null,null,null,null,null,null,null,null,{"$f":"COUNTIF($R$2:$R141,\"NIVEL 1\")","v":4},1,4,0,{"$f":"ADDRESS(MATCH(COUNTIF($R$2:$R141,\"NIVEL 1\"),V:V,0),COLUMN(S141))","v":"$S$111"},{"$f":"ADDRESS(MATCH(COUNTIF($R$2:$R141,\"NIVEL 1\"),V:V,0),COLUMN(W141))","v":"$W$111"},{"$f":"ADDRESS((MATCH(COUNTIF(INDIRECT(Z141):$S141,\"NIVEL 2\"),INDIRECT(AA141):W141,0)+(MATCH(COUNTIF($R$2:$R141,\"NIVEL 1\"),V:V,0)-1)),COLUMN(T141))","v":"$T$113"},null,null,null,null,null,null,null,null,null,null,null,null,null,null,null,null,null,null,null,null,null,null,null,null,null,null,{"$f":"PROCURA_PRECO_SERVICO","v":0}]
[null,null,null,{"$f":"\"SUBTOTAL DO ITEM - \"&A138","v":"SUBTOTAL DO ITEM - 4.1.4"},null,null,null,null,{"$f":"SUBTOTAL(9,OFFSET(I138,1,0):OFFSET(I142,-1,0))","v":12325.64},null,null,null,null,"SUBSUBITEM_FIM",null,null,null,null,null,null,null,{"$f":"COUNTIF($R$2:$R142,\"NIVEL 1\")","v":4},1,4,0,{"$f":"ADDRESS(MATCH(COUNTIF($R$2:$R142,\"NIVEL 1\"),V:V,0),COLUMN(S142))","v":"$S$111"},{"$f":"ADDRESS(MATCH(COUNTIF($R$2:$R142,\"NIVEL 1\"),V:V,0),COLUMN(W142))","v":"$W$111"},{"$f":"ADDRESS((MATCH(COUNTIF(INDIRECT(Z142):$S142,\"NIVEL 2\"),INDIRECT(AA142):W142,0)+(MATCH(COUNTIF($R$2:$R142,\"NIVEL 1\"),V:V,0)-1)),COLUMN(T142))","v":"$T$113"},null,null,null,null,null,null,null,null,null,null,null,null,null,null,null,null,null,null,null,null,null,null,null,null,null,null,{"$f":"PROCURA_PRECO_SERVICO","v":0}]
[null,null,null,null,null,null,null,null,null,null,null,null,null,null,null,null,null,null,null,null,null,{"$f":"COUNTIF($R$2:$R143,\"NIVEL 1\")","v":4},1,4,{"$f":"IF(U143=\"NIVEL 4\",OFFSET(Y143,-1,0)+1,0)","v":0},{"$f":"ADDRESS(MATCH(COUNTIF($R$2:$R143,\"NIVEL 1\"),V:V,0),COLUMN(S143))","v":"$S$111"},{"$f":"ADDRESS(MATCH(COUNTIF($R$2:$R143,\"NIVEL 1\"),V:V,0),COLUMN(W143))","v":"$W$111"},{"$f":"ADDRESS((MATCH(COUNTIF(INDIRECT(Z143):$S143,\"NIVEL 2\"),INDIRECT(AA143):W143,0)+(MATCH(COUNTIF($R$2:$R143,\"NIVEL 1\"),V:V,0)-1)),COLUMN(T143))","v":"$T$113"},null,null,null,null,null,null,null,null,null,null,null,null,null,null,null,null,null,null,null,null,null,null,null,null,null,null,{"$f":"PROCURA_PRECO_SERVICO","v":0}]
[{"$f":"V144&\".\"&W144&\".\"&X144","v":"4.1.5"},null,null,"ARMÁRIO",null,null,null,null,null,null,null,null,null,"SUBSUBITEM_INICIO",null,null,null,"NIVEL 3","NIVEL 3","NIVEL 3",null,{"$f":"COUNTIF($R$2:$R144,\"NIVEL 1\")","v":4},1,5,0,{"$f":"ADDRESS(MATCH(COUNTIF($R$2:$R144,\"NIVEL 1\"),V:V,0),COLUMN(S144))","v":"$S$111"},{"$f":"ADDRESS(MATCH(COUNTIF($R$2:$R144,\"NIVEL 1\"),V:V,0),COLUMN(W144))","v":"$W$111"},{"$f":"ADDRESS((MATCH(COUNTIF(INDIRECT(Z144):$S144,\"NIVEL 2\"),INDIRECT(AA144):W144,0)+(MATCH(COUNTIF($R$2:$R144,\"NIVEL 1\"),V:V,0)-1)),COLUMN(T144))","v":"$T$113"},null,null,null,null,null,null,null,null,null,null,null,null,null,null,null,null,null,null,null,null,null,null,null,null,null,null,{"$f":"PROCURA_PRECO_SERVICO","v":0}]
[null,null,null,null,null,null,null,null,null,null,null,null,null,null,null,null,null,null,null,null,null,{"$f":"COUNTIF($R$2:$R145,\"NIVEL 1\")","v":4},1,5,0,{"$f":"ADDRESS(MATCH(COUNTIF($R$2:$R145,\"NIVEL 1\"),V:V,0),COLUMN(S145))","v":"$S$111"},{"$f":"ADDRESS(MATCH(COUNTIF($R$2:$R145,\"NIVEL 1\"),V:V,0),COLUMN(W145))","v":"$W$111"},{"$f":"ADDRESS((MATCH(COUNTIF(INDIRECT(Z145):$S145,\"NIVEL 2\"),INDIRECT(AA145):W145,0)+(MATCH(COUNTIF($R$2:$R145,\"NIVEL 1\"),V:V,0)-1)),COLUMN(T145))","v":"$T$113"},null,null,null,null,null,null,null,null,null,null,null,null,null,null,null,null,null,null,null,null,null,null,null,null,null,null,{"$f":"PROCURA_PRECO_SERVICO","v":0}]
[{"$f":"V146&\".\"&W146&\".\"&X146&\".\"&Y146","v":"4.1.5.1"},"COMPOSIÇÃO","JMV-CRAS-066",{"$f":"PROCURA_DESCRICAO_SERVICO","v":"RETIRADA ARMARIOS EMBUTIDOS - BASEADA DA SBC (022904)"},{"$f":"PROCURA_UNIDADE_SERVICO","v":"M²"},63,{"$f":"PROCURA_PRECO_SERVICO","v":81.03},{"$f":"CUSTO_BDI_SERVICO","v":102.29},{"$f":"CUSTO_TOTAL_SERVICO","v":6444.27},null,null,null,null,"SERVIÇO",null,null,null,"NIVEL 4","NIVEL 4","NIVEL 4","NIVEL 4",{"$f":"COUNTIF($R$2:$R146,\"NIVEL 1\")","v":4},1,5,1,{"$f":"ADDRESS(MATCH(COUNTIF($R$2:$R146,\"NIVEL 1\"),V:V,0),COLUMN(S146))","v":"$S$111"},{"$f":"ADDRESS(MATCH(COUNTIF($R$2:$R146,\"NIVEL 1\"),V:V,0),COLUMN(W146))","v":"$W$111"},{"$f":"ADDRESS((MATCH(COUNTIF(INDIRECT(Z146):$S146,\"NIVEL 2\"),INDIRECT(AA146):W146,0)+(MATCH(COUNTIF($R$2:$R146,\"NIVEL 1\"),V:V,0)-1)),COLUMN(T146))","v":"$T$113"},null,null,null,null,null,null,null,null,null,null,null,null,null,null,null,null,null,null,null,null,null,null,null,null,null,null,{"$f":"PROCURA_PRECO_SERVICO","v":81.03}]
[null,null,null,null,null,null,null,null,null,null,null,null,null,null,null,null,null,null,null,null,null,{"$f":"COUNTIF($R$2:$R147,\"NIVEL 1\")","v":4},1,5,0,{"$f":"ADDRESS(MATCH(COUNTIF($R$2:$R147,\"NIVEL 1\"),V:V,0),COLUMN(S147))","v":"$S$111"},{"$f":"ADDRESS(MATCH(COUNTIF($R$2:$R147,\"NIVEL 1\"),V:V,0),COLUMN(W147))","v":"$W$111"},{"$f":"ADDRESS((MATCH(COUNTIF(INDIRECT(Z147):$S147,\"NIVEL 2\"),INDIRECT(AA147):W147,0)+(MATCH(COUNTIF($R$2:$R147,\"NIVEL 1\"),V:V,0)-1)),COLUMN(T147))","v":"$T$113"},null,null,null,null,null,null,null,null,null,null,null,null,null,null,null,null,null,null,null,null,null,null,null,null,null,null,{"$f":"PROCURA_PRECO_SERVICO","v":0}]
[null,null,null,{"$f":"\"SUBTOTAL DO ITEM - \"&A144","v":"SUBTOTAL DO ITEM - 4.1.5"},null,null,null,null,{"$f":"SUBTOTAL(9,OFFSET(I144,1,0):OFFSET(I148,-1,0))","v":6444.27},null,null,null,null,"SUBSUBITEM_FIM",null,null,null,null,null,null,null,{"$f":"COUNTIF($R$2:$R148,\"NIVEL 1\")","v":4},1,5,0,{"$f":"ADDRESS(MATCH(COUNTIF($R$2:$R148,\"NIVEL 1\"),V:V,0),COLUMN(S148))","v":"$S$111"},{"$f":"ADDRESS(MATCH(COUNTIF($R$2:$R148,\"NIVEL 1\"),V:V,0),COLUMN(W148))","v":"$W$111"},{"$f":"ADDRESS((MATCH(COUNTIF(INDIRECT(Z148):$S148,\"NIVEL 2\"),INDIRECT(AA148):W148,0)+(MATCH(COUNTIF($R$2:$R148,\"NIVEL 1\"),V:V,0)-1)),COLUMN(T148))","v":"$T$113"},null,null,null,null,null,null,null,null,null,null,null,null,null,null,null,null,null,null,null,null,null,null,null,null,null,null,{"$f":"PROCURA_PRECO_SERVICO","v":0}]
[null,null,null,null,null,null,null,null,null,null,null,null,null,null,null,null,null,null,null,null,null,{"$f":"COUNTIF($R$2:$R149,\"NIVEL 1\")","v":4},1,5,0,{"$f":"ADDRESS(MATCH(COUNTIF($R$2:$R149,\"NIVEL 1\"),V:V,0),COLUMN(S149))","v":"$S$111"},{"$f":"ADDRESS(MATCH(COUNTIF($R$2:$R149,\"NIVEL 1\"),V:V,0),COLUMN(W149))","v":"$W$111"},{"$f":"ADDRESS((MATCH(COUNTIF(INDIRECT(Z149):$S149,\"NIVEL 2\"),INDIRECT(AA149):W149,0)+(MATCH(COUNTIF($R$2:$R149,\"NIVEL 1\"),V:V,0)-1)),COLUMN(T149))","v":"$T$113"},null,null,null,null,null,null,null,null,null,null,null,null,null,null,null,null,null,null,null,null,null,null,null,null,null,null,{"$f":"PROCURA_PRECO_SERVICO","v":0}]
[{"$f":"V150&\".\"&W150&\".\"&X150","v":"4.1.6"},null,null,"BANCADA",null,null,null,null,null,null,null,null,null,"SUBSUBITEM_INICIO",null,null,null,"NIVEL 3","NIVEL 3","NIVEL 3",null,{"$f":"COUNTIF($R$2:$R150,\"NIVEL 1\")","v":4},1,6,0,{"$f":"ADDRESS(MATCH(COUNTIF($R$2:$R150,\"NIVEL 1\"),V:V,0),COLUMN(S150))","v":"$S$111"},{"$f":"ADDRESS(MATCH(COUNTIF($R$2:$R150,\"NIVEL 1\"),V:V,0),COLUMN(W150))","v":"$W$111"},{"$f":"ADDRESS((MATCH(COUNTIF(INDIRECT(Z150):$S150,\"NIVEL 2\"),INDIRECT(AA150):W150,0)+(MATCH(COUNTIF($R$2:$R150,\"NIVEL 1\"),V:V,0)-1)),COLUMN(T150))","v":"$T$113"},null,null,null,null,null,null,null,null,null,null,null,null,null,null,null,null,null,null,null,null,null,null,null,null,null,null,{"$f":"PROCURA_PRECO_SERVICO","v":0}]
[null,null,null,null,null,null,null,null,null,null,null,null,null,null,null,null,null,null,null,null,null,{"$f":"COUNTIF($R$2:$R151,\"NIVEL 1\")","v":4},1,6,0,{"$f":"ADDRESS(MATCH(COUNTIF($R$2:$R151,\"NIVEL 1\"),V:V,0),COLUMN(S151))","v":"$S$111"},{"$f":"ADDRESS(MATCH(COUNTIF($R$2:$R151,\"NIVEL 1\"),V:V,0),COLUMN(W151))","v":"$W$111"},{"$f":"ADDRESS((MATCH(COUNTIF(INDIRECT(Z151):$S151,\"NIVEL 2\"),INDIRECT(AA151):W151,0)+(MATCH(COUNTIF($R$2:$R151,\"NIVEL 1\"),V:V,0)-1)),COLUMN(T151))","v":"$T$113"},null,null,null,null,null,null,null,null,null,null,null,null,null,null,null,null,null,null,null,null,null,null,null,null,null,null,{"$f":"PROCURA_PRECO_SERVICO","v":0}]
[{"$f":"V152&\".\"&W152&\".\"&X152&\".\"&Y152","v":"4.1.6.1"},"SETOP","ED-48437",{"$f":"PROCURA_DESCRICAO_SERVICO","v":"REMOÇÃO MANUAL DE BANCADA DE PEDRA (MÁRMORE, GRANITO, ARDÓSIA, MARMORITE, ETC.), COM REAPROVEITAMENTO, INCLUSIVE RASGO EM ALVENARIA, REMOÇÃO DE ACESSÓRIOS DE FIXAÇÃO, AFASTAMENTO E EMPILHAMENTO, EXCLUSIVE TRANSPORTE E RETIRADA DO MATERIAL REMOVIDO NÃO REAPROVEITÁVEL"},{"$f":"PROCURA_UNIDADE_SERVICO","v":"M2"},4.536,{"$f":"PROCURA_PRECO_SERVICO","v":48.55},{"$f":"CUSTO_BDI_SERVICO","v":61.28},{"$f":"CUSTO_TOTAL_SERVICO","v":277.96},null,null,null,null,"SERVIÇO",null,null,null,"NIVEL 4","NIVEL 4","NIVEL 4","NIVEL 4",{"$f":"COUNTIF($R$2:$R152,\"NIVEL 1\")","v":4},1,6,1,{"$f":"ADDRESS(MATCH(COUNTIF($R$2:$R152,\"NIVEL 1\"),V:V,0),COLUMN(S152))","v":"$S$111"},{"$f":"ADDRESS(MATCH(COUNTIF($R$2:$R152,\"NIVEL 1\"),V:V,0),COLUMN(W152))","v":"$W$111"},{"$f":"ADDRESS((MATCH(COUNTIF(INDIRECT(Z152):$S152,\"NIVEL 2\"),INDIRECT(AA152):W152,0)+(MATCH(COUNTIF($R$2:$R152,\"NIVEL 1\"),V:V,0)-1)),COLUMN(T152))","v":"$T$113"},null,null,null,null,null,null,null,null,null,null,null,null,null,null,null,null,null,null,null,null,null,null,null,null,null,null,{"$f":"PROCURA_PRECO_SERVICO","v":48.55}]
[null,null,null,null,null,null,null,null,null,null,null,null,null,null,null,null,null,null,null,null,null,{"$f":"COUNTIF($R$2:$R153,\"NIVEL 1\")","v":4},1,6,0,{"$f":"ADDRESS(MATCH(COUNTIF($R$2:$R153,\"NIVEL 1\"),V:V,0),COLUMN(S153))","v":"$S$111"},{"$f":"ADDRESS(MATCH(COUNTIF($R$2:$R153,\"NIVEL 1\"),V:V,0),COLUMN(W153))","v":"$W$111"},{"$f":"ADDRESS((MATCH(COUNTIF(INDIRECT(Z153):$S153,\"NIVEL 2\"),INDIRECT(AA153):W153,0)+(MATCH(COUNTIF($R$2:$R153,\"NIVEL 1\"),V:V,0)-1)),COLUMN(T153))","v":"$T$113"},null,null,null,null,null,null,null,null,null,null,null,null,null,null,null,null,null,null,null,null,null,null,null,null,null,null,{"$f":"PROCURA_PRECO_SERVICO","v":0}]
[null,null,null,{"$f":"\"SUBTOTAL DO ITEM - \"&A150","v":"SUBTOTAL DO ITEM - 4.1.6"},null,null,null,null,{"$f":"SUBTOTAL(9,OFFSET(I150,1,0):OFFSET(I154,-1,0))","v":277.96},null,null,null,null,"SUBSUBITEM_FIM",null,null,null,null,null,null,null,{"$f":"COUNTIF($R$2:$R154,\"NIVEL 1\")","v":4},1,6,0,{"$f":"ADDRESS(MATCH(COUNTIF($R$2:$R154,\"NIVEL 1\"),V:V,0),COLUMN(S154))","v":"$S$111"},{"$f":"ADDRESS(MATCH(COUNTIF($R$2:$R154,\"NIVEL 1\"),V:V,0),COLUMN(W154))","v":"$W$111"},{"$f":"ADDRESS((MATCH(COUNTIF(INDIRECT(Z154):$S154,\"NIVEL 2\"),INDIRECT(AA154):W154,0)+(MATCH(COUNTIF($R$2:$R154,\"NIVEL 1\"),V:V,0)-1)),COLUMN(T154))","v":"$T$113"},null,null,null,null,null,null,null,null,null,null,null,null,null,null,null,null,null,null,null,null,null,null,null,null,null,null,{"$f":"PROCURA_PRECO_SERVICO","v":0}]
[null,null,null,null,null,null,null,null,null,null,null,null,null,null,null,null,null,null,null,null,null,{"$f":"COUNTIF($R$2:$R155,\"NIVEL 1\")","v":4},1,6,{"$f":"IF(U155=\"NIVEL 4\",OFFSET(Y155,-1,0)+1,0)","v":0},{"$f":"ADDRESS(MATCH(COUNTIF($R$2:$R155,\"NIVEL 1\"),V:V,0),COLUMN(S155))","v":"$S$111"},{"$f":"ADDRESS(MATCH(COUNTIF($R$2:$R155,\"NIVEL 1\"),V:V,0),COLUMN(W155))","v":"$W$111"},{"$f":"ADDRESS((MATCH(COUNTIF(INDIRECT(Z155):$S155,\"NIVEL 2\"),INDIRECT(AA155):W155,0)+(MATCH(COUNTIF($R$2:$R155,\"NIVEL 1\"),V:V,0)-1)),COLUMN(T155))","v":"$T$113"},null,null,null,null,null,null,null,null,null,null,null,null,null,null,null,null,null,null,null,null,null,null,null,null,null,null,{"$f":"PROCURA_PRECO_SERVICO","v":0}]
[{"$f":"V156&\".\"&W156&\".\"&X156","v":"4.1.7"},null,null,"PORTÃO",null,null,null,null,null,null,null,null,null,"SUBSUBITEM_INICIO",null,null,null,"NIVEL 3","NIVEL 3","NIVEL 3",null,{"$f":"COUNTIF($R$2:$R156,\"NIVEL 1\")","v":4},1,7,0,{"$f":"ADDRESS(MATCH(COUNTIF($R$2:$R156,\"NIVEL 1\"),V:V,0),COLUMN(S156))","v":"$S$111"},{"$f":"ADDRESS(MATCH(COUNTIF($R$2:$R156,\"NIVEL 1\"),V:V,0),COLUMN(W156))","v":"$W$111"},{"$f":"ADDRESS((MATCH(COUNTIF(INDIRECT(Z156):$S156,\"NIVEL 2\"),INDIRECT(AA156):W156,0)+(MATCH(COUNTIF($R$2:$R156,\"NIVEL 1\"),V:V,0)-1)),COLUMN(T156))","v":"$T$113"},null,null,null,null,null,null,null,null,null,null,null,null,null,null,null,null,null,null,null,null,null,null,null,null,null,null,{"$f":"PROCURA_PRECO_SERVICO","v":0}]
[null,null,null,null,null,null,null,null,null,null,null,null,null,null,null,null,null,null,null,null,null,{"$f":"COUNTIF($R$2:$R157,\"NIVEL 1\")","v":4},1,7,0,{"$f":"ADDRESS(MATCH(COUNTIF($R$2:$R157,\"NIVEL 1\"),V:V,0),COLUMN(S157))","v":"$S$111"},{"$f":"ADDRESS(MATCH(COUNTIF($R$2:$R157,\"NIVEL 1\"),V:V,0),COLUMN(W157))","v":"$W$111"},{"$f":"ADDRESS((MATCH(COUNTIF(INDIRECT(Z157):$S157,\"NIVEL 2\"),INDIRECT(AA157):W157,0)+(MATCH(COUNTIF($R$2:$R157,\"NIVEL 1\"),V:V,0)-1)),COLUMN(T157))","v":"$T$113"},null,null,null,null,null,null,null,null,null,null,null,null,null,null,null,null,null,null,null,null,null,null,null,null,null,null,{"$f":"PROCURA_PRECO_SERVICO","v":0}]
[{"$f":"V158&\".\"&W158&\".\"&X158&\".\"&Y158","v":"4.1.7.1"},"SINAPI","97644",{"$f":"PROCURA_DESCRICAO_SERVICO","v":"REMOÇÃO DE PORTAS, DE FORMA MANUAL, SEM REAPROVEITAMENTO. AF_12/2017"},{"$f":"PROCURA_UNIDADE_SERVICO","v":"M2"},18.2,{"$f":"PROCURA_PRECO_SERVICO","v":"8,70"},{"$f":"CUSTO_BDI_SERVICO","v":10.98},{"$f":"CUSTO_TOTAL_SERVICO","v":199.83},null,null,null,null,"SERVIÇO",null,null,null,"NIVEL 4","NIVEL 4","NIVEL 4","NIVEL 4",{"$f":"COUNTIF($R$2:$R158,\"NIVEL 1\")","v":4},1,7,1,{"$f":"ADDRESS(MATCH(COUNTIF($R$2:$R158,\"NIVEL 1\"),V:V,0),COLUMN(S158))","v":"$S$111"},{"$f":"ADDRESS(MATCH(COUNTIF($R$2:$R158,\"NIVEL 1\"),V:V,0),COLUMN(W158))","v":"$W$111"},{"$f":"ADDRESS((MATCH(COUNTIF(INDIRECT(Z158):$S158,\"NIVEL 2\"),INDIRECT(AA158):W158,0)+(MATCH(COUNTIF($R$2:$R158,\"NIVEL 1\"),V:V,0)-1)),COLUMN(T158))","v":"$T$113"},null,null,null,null,null,null,null,null,null,null,null,null,null,null,null,null,null,null,null,null,null,null,null,null,null,null,{"$f":"PROCURA_PRECO_SERVICO","v":"8,70"}]
[null,null,null,null,null,null,null,null,null,null,null,null,null,null,null,null,null,null,null,null,null,{"$f":"COUNTIF($R$2:$R159,\"NIVEL 1\")","v":4},1,7,0,{"$f":"ADDRESS(MATCH(COUNTIF($R$2:$R159,\"NIVEL 1\"),V:V,0),COLUMN(S159))","v":"$S$111"},{"$f":"ADDRESS(MATCH(COUNTIF($R$2:$R159,\"NIVEL 1\"),V:V,0),COLUMN(W159))","v":"$W$111"},{"$f":"ADDRESS((MATCH(COUNTIF(INDIRECT(Z159):$S159,\"NIVEL 2\"),INDIRECT(AA159):W159,0)+(MATCH(COUNTIF($R$2:$R159,\"NIVEL 1\"),V:V,0)-1)),COLUMN(T159))","v":"$T$113"},null,null,null,null,null,null,null,null,null,null,null,null,null,null,null,null,null,null,null,null,null,null,null,null,null,null,{"$f":"PROCURA_PRECO_SERVICO","v":0}]
[null,null,null,{"$f":"\"SUBTOTAL DO ITEM - \"&A156","v":"SUBTOTAL DO ITEM - 4.1.7"},null,null,null,null,{"$f":"SUBTOTAL(9,OFFSET(I156,1,0):OFFSET(I160,-1,0))","v":199.83},null,null,null,null,"SUBSUBITEM_FIM",null,null,null,null,null,null,null,{"$f":"COUNTIF($R$2:$R160,\"NIVEL 1\")","v":4},1,7,0,{"$f":"ADDRESS(MATCH(COUNTIF($R$2:$R160,\"NIVEL 1\"),V:V,0),COLUMN(S160))","v":"$S$111"},{"$f":"ADDRESS(MATCH(COUNTIF($R$2:$R160,\"NIVEL 1\"),V:V,0),COLUMN(W160))","v":"$W$111"},{"$f":"ADDRESS((MATCH(COUNTIF(INDIRECT(Z160):$S160,\"NIVEL 2\"),INDIRECT(AA160):W160,0)+(MATCH(COUNTIF($R$2:$R160,\"NIVEL 1\"),V:V,0)-1)),COLUMN(T160))","v":"$T$113"},null,null,null,null,null,null,null,null,null,null,null,null,null,null,null,null,null,null,null,null,null,null,null,null,null,null,{"$f":"PROCURA_PRECO_SERVICO","v":0}]
[null,null,null,null,null,null,null,null,null,null,null,null,null,null,null,null,null,null,null,null,null,{"$f":"COUNTIF($R$2:$R161,\"NIVEL 1\")","v":4},1,7,0,{"$f":"ADDRESS(MATCH(COUNTIF($R$2:$R161,\"NIVEL 1\"),V:V,0),COLUMN(S161))","v":"$S$111"},{"$f":"ADDRESS(MATCH(COUNTIF($R$2:$R161,\"NIVEL 1\"),V:V,0),COLUMN(W161))","v":"$W$111"},{"$f":"ADDRESS((MATCH(COUNTIF(INDIRECT(Z161):$S161,\"NIVEL 2\"),INDIRECT(AA161):W161,0)+(MATCH(COUNTIF($R$2:$R161,\"NIVEL 1\"),V:V,0)-1)),COLUMN(T161))","v":"$T$113"},null,null,null,null,null,null,null,null,null,null,null,null,null,null,null,null,null,null,null,null,null,null,null,null,null,null,{"$f":"PROCURA_PRECO_SERVICO","v":0}]
[{"$f":"V162&\".\"&W162&\".\"&X162","v":"4.1.8"},null,null,"RAMPA",null,null,null,null,null,null,null,null,null,"SUBSUBITEM_INICIO",null,null,null,"NIVEL 3","NIVEL 3","NIVEL 3",null,{"$f":"COUNTIF($R$2:$R162,\"NIVEL 1\")","v":4},1,8,0,{"$f":"ADDRESS(MATCH(COUNTIF($R$2:$R162,\"NIVEL 1\"),V:V,0),COLUMN(S162))","v":"$S$111"},{"$f":"ADDRESS(MATCH(COUNTIF($R$2:$R162,\"NIVEL 1\"),V:V,0),COLUMN(W162))","v":"$W$111"},{"$f":"ADDRESS((MATCH(COUNTIF(INDIRECT(Z162):$S162,\"NIVEL 2\"),INDIRECT(AA162):W162,0)+(MATCH(COUNTIF($R$2:$R162,\"NIVEL 1\"),V:V,0)-1)),COLUMN(T162))","v":"$T$113"},null,null,null,null,null,null,null,null,null,null,null,null,null,null,null,null,null,null,null,null,null,null,null,null,null,null,{"$f":"PROCURA_PRECO_SERVICO","v":0}]
[null,null,null,null,null,null,null,null,null,null,null,null,null,null,null,null,null,null,null,null,null,{"$f":"COUNTIF($R$2:$R163,\"NIVEL 1\")","v":4},1,8,0,{"$f":"ADDRESS(MATCH(COUNTIF($R$2:$R163,\"NIVEL 1\"),V:V,0),COLUMN(S163))","v":"$S$111"},{"$f":"ADDRESS(MATCH(COUNTIF($R$2:$R163,\"NIVEL 1\"),V:V,0),COLUMN(W163))","v":"$W$111"},{"$f":"ADDRESS((MATCH(COUNTIF(INDIRECT(Z163):$S163,\"NIVEL 2\"),INDIRECT(AA163):W163,0)+(MATCH(COUNTIF($R$2:$R163,\"NIVEL 1\"),V:V,0)-1)),COLUMN(T163))","v":"$T$113"},null,null,null,null,null,null,null,null,null,null,null,null,null,null,null,null,null,null,null,null,null,null,null,null,null,null,{"$f":"PROCURA_PRECO_SERVICO","v":0}]
[{"$f":"V164&\".\"&W164&\".\"&X164&\".\"&Y164","v":"4.1.8.1"},"SETOP","ED-48443",{"$f":"PROCURA_DESCRICAO_SERVICO","v":"DEMOLIÇÃO MECANIZADA DE CONCRETO ARMADO, COM EQUIPAMENTO ELÉTRICO, INCLUSIVE AFASTAMENTO E EMPILHAMENTO, EXCLUSIVE TRANSPORTE E RETIRADA DO MATERIAL DEMOLIDO"},{"$f":"PROCURA_UNIDADE_SERVICO","v":"M3"},2.736,{"$f":"PROCURA_PRECO_SERVICO","v":142.52},{"$f":"CUSTO_BDI_SERVICO","v":179.91},{"$f":"CUSTO_TOTAL_SERVICO","v":492.23},null,null,null,null,"SERVIÇO",null,null,null,"NIVEL 4","NIVEL 4","NIVEL 4","NIVEL 4",{"$f":"COUNTIF($R$2:$R164,\"NIVEL 1\")","v":4},1,8,1,{"$f":"ADDRESS(MATCH(COUNTIF($R$2:$R164,\"NIVEL 1\"),V:V,0),COLUMN(S164))","v":"$S$111"},{"$f":"ADDRESS(MATCH(COUNTIF($R$2:$R164,\"NIVEL 1\"),V:V,0),COLUMN(W164))","v":"$W$111"},{"$f":"ADDRESS((MATCH(COUNTIF(INDIRECT(Z164):$S164,\"NIVEL 2\"),INDIRECT(AA164):W164,0)+(MATCH(COUNTIF($R$2:$R164,\"NIVEL 1\"),V:V,0)-1)),COLUMN(T164))","v":"$T$113"},null,null,null,null,null,null,null,null,null,null,null,null,null,null,null,null,null,null,null,null,null,null,null,null,null,null,{"$f":"PROCURA_PRECO_SERVICO","v":142.52}]
[null,null,null,null,null,null,null,null,null,null,null,null,null,null,null,null,null,null,null,null,null,{"$f":"COUNTIF($R$2:$R165,\"NIVEL 1\")","v":4},1,8,0,{"$f":"ADDRESS(MATCH(COUNTIF($R$2:$R165,\"NIVEL 1\"),V:V,0),COLUMN(S165))","v":"$S$111"},{"$f":"ADDRESS(MATCH(COUNTIF($R$2:$R165,\"NIVEL 1\"),V:V,0),COLUMN(W165))","v":"$W$111"},{"$f":"ADDRESS((MATCH(COUNTIF(INDIRECT(Z165):$S165,\"NIVEL 2\"),INDIRECT(AA165):W165,0)+(MATCH(COUNTIF($R$2:$R165,\"NIVEL 1\"),V:V,0)-1)),COLUMN(T165))","v":"$T$113"},null,null,null,null,null,null,null,null,null,null,null,null,null,null,null,null,null,null,null,null,null,null,null,null,null,null,{"$f":"PROCURA_PRECO_SERVICO","v":0}]
[null,null,null,{"$f":"\"SUBTOTAL DO ITEM - \"&A162","v":"SUBTOTAL DO ITEM - 4.1.8"},null,null,null,null,{"$f":"SUBTOTAL(9,OFFSET(I162,1,0):OFFSET(I166,-1,0))","v":492.23},null,null,null,null,"SUBSUBITEM_FIM",null,null,null,null,null,null,null,{"$f":"COUNTIF($R$2:$R166,\"NIVEL 1\")","v":4},1,8,0,{"$f":"ADDRESS(MATCH(COUNTIF($R$2:$R166,\"NIVEL 1\"),V:V,0),COLUMN(S166))","v":"$S$111"},{"$f":"ADDRESS(MATCH(COUNTIF($R$2:$R166,\"NIVEL 1\"),V:V,0),COLUMN(W166))","v":"$W$111"},{"$f":"ADDRESS((MATCH(COUNTIF(INDIRECT(Z166):$S166,\"NIVEL 2\"),INDIRECT(AA166):W166,0)+(MATCH(COUNTIF($R$2:$R166,\"NIVEL 1\"),V:V,0)-1)),COLUMN(T166))","v":"$T$113"},null,null,null,null,null,null,null,null,null,null,null,null,null,null,null,null,null,null,null,null,null,null,null,null,null,null,{"$f":"PROCURA_PRECO_SERVICO","v":0}]
[null,null,null,null,null,null,null,null,null,null,null,null,null,null,null,null,null,null,null,null,null,{"$f":"COUNTIF($R$2:$R167,\"NIVEL 1\")","v":4},1,8,0,{"$f":"ADDRESS(MATCH(COUNTIF($R$2:$R167,\"NIVEL 1\"),V:V,0),COLUMN(S167))","v":"$S$111"},{"$f":"ADDRESS(MATCH(COUNTIF($R$2:$R167,\"NIVEL 1\"),V:V,0),COLUMN(W167))","v":"$W$111"},{"$f":"ADDRESS((MATCH(COUNTIF(INDIRECT(Z167):$S167,\"NIVEL 2\"),INDIRECT(AA167):W167,0)+(MATCH(COUNTIF($R$2:$R167,\"NIVEL 1\"),V:V,0)-1)),COLUMN(T167))","v":"$T$113"},null,null,null,null,null,null,null,null,null,null,null,null,null,null,null,null,null,null,null,null,null,null,null,null,null,null,{"$f":"PROCURA_PRECO_SERVICO","v":0}]
[{"$f":"V168&\".\"&W168&\".\"&X168","v":"4.1.9"},null,null,"PINTURA",null,null,null,null,null,null,null,null,null,"SUBSUBITEM_INICIO",null,null,null,"NIVEL 3","NIVEL 3","NIVEL 3",null,{"$f":"COUNTIF($R$2:$R168,\"NIVEL 1\")","v":4},1,9,0,{"$f":"ADDRESS(MATCH(COUNTIF($R$2:$R168,\"NIVEL 1\"),V:V,0),COLUMN(S168))","v":"$S$111"},{"$f":"ADDRESS(MATCH(COUNTIF($R$2:$R168,\"NIVEL 1\"),V:V,0),COLUMN(W168))","v":"$W$111"},{"$f":"ADDRESS((MATCH(COUNTIF(INDIRECT(Z168):$S168,\"NIVEL 2\"),INDIRECT(AA168):W168,0)+(MATCH(COUNTIF($R$2:$R168,\"NIVEL 1\"),V:V,0)-1)),COLUMN(T168))","v":"$T$113"},null,null,null,null,null,null,null,null,null,null,null,null,null,null,null,null,null,null,null,null,null,null,null,null,null,null,{"$f":"PROCURA_PRECO_SERVICO","v":0}]
[null,null,null,null,null,null,null,null,null,null,null,null,null,null,null,null,null,null,null,null,null,{"$f":"COUNTIF($R$2:$R169,\"NIVEL 1\")","v":4},1,9,0,{"$f":"ADDRESS(MATCH(COUNTIF($R$2:$R169,\"NIVEL 1\"),V:V,0),COLUMN(S169))","v":"$S$111"},{"$f":"ADDRESS(MATCH(COUNTIF($R$2:$R169,\"NIVEL 1\"),V:V,0),COLUMN(W169))","v":"$W$111"},{"$f":"ADDRESS((MATCH(COUNTIF(INDIRECT(Z169):$S169,\"NIVEL 2\"),INDIRECT(AA169):W169,0)+(MATCH(COUNTIF($R$2:$R169,\"NIVEL 1\"),V:V,0)-1)),COLUMN(T169))","v":"$T$113"},null,null,null,null,null,null,null,null,null,null,null,null,null,null,null,null,null,null,null,null,null,null,null,null,null,null,{"$f":"PROCURA_PRECO_SERVICO","v":0}]
[{"$f":"V170&\".\"&W170&\".\"&X170&\".\"&Y170","v":"4.1.9.1"},"SETOP","ED-50505",{"$f":"PROCURA_DESCRICAO_SERVICO","v":"LIXAMENTO MANUAL EM PAREDE PARA REMOÇÃO DE TINTA"},{"$f":"PROCURA_UNIDADE_SERVICO","v":"M2"},2131.2997,{"$f":"PROCURA_PRECO_SERVICO","v":2.72},{"$f":"CUSTO_BDI_SERVICO","v":3.43},{"$f":"CUSTO_TOTAL_SERVICO","v":7310.35},null,null,null,null,"SERVIÇO",null,null,null,"NIVEL 4","NIVEL 4","NIVEL 4","NIVEL 4",{"$f":"COUNTIF($R$2:$R170,\"NIVEL 1\")","v":4},1,9,1,{"$f":"ADDRESS(MATCH(COUNTIF($R$2:$R170,\"NIVEL 1\"),V:V,0),COLUMN(S170))","v":"$S$111"},{"$f":"ADDRESS(MATCH(COUNTIF($R$2:$R170,\"NIVEL 1\"),V:V,0),COLUMN(W170))","v":"$W$111"},{"$f":"ADDRESS((MATCH(COUNTIF(INDIRECT(Z170):$S170,\"NIVEL 2\"),INDIRECT(AA170):W170,0)+(MATCH(COUNTIF($R$2:$R170,\"NIVEL 1\"),V:V,0)-1)),COLUMN(T170))","v":"$T$113"},null,null,null,null,null,null,null,null,null,null,null,null,null,null,null,null,null,null,null,null,null,null,null,null,null,null,{"$f":"PROCURA_PRECO_SERVICO","v":2.72}]
[null,null,null,null,null,null,null,null,null,null,null,null,null,null,null,null,null,null,null,null,null,{"$f":"COUNTIF($R$2:$R171,\"NIVEL 1\")","v":4},1,9,0,{"$f":"ADDRESS(MATCH(COUNTIF($R$2:$R171,\"NIVEL 1\"),V:V,0),COLUMN(S171))","v":"$S$111"},{"$f":"ADDRESS(MATCH(COUNTIF($R$2:$R171,\"NIVEL 1\"),V:V,0),COLUMN(W171))","v":"$W$111"},{"$f":"ADDRESS((MATCH(COUNTIF(INDIRECT(Z171):$S171,\"NIVEL 2\"),INDIRECT(AA171):W171,0)+(MATCH(COUNTIF($R$2:$R171,\"NIVEL 1\"),V:V,0)-1)),COLUMN(T171))","v":"$T$113"},null,null,null,null,null,null,null,null,null,null,null,null,null,null,null,null,null,null,null,null,null,null,null,null,null,null,{"$f":"PROCURA_PRECO_SERVICO","v":0}]
[null,null,null,{"$f":"\"SUBTOTAL DO ITEM - \"&A168","v":"SUBTOTAL DO ITEM - 4.1.9"},null,null,null,null,{"$f":"SUBTOTAL(9,OFFSET(I168,1,0):OFFSET(I172,-1,0))","v":7310.35},null,null,null,null,"SUBSUBITEM_FIM",null,null,null,null,null,null,null,{"$f":"COUNTIF($R$2:$R172,\"NIVEL 1\")","v":4},1,9,0,{"$f":"ADDRESS(MATCH(COUNTIF($R$2:$R172,\"NIVEL 1\"),V:V,0),COLUMN(S172))","v":"$S$111"},{"$f":"ADDRESS(MATCH(COUNTIF($R$2:$R172,\"NIVEL 1\"),V:V,0),COLUMN(W172))","v":"$W$111"},{"$f":"ADDRESS((MATCH(COUNTIF(INDIRECT(Z172):$S172,\"NIVEL 2\"),INDIRECT(AA172):W172,0)+(MATCH(COUNTIF($R$2:$R172,\"NIVEL 1\"),V:V,0)-1)),COLUMN(T172))","v":"$T$113"},null,null,null,null,null,null,null,null,null,null,null,null,null,null,null,null,null,null,null,null,null,null,null,null,null,null,{"$f":"PROCURA_PRECO_SERVICO","v":0}]
[null,null,null,null,null,null,null,null,null,null,null,null,null,null,null,null,null,null,null,null,null,{"$f":"COUNTIF($R$2:$R173,\"NIVEL 1\")","v":4},1,9,{"$f":"IF(U173=\"NIVEL 4\",OFFSET(Y173,-1,0)+1,0)","v":0},{"$f":"ADDRESS(MATCH(COUNTIF($R$2:$R173,\"NIVEL 1\"),V:V,0),COLUMN(S173))","v":"$S$111"},{"$f":"ADDRESS(MATCH(COUNTIF($R$2:$R173,\"NIVEL 1\"),V:V,0),COLUMN(W173))","v":"$W$111"},{"$f":"ADDRESS((MATCH(COUNTIF(INDIRECT(Z173):$S173,\"NIVEL 2\"),INDIRECT(AA173):W173,0)+(MATCH(COUNTIF($R$2:$R173,\"NIVEL 1\"),V:V,0)-1)),COLUMN(T173))","v":"$T$113"},null,null,null,null,null,null,null,null,null,null,null,null,null,null,null,null,null,null,null,null,null,null,null,null,null,null,{"$f":"PROCURA_PRECO_SERVICO","v":0}]
[{"$f":"V174&\".\"&W174&\".\"&X174","v":"4.1.10"},null,null,"CALÇADA",null,null,null,null,null,null,null,null,null,"SUBSUBITEM_INICIO",null,null,null,"NIVEL 3","NIVEL 3","NIVEL 3",null,{"$f":"COUNTIF($R$2:$R174,\"NIVEL 1\")","v":4},1,10,0,{"$f":"ADDRESS(MATCH(COUNTIF($R$2:$R174,\"NIVEL 1\"),V:V,0),COLUMN(S174))","v":"$S$111"},{"$f":"ADDRESS(MATCH(COUNTIF($R$2:$R174,\"NIVEL 1\"),V:V,0),COLUMN(W174))","v":"$W$111"},{"$f":"ADDRESS((MATCH(COUNTIF(INDIRECT(Z174):$S174,\"NIVEL 2\"),INDIRECT(AA174):W174,0)+(MATCH(COUNTIF($R$2:$R174,\"NIVEL 1\"),V:V,0)-1)),COLUMN(T174))","v":"$T$113"},null,null,null,null,null,null,null,null,null,null,null,null,null,null,null,null,null,null,null,null,null,null,null,null,null,null,{"$f":"PROCURA_PRECO_SERVICO","v":0}]
[null,null,null,null,null,null,null,null,null,null,null,null,null,null,null,null,null,null,null,null,null,{"$f":"COUNTIF($R$2:$R175,\"NIVEL 1\")","v":4},1,10,0,{"$f":"ADDRESS(MATCH(COUNTIF($R$2:$R175,\"NIVEL 1\"),V:V,0),COLUMN(S175))","v":"$S$111"},{"$f":"ADDRESS(MATCH(COUNTIF($R$2:$R175,\"NIVEL 1\"),V:V,0),COLUMN(W175))","v":"$W$111"},{"$f":"ADDRESS((MATCH(COUNTIF(INDIRECT(Z175):$S175,\"NIVEL 2\"),INDIRECT(AA175):W175,0)+(MATCH(COUNTIF($R$2:$R175,\"NIVEL 1\"),V:V,0)-1)),COLUMN(T175))","v":"$T$113"},null,null,null,null,null,null,null,null,null,null,null,null,null,null,null,null,null,null,null,null,null,null,null,null,null,null,{"$f":"PROCURA_PRECO_SERVICO","v":0}]
[{"$f":"V176&\".\"&W176&\".\"&X176&\".\"&Y176","v":"4.1.10.1"},"SETOP","ED-48443",{"$f":"PROCURA_DESCRICAO_SERVICO","v":"DEMOLIÇÃO MECANIZADA DE CONCRETO ARMADO, COM EQUIPAMENTO ELÉTRICO, INCLUSIVE AFASTAMENTO E EMPILHAMENTO, EXCLUSIVE TRANSPORTE E RETIRADA DO MATERIAL DEMOLIDO"},{"$f":"PROCURA_UNIDADE_SERVICO","v":"M3"},2.22,{"$f":"PROCURA_PRECO_SERVICO","v":142.52},{"$f":"CUSTO_BDI_SERVICO","v":179.91},{"$f":"CUSTO_TOTAL_SERVICO","v":399.4},null,null,null,null,"SERVIÇO",null,null,null,"NIVEL 4","NIVEL 4","NIVEL 4","NIVEL 4",{"$f":"COUNTIF($R$2:$R176,\"NIVEL 1\")","v":4},1,10,1,{"$f":"ADDRESS(MATCH(COUNTIF($R$2:$R176,\"NIVEL 1\"),V:V,0),COLUMN(S176))","v":"$S$111"},{"$f":"ADDRESS(MATCH(COUNTIF($R$2:$R176,\"NIVEL 1\"),V:V,0),COLUMN(W176))","v":"$W$111"},{"$f":"ADDRESS((MATCH(COUNTIF(INDIRECT(Z176):$S176,\"NIVEL 2\"),INDIRECT(AA176):W176,0)+(MATCH(COUNTIF($R$2:$R176,\"NIVEL 1\"),V:V,0)-1)),COLUMN(T176))","v":"$T$113"},null,null,null,null,null,null,null,null,null,null,null,null,null,null,null,null,null,null,null,null,null,null,null,null,null,null,{"$f":"PROCURA_PRECO_SERVICO","v":142.52}]
[null,null,null,null,null,null,null,null,null,null,null,null,null,null,null,null,null,null,null,null,null,{"$f":"COUNTIF($R$2:$R177,\"NIVEL 1\")","v":4},1,10,0,{"$f":"ADDRESS(MATCH(COUNTIF($R$2:$R177,\"NIVEL 1\"),V:V,0),COLUMN(S177))","v":"$S$111"},{"$f":"ADDRESS(MATCH(COUNTIF($R$2:$R177,\"NIVEL 1\"),V:V,0),COLUMN(W177))","v":"$W$111"},{"$f":"ADDRESS((MATCH(COUNTIF(INDIRECT(Z177):$S177,\"NIVEL 2\"),INDIRECT(AA177):W177,0)+(MATCH(COUNTIF($R$2:$R177,\"NIVEL 1\"),V:V,0)-1)),COLUMN(T177))","v":"$T$113"},null,null,null,null,null,null,null,null,null,null,null,null,null,null,null,null,null,null,null,null,null,null,null,null,null,null,{"$f":"PROCURA_PRECO_SERVICO","v":0}]
[null,null,null,{"$f":"\"SUBTOTAL DO ITEM - \"&A174","v":"SUBTOTAL DO ITEM - 4.1.10"},null,null,null,null,{"$f":"SUBTOTAL(9,OFFSET(I174,1,0):OFFSET(I178,-1,0))","v":399.4},null,null,null,null,"SUBSUBITEM_FIM",null,null,null,null,null,null,null,{"$f":"COUNTIF($R$2:$R178,\"NIVEL 1\")","v":4},1,10,0,{"$f":"ADDRESS(MATCH(COUNTIF($R$2:$R178,\"NIVEL 1\"),V:V,0),COLUMN(S178))","v":"$S$111"},{"$f":"ADDRESS(MATCH(COUNTIF($R$2:$R178,\"NIVEL 1\"),V:V,0),COLUMN(W178))","v":"$W$111"},{"$f":"ADDRESS((MATCH(COUNTIF(INDIRECT(Z178):$S178,\"NIVEL 2\"),INDIRECT(AA178):W178,0)+(MATCH(COUNTIF($R$2:$R178,\"NIVEL 1\"),V:V,0)-1)),COLUMN(T178))","v":"$T$113"},null,null,null,null,null,null,null,null,null,null,null,null,null,null,null,null,null,null,null,null,null,null,null,null,null,null,{"$f":"PROCURA_PRECO_SERVICO","v":0}]
[null,null,null,null,null,null,null,null,null,null,null,null,null,null,null,null,null,null,null,null,null,{"$f":"COUNTIF($R$2:$R179,\"NIVEL 1\")","v":4},1,10,0,{"$f":"ADDRESS(MATCH(COUNTIF($R$2:$R179,\"NIVEL 1\"),V:V,0),COLUMN(S179))","v":"$S$111"},{"$f":"ADDRESS(MATCH(COUNTIF($R$2:$R179,\"NIVEL 1\"),V:V,0),COLUMN(W179))","v":"$W$111"},{"$f":"ADDRESS((MATCH(COUNTIF(INDIRECT(Z179):$S179,\"NIVEL 2\"),INDIRECT(AA179):W179,0)+(MATCH(COUNTIF($R$2:$R179,\"NIVEL 1\"),V:V,0)-1)),COLUMN(T179))","v":"$T$113"},null,null,null,null,null,null,null,null,null,null,null,null,null,null,null,null,null,null,null,null,null,null,null,null,null,null,{"$f":"PROCURA_PRECO_SERVICO","v":0}]
[{"$f":"V180&\".\"&W180&\".\"&X180","v":"4.1.11"},null,null,"LOUÇAS, METAIS E ACESSÓRIOS",null,null,null,null,null,null,null,null,null,"SUBSUBITEM_INICIO",null,null,null,"NIVEL 3","NIVEL 3","NIVEL 3",null,{"$f":"COUNTIF($R$2:$R180,\"NIVEL 1\")","v":4},1,11,0,{"$f":"ADDRESS(MATCH(COUNTIF($R$2:$R180,\"NIVEL 1\"),V:V,0),COLUMN(S180))","v":"$S$111"},{"$f":"ADDRESS(MATCH(COUNTIF($R$2:$R180,\"NIVEL 1\"),V:V,0),COLUMN(W180))","v":"$W$111"},{"$f":"ADDRESS((MATCH(COUNTIF(INDIRECT(Z180):$S180,\"NIVEL 2\"),INDIRECT(AA180):W180,0)+(MATCH(COUNTIF($R$2:$R180,\"NIVEL 1\"),V:V,0)-1)),COLUMN(T180))","v":"$T$113"},null,null,null,null,null,null,null,null,null,null,null,null,null,null,null,null,null,null,null,null,null,null,null,null,null,null,{"$f":"PROCURA_PRECO_SERVICO","v":0}]
[null,null,null,null,null,null,null,null,null,null,null,null,null,null,null,null,null,null,null,null,null,{"$f":"COUNTIF($R$2:$R181,\"NIVEL 1\")","v":4},1,11,0,{"$f":"ADDRESS(MATCH(COUNTIF($R$2:$R181,\"NIVEL 1\"),V:V,0),COLUMN(S181))","v":"$S$111"},{"$f":"ADDRESS(MATCH(COUNTIF($R$2:$R181,\"NIVEL 1\"),V:V,0),COLUMN(W181))","v":"$W$111"},{"$f":"ADDRESS((MATCH(COUNTIF(INDIRECT(Z181):$S181,\"NIVEL 2\"),INDIRECT(AA181):W181,0)+(MATCH(COUNTIF($R$2:$R181,\"NIVEL 1\"),V:V,0)-1)),COLUMN(T181))","v":"$T$113"},null,null,null,null,null,null,null,null,null,null,null,null,null,null,null,null,null,null,null,null,null,null,null,null,null,null,{"$f":"PROCURA_PRECO_SERVICO","v":0}]
[{"$f":"V182&\".\"&W182&\".\"&X182&\".\"&Y182","v":"4.1.11.1"},"SINAPI","97663",{"$f":"PROCURA_DESCRICAO_SERVICO","v":"REMOÇÃO DE LOUÇAS, DE FORMA MANUAL, SEM REAPROVEITAMENTO. AF_12/2017"},{"$f":"PROCURA_UNIDADE_SERVICO","v":"UN"},22,{"$f":"PROCURA_PRECO_SERVICO","v":"11,49"},{"$f":"CUSTO_BDI_SERVICO","v":14.5},{"$f":"CUSTO_TOTAL_SERVICO","v":319},null,null,null,null,"SERVIÇO",null,null,null,"NIVEL 4","NIVEL 4","NIVEL 4","NIVEL 4",{"$f":"COUNTIF($R$2:$R182,\"NIVEL 1\")","v":4},1,11,1,{"$f":"ADDRESS(MATCH(COUNTIF($R$2:$R182,\"NIVEL 1\"),V:V,0),COLUMN(S182))","v":"$S$111"},{"$f":"ADDRESS(MATCH(COUNTIF($R$2:$R182,\"NIVEL 1\"),V:V,0),COLUMN(W182))","v":"$W$111"},{"$f":"ADDRESS((MATCH(COUNTIF(INDIRECT(Z182):$S182,\"NIVEL 2\"),INDIRECT(AA182):W182,0)+(MATCH(COUNTIF($R$2:$R182,\"NIVEL 1\"),V:V,0)-1)),COLUMN(T182))","v":"$T$113"},null,null,null,null,null,null,null,null,null,null,null,null,null,null,null,null,null,null,null,null,null,null,null,null,null,null,{"$f":"PROCURA_PRECO_SERVICO","v":"11,49"}]
[null,null,null,null,null,null,null,null,null,null,null,null,null,null,null,null,null,null,null,null,null,{"$f":"COUNTIF($R$2:$R183,\"NIVEL 1\")","v":4},1,11,0,{"$f":"ADDRESS(MATCH(COUNTIF($R$2:$R183,\"NIVEL 1\"),V:V,0),COLUMN(S183))","v":"$S$111"},{"$f":"ADDRESS(MATCH(COUNTIF($R$2:$R183,\"NIVEL 1\"),V:V,0),COLUMN(W183))","v":"$W$111"},{"$f":"ADDRESS((MATCH(COUNTIF(INDIRECT(Z183):$S183,\"NIVEL 2\"),INDIRECT(AA183):W183,0)+(MATCH(COUNTIF($R$2:$R183,\"NIVEL 1\"),V:V,0)-1)),COLUMN(T183))","v":"$T$113"},null,null,null,null,null,null,null,null,null,null,null,null,null,null,null,null,null,null,null,null,null,null,null,null,null,null,{"$f":"PROCURA_PRECO_SERVICO","v":0}]
[null,null,null,{"$f":"\"SUBTOTAL DO ITEM - \"&A180","v":"SUBTOTAL DO ITEM - 4.1.11"},null,null,null,null,{"$f":"SUBTOTAL(9,OFFSET(I180,1,0):OFFSET(I184,-1,0))","v":319},null,null,null,null,"SUBSUBITEM_FIM",null,null,null,null,null,null,null,{"$f":"COUNTIF($R$2:$R184,\"NIVEL 1\")","v":4},1,11,0,{"$f":"ADDRESS(MATCH(COUNTIF($R$2:$R184,\"NIVEL 1\"),V:V,0),COLUMN(S184))","v":"$S$111"},{"$f":"ADDRESS(MATCH(COUNTIF($R$2:$R184,\"NIVEL 1\"),V:V,0),COLUMN(W184))","v":"$W$111"},{"$f":"ADDRESS((MATCH(COUNTIF(INDIRECT(Z184):$S184,\"NIVEL 2\"),INDIRECT(AA184):W184,0)+(MATCH(COUNTIF($R$2:$R184,\"NIVEL 1\"),V:V,0)-1)),COLUMN(T184))","v":"$T$113"},null,null,null,null,null,null,null,null,null,null,null,null,null,null,null,null,null,null,null,null,null,null,null,null,null,null,{"$f":"PROCURA_PRECO_SERVICO","v":0}]
[null,null,null,null,null,null,null,null,null,null,null,null,null,null,null,null,null,null,null,null,null,{"$f":"COUNTIF($R$2:$R185,\"NIVEL 1\")","v":4},1,11,0,{"$f":"ADDRESS(MATCH(COUNTIF($R$2:$R185,\"NIVEL 1\"),V:V,0),COLUMN(S185))","v":"$S$111"},{"$f":"ADDRESS(MATCH(COUNTIF($R$2:$R185,\"NIVEL 1\"),V:V,0),COLUMN(W185))","v":"$W$111"},{"$f":"ADDRESS((MATCH(COUNTIF(INDIRECT(Z185):$S185,\"NIVEL 2\"),INDIRECT(AA185):W185,0)+(MATCH(COUNTIF($R$2:$R185,\"NIVEL 1\"),V:V,0)-1)),COLUMN(T185))","v":"$T$113"},null,null,null,null,null,null,null,null,null,null,null,null,null,null,null,null,null,null,null,null,null,null,null,null,null,null,{"$f":"PROCURA_PRECO_SERVICO","v":0}]
[{"$f":"V186&\".\"&W186&\".\"&X186","v":"4.1.12"},null,null,"TELHADO",null,null,null,null,null,null,null,null,null,"SUBSUBITEM_INICIO",null,null,null,"NIVEL 3","NIVEL 3","NIVEL 3",null,{"$f":"COUNTIF($R$2:$R186,\"NIVEL 1\")","v":4},1,12,0,{"$f":"ADDRESS(MATCH(COUNTIF($R$2:$R186,\"NIVEL 1\"),V:V,0),COLUMN(S186))","v":"$S$111"},{"$f":"ADDRESS(MATCH(COUNTIF($R$2:$R186,\"NIVEL 1\"),V:V,0),COLUMN(W186))","v":"$W$111"},{"$f":"ADDRESS((MATCH(COUNTIF(INDIRECT(Z186):$S186,\"NIVEL 2\"),INDIRECT(AA186):W186,0)+(MATCH(COUNTIF($R$2:$R186,\"NIVEL 1\"),V:V,0)-1)),COLUMN(T186))","v":"$T$113"},null,null,null,null,null,null,null,null,null,null,null,null,null,null,null,null,null,null,null,null,null,null,null,null,null,null,{"$f":"PROCURA_PRECO_SERVICO","v":0}]
[null,null,null,null,null,null,null,null,null,null,null,null,null,null,null,null,null,null,null,null,null,{"$f":"COUNTIF($R$2:$R187,\"NIVEL 1\")","v":4},1,12,0,{"$f":"ADDRESS(MATCH(COUNTIF($R$2:$R187,\"NIVEL 1\"),V:V,0),COLUMN(S187))","v":"$S$111"},{"$f":"ADDRESS(MATCH(COUNTIF($R$2:$R187,\"NIVEL 1\"),V:V,0),COLUMN(W187))","v":"$W$111"},{"$f":"ADDRESS((MATCH(COUNTIF(INDIRECT(Z187):$S187,\"NIVEL 2\"),INDIRECT(AA187):W187,0)+(MATCH(COUNTIF($R$2:$R187,\"NIVEL 1\"),V:V,0)-1)),COLUMN(T187))","v":"$T$113"},null,null,null,null,null,null,null,null,null,null,null,null,null,null,null,null,null,null,null,null,null,null,null,null,null,null,{"$f":"PROCURA_PRECO_SERVICO","v":0}]
[{"$f":"V188&\".\"&W188&\".\"&X188&\".\"&Y188","v":"4.1.12.1"},"SETOP","ED-48514",{"$f":"PROCURA_DESCRICAO_SERVICO","v":"REMOÇÃO MANUAL DE TELHA CERÂMICA, COM REAPROVEITAMENTO, INCLUSIVE AFASTAMENTO E EMPILHAMENTO, EXCLUSIVE TRANSPORTE E RETIRADA DO MATERIAL REMOVIDO NÃO REAPROVEITÁVEL"},{"$f":"PROCURA_UNIDADE_SERVICO","v":"M2"},599.4,{"$f":"PROCURA_PRECO_SERVICO","v":21.91},{"$f":"CUSTO_BDI_SERVICO","v":27.65},{"$f":"CUSTO_TOTAL_SERVICO","v":16573.41},null,null,null,null,"SERVIÇO",null,null,null,"NIVEL 4","NIVEL 4","NIVEL 4","NIVEL 4",{"$f":"COUNTIF($R$2:$R188,\"NIVEL 1\")","v":4},1,12,1,{"$f":"ADDRESS(MATCH(COUNTIF($R$2:$R188,\"NIVEL 1\"),V:V,0),COLUMN(S188))","v":"$S$111"},{"$f":"ADDRESS(MATCH(COUNTIF($R$2:$R188,\"NIVEL 1\"),V:V,0),COLUMN(W188))","v":"$W$111"},{"$f":"ADDRESS((MATCH(COUNTIF(INDIRECT(Z188):$S188,\"NIVEL 2\"),INDIRECT(AA188):W188,0)+(MATCH(COUNTIF($R$2:$R188,\"NIVEL 1\"),V:V,0)-1)),COLUMN(T188))","v":"$T$113"},null,null,null,null,null,null,null,null,null,null,null,null,null,null,null,null,null,null,null,null,null,null,null,null,null,null,{"$f":"PROCURA_PRECO_SERVICO","v":21.91}]
[null,null,null,null,null,null,null,null,null,null,null,null,null,null,null,null,null,null,null,null,null,{"$f":"COUNTIF($R$2:$R189,\"NIVEL 1\")","v":4},1,12,0,{"$f":"ADDRESS(MATCH(COUNTIF($R$2:$R189,\"NIVEL 1\"),V:V,0),COLUMN(S189))","v":"$S$111"},{"$f":"ADDRESS(MATCH(COUNTIF($R$2:$R189,\"NIVEL 1\"),V:V,0),COLUMN(W189))","v":"$W$111"},{"$f":"ADDRESS((MATCH(COUNTIF(INDIRECT(Z189):$S189,\"NIVEL 2\"),INDIRECT(AA189):W189,0)+(MATCH(COUNTIF($R$2:$R189,\"NIVEL 1\"),V:V,0)-1)),COLUMN(T189))","v":"$T$113"},null,null,null,null,null,null,null,null,null,null,null,null,null,null,null,null,null,null,null,null,null,null,null,null,null,null,{"$f":"PROCURA_PRECO_SERVICO","v":0}]
[null,null,null,{"$f":"\"SUBTOTAL DO ITEM - \"&A186","v":"SUBTOTAL DO ITEM - 4.1.12"},null,null,null,null,{"$f":"SUBTOTAL(9,OFFSET(I186,1,0):OFFSET(I190,-1,0))","v":16573.41},null,null,null,null,"SUBSUBITEM_FIM",null,null,null,null,null,null,null,{"$f":"COUNTIF($R$2:$R190,\"NIVEL 1\")","v":4},1,12,0,{"$f":"ADDRESS(MATCH(COUNTIF($R$2:$R190,\"NIVEL 1\"),V:V,0),COLUMN(S190))","v":"$S$111"},{"$f":"ADDRESS(MATCH(COUNTIF($R$2:$R190,\"NIVEL 1\"),V:V,0),COLUMN(W190))","v":"$W$111"},{"$f":"ADDRESS((MATCH(COUNTIF(INDIRECT(Z190):$S190,\"NIVEL 2\"),INDIRECT(AA190):W190,0)+(MATCH(COUNTIF($R$2:$R190,\"NIVEL 1\"),V:V,0)-1)),COLUMN(T190))","v":"$T$113"},null,null,null,null,null,null,null,null,null,null,null,null,null,null,null,null,null,null,null,null,null,null,null,null,null,null,{"$f":"PROCURA_PRECO_SERVICO","v":0}]
[null,null,null,null,null,null,null,null,null,null,null,null,null,null,null,null,null,null,null,null,null,{"$f":"COUNTIF($R$2:$R191,\"NIVEL 1\")","v":4},1,12,0,{"$f":"ADDRESS(MATCH(COUNTIF($R$2:$R191,\"NIVEL 1\"),V:V,0),COLUMN(S191))","v":"$S$111"},{"$f":"ADDRESS(MATCH(COUNTIF($R$2:$R191,\"NIVEL 1\"),V:V,0),COLUMN(W191))","v":"$W$111"},{"$f":"ADDRESS((MATCH(COUNTIF(INDIRECT(Z191):$S191,\"NIVEL 2\"),INDIRECT(AA191):W191,0)+(MATCH(COUNTIF($R$2:$R191,\"NIVEL 1\"),V:V,0)-1)),COLUMN(T191))","v":"$T$113"},null,null,null,null,null,null,null,null,null,null,null,null,null,null,null,null,null,null,null,null,null,null,null,null,null,null,{"$f":"PROCURA_PRECO_SERVICO","v":0}]
[null,null,null,{"$f":"\"SUBTOTAL DO ITEM  - \"&A113","v":"SUBTOTAL DO ITEM  - 4.1"},null,null,null,null,{"$f":"SUBTOTAL(9,OFFSET(I113,1,0):OFFSET(I192,-1,0))","v":82699.22},null,null,null,null,"SUBITEM_FIM",null,null,null,null,null,null,null,{"$f":"COUNTIF($R$2:$R192,\"NIVEL 1\")","v":4},1,12,0,{"$f":"ADDRESS(MATCH(COUNTIF($R$2:$R192,\"NIVEL 1\"),V:V,0),COLUMN(S192))","v":"$S$111"},{"$f":"ADDRESS(MATCH(COUNTIF($R$2:$R192,\"NIVEL 1\"),V:V,0),COLUMN(W192))","v":"$W$111"},{"$f":"ADDRESS((MATCH(COUNTIF(INDIRECT(Z192):$S192,\"NIVEL 2\"),INDIRECT(AA192):W192,0)+(MATCH(COUNTIF($R$2:$R192,\"NIVEL 1\"),V:V,0)-1)),COLUMN(T192))","v":"$T$113"},null,null,null,null,null,null,null,null,null,null,null,null,null,null,null,null,null,null,null,null,null,null,null,null,null,null,{"$f":"PROCURA_PRECO_SERVICO","v":0}]
[null,null,null,null,null,null,null,null,null,null,null,null,null,null,null,null,null,null,null,null,null,{"$f":"COUNTIF($R$2:$R193,\"NIVEL 1\")","v":4},1,12,0,{"$f":"ADDRESS(MATCH(COUNTIF($R$2:$R193,\"NIVEL 1\"),V:V,0),COLUMN(S193))","v":"$S$111"},{"$f":"ADDRESS(MATCH(COUNTIF($R$2:$R193,\"NIVEL 1\"),V:V,0),COLUMN(W193))","v":"$W$111"},{"$f":"ADDRESS((MATCH(COUNTIF(INDIRECT(Z193):$S193,\"NIVEL 2\"),INDIRECT(AA193):W193,0)+(MATCH(COUNTIF($R$2:$R193,\"NIVEL 1\"),V:V,0)-1)),COLUMN(T193))","v":"$T$113"},null,null,null,null,null,null,null,null,null,null,null,null,null,null,null,null,null,null,null,null,null,null,null,null,null,null,{"$f":"PROCURA_PRECO_SERVICO","v":0}]
[{"$f":"V194&\".\"&W194","v":"4.2"},null,null,"BOTA FORA",null,null,null,null,null,null,null,null,null,"SUBITEM_INICIO",null,null,null,"NIVEL 2","NIVEL 2",null,null,{"$f":"COUNTIF($R$2:$R194,\"NIVEL 1\")","v":4},2,0,0,{"$f":"ADDRESS(MATCH(COUNTIF($R$2:$R194,\"NIVEL 1\"),V:V,0),COLUMN(S194))","v":"$S$111"},{"$f":"ADDRESS(MATCH(COUNTIF($R$2:$R194,\"NIVEL 1\"),V:V,0),COLUMN(W194))","v":"$W$111"},{"$f":"ADDRESS((MATCH(COUNTIF(INDIRECT(Z194):$S194,\"NIVEL 2\"),INDIRECT(AA194):W194,0)+(MATCH(COUNTIF($R$2:$R194,\"NIVEL 1\"),V:V,0)-1)),COLUMN(T194))","v":"$T$194"},null,null,null,null,null,null,null,null,null,null,null,null,null,null,null,null,null,null,null,null,null,null,null,null,null,null,{"$f":"PROCURA_PRECO_SERVICO","v":0}]
[null,null,null,null,null,null,null,null,null,null,null,null,null,null,null,null,null,null,null,null,null,{"$f":"COUNTIF($R$2:$R195,\"NIVEL 1\")","v":4},2,0,0,{"$f":"ADDRESS(MATCH(COUNTIF($R$2:$R195,\"NIVEL 1\"),V:V,0),COLUMN(S195))","v":"$S$111"},{"$f":"ADDRESS(MATCH(COUNTIF($R$2:$R195,\"NIVEL 1\"),V:V,0),COLUMN(W195))","v":"$W$111"},{"$f":"ADDRESS((MATCH(COUNTIF(INDIRECT(Z195):$S195,\"NIVEL 2\"),INDIRECT(AA195):W195,0)+(MATCH(COUNTIF($R$2:$R195,\"NIVEL 1\"),V:V,0)-1)),COLUMN(T195))","v":"$T$194"},null,null,null,null,null,null,null,null,null,null,null,null,null,null,null,null,null,null,null,null,null,null,null,null,null,null,{"$f":"PROCURA_PRECO_SERVICO","v":0}]
[{"$f":"V196&\".\"&W196&\".\"&X196","v":"4.2.1"},null,null,"BOTA FORA",null,null,null,null,null,null,null,null,null,"SUBSUBITEM_INICIO",null,null,null,"NIVEL 3","NIVEL 3","NIVEL 3",null,{"$f":"COUNTIF($R$2:$R196,\"NIVEL 1\")","v":4},2,1,0,{"$f":"ADDRESS(MATCH(COUNTIF($R$2:$R196,\"NIVEL 1\"),V:V,0),COLUMN(S196))","v":"$S$111"},{"$f":"ADDRESS(MATCH(COUNTIF($R$2:$R196,\"NIVEL 1\"),V:V,0),COLUMN(W196))","v":"$W$111"},{"$f":"ADDRESS((MATCH(COUNTIF(INDIRECT(Z196):$S196,\"NIVEL 2\"),INDIRECT(AA196):W196,0)+(MATCH(COUNTIF($R$2:$R196,\"NIVEL 1\"),V:V,0)-1)),COLUMN(T196))","v":"$T$194"},null,null,null,null,null,null,null,null,null,null,null,null,null,null,null,null,null,null,null,null,null,null,null,null,null,null,{"$f":"PROCURA_PRECO_SERVICO","v":0}]
[null,null,null,null,null,null,null,null,null,null,null,null,null,null,null,null,null,null,null,null,null,{"$f":"COUNTIF($R$2:$R197,\"NIVEL 1\")","v":4},2,1,0,{"$f":"ADDRESS(MATCH(COUNTIF($R$2:$R197,\"NIVEL 1\"),V:V,0),COLUMN(S197))","v":"$S$111"},{"$f":"ADDRESS(MATCH(COUNTIF($R$2:$R197,\"NIVEL 1\"),V:V,0),COLUMN(W197))","v":"$W$111"},{"$f":"ADDRESS((MATCH(COUNTIF(INDIRECT(Z197):$S197,\"NIVEL 2\"),INDIRECT(AA197):W197,0)+(MATCH(COUNTIF($R$2:$R197,\"NIVEL 1\"),V:V,0)-1)),COLUMN(T197))","v":"$T$194"},null,null,null,null,null,null,null,null,null,null,null,null,null,null,null,null,null,null,null,null,null,null,null,null,null,null,{"$f":"PROCURA_PRECO_SERVICO","v":0}]
[{"$f":"V198&\".\"&W198&\".\"&X198&\".\"&Y198","v":"4.2.1.1"},"SINAPI","100982",{"$f":"PROCURA_DESCRICAO_SERVICO","v":"CARGA, MANOBRA E DESCARGA DE ENTULHO EM CAMINHÃO BASCULANTE 10 M³ - CARGA COM ESCAVADEIRA HIDRÁULICA  (CAÇAMBA DE 0,80 M³ / 111 HP) E DESCARGA LIVRE (UNIDADE: M3). AF_07/2020"},{"$f":"PROCURA_UNIDADE_SERVICO","v":"M3"},339.0645349,{"$f":"PROCURA_PRECO_SERVICO","v":"8,57"},{"$f":"CUSTO_BDI_SERVICO","v":10.81},{"$f":"CUSTO_TOTAL_SERVICO","v":3665.28},null,null,null,null,"SERVIÇO",null,null,null,"NIVEL 4","NIVEL 4","NIVEL 4","NIVEL 4",{"$f":"COUNTIF($R$2:$R198,\"NIVEL 1\")","v":4},2,1,{"$f":"IF(U198=\"NIVEL 4\",OFFSET(Y198,-1,0)+1,0)","v":1},{"$f":"ADDRESS(MATCH(COUNTIF($R$2:$R198,\"NIVEL 1\"),V:V,0),COLUMN(S198))","v":"$S$111"},{"$f":"ADDRESS(MATCH(COUNTIF($R$2:$R198,\"NIVEL 1\"),V:V,0),COLUMN(W198))","v":"$W$111"},{"$f":"ADDRESS((MATCH(COUNTIF(INDIRECT(Z198):$S198,\"NIVEL 2\"),INDIRECT(AA198):W198,0)+(MATCH(COUNTIF($R$2:$R198,\"NIVEL 1\"),V:V,0)-1)),COLUMN(T198))","v":"$T$194"},null,null,null,null,null,null,null,null,null,null,null,null,null,null,null,null,null,null,null,null,null,null,null,null,null,null,{"$f":"PROCURA_PRECO_SERVICO","v":"8,57"}]
[{"$f":"V199&\".\"&W199&\".\"&X199&\".\"&Y199","v":"4.2.1.2"},"SINAPI","95875",{"$f":"PROCURA_DESCRICAO_SERVICO","v":"TRANSPORTE COM CAMINHÃO BASCULANTE DE 10 M³, EM VIA URBANA PAVIMENTADA, DMT ATÉ 30 KM (UNIDADE: M3XKM). AF_07/2020"},{"$f":"PROCURA_UNIDADE_SERVICO","v":"M3XKM"},{"$f":"339.06*15","v":5085.9},{"$f":"PROCURA_PRECO_SERVICO","v":"2,31"},{"$f":"CUSTO_BDI_SERVICO","v":2.91},{"$f":"CUSTO_TOTAL_SERVICO","v":14799.96},null,null,null,null,"SERVIÇO",null,null,null,"NIVEL 4","NIVEL 4","NIVEL 4","NIVEL 4",{"$f":"COUNTIF($R$2:$R199,\"NIVEL 1\")","v":4},2,1,2,{"$f":"ADDRESS(MATCH(COUNTIF($R$2:$R199,\"NIVEL 1\"),V:V,0),COLUMN(S199))","v":"$S$111"},{"$f":"ADDRESS(MATCH(COUNTIF($R$2:$R199,\"NIVEL 1\"),V:V,0),COLUMN(W199))","v":"$W$111"},{"$f":"ADDRESS((MATCH(COUNTIF(INDIRECT(Z199):$S199,\"NIVEL 2\"),INDIRECT(AA199):W199,0)+(MATCH(COUNTIF($R$2:$R199,\"NIVEL 1\"),V:V,0)-1)),COLUMN(T199))","v":"$T$194"},null,null,null,null,null,null,null,null,null,null,null,null,null,null,null,null,null,null,null,null,null,null,null,null,null,null,{"$f":"PROCURA_PRECO_SERVICO","v":"2,31"}]
[{"$f":"V200&\".\"&W200&\".\"&X200&\".\"&Y200","v":"4.2.1.3"},"SINAPI","100574",{"$f":"PROCURA_DESCRICAO_SERVICO","v":"ESPALHAMENTO DE MATERIAL COM TRATOR DE ESTEIRAS. AF_11/2019"},{"$f":"PROCURA_UNIDADE_SERVICO","v":"M3"},339.0645349,{"$f":"PROCURA_PRECO_SERVICO","v":"1,36"},{"$f":"CUSTO_BDI_SERVICO","v":1.71},{"$f":"CUSTO_TOTAL_SERVICO","v":579.8},null,null,null,null,"SERVIÇO",null,null,null,"NIVEL 4","NIVEL 4","NIVEL 4","NIVEL 4",{"$f":"COUNTIF($R$2:$R200,\"NIVEL 1\")","v":4},{"$f":"IFERROR(COUNTIF(INDIRECT(Z200):S200,\"NIVEL 2\"),0)","v":2},{"$f":"COUNTIF(INDIRECT(AB200):T200,\"NIVEL 3\")","v":1},3,{"$f":"ADDRESS(MATCH(COUNTIF($R$2:$R200,\"NIVEL 1\"),V:V,0),COLUMN(S200))","v":"$S$111"},{"$f":"ADDRESS(MATCH(COUNTIF($R$2:$R200,\"NIVEL 1\"),V:V,0),COLUMN(W200))","v":"$W$111"},{"$f":"ADDRESS((MATCH(COUNTIF(INDIRECT(Z200):$S200,\"NIVEL 2\"),INDIRECT(AA200):W200,0)+(MATCH(COUNTIF($R$2:$R200,\"NIVEL 1\"),V:V,0)-1)),COLUMN(T200))","v":"$T$194"},null,null,null,null,null,null,null,null,null,null,null,null,null,null,null,null,null,null,null,null,null,null,null,null,null,null,{"$f":"PROCURA_PRECO_SERVICO","v":"1,36"}]
[null,null,null,null,null,null,null,null,null,null,null,null,null,null,null,null,null,null,null,null,null,{"$f":"COUNTIF($R$2:$R201,\"NIVEL 1\")","v":4},2,1,0,{"$f":"ADDRESS(MATCH(COUNTIF($R$2:$R201,\"NIVEL 1\"),V:V,0),COLUMN(S201))","v":"$S$111"},{"$f":"ADDRESS(MATCH(COUNTIF($R$2:$R201,\"NIVEL 1\"),V:V,0),COLUMN(W201))","v":"$W$111"},{"$f":"ADDRESS((MATCH(COUNTIF(INDIRECT(Z201):$S201,\"NIVEL 2\"),INDIRECT(AA201):W201,0)+(MATCH(COUNTIF($R$2:$R201,\"NIVEL 1\"),V:V,0)-1)),COLUMN(T201))","v":"$T$194"},null,null,null,null,null,null,null,null,null,null,null,null,null,null,null,null,null,null,null,null,null,null,null,null,null,null,{"$f":"PROCURA_PRECO_SERVICO","v":0}]
[null,null,null,{"$f":"\"SUBTOTAL DO ITEM - \"&A196","v":"SUBTOTAL DO ITEM - 4.2.1"},null,null,null,null,{"$f":"SUBTOTAL(9,OFFSET(I196,1,0):OFFSET(I202,-1,0))","v":19045.04},null,null,null,null,"SUBSUBITEM_FIM",null,null,null,null,null,null,null,{"$f":"COUNTIF($R$2:$R202,\"NIVEL 1\")","v":4},2,1,0,{"$f":"ADDRESS(MATCH(COUNTIF($R$2:$R202,\"NIVEL 1\"),V:V,0),COLUMN(S202))","v":"$S$111"},{"$f":"ADDRESS(MATCH(COUNTIF($R$2:$R202,\"NIVEL 1\"),V:V,0),COLUMN(W202))","v":"$W$111"},{"$f":"ADDRESS((MATCH(COUNTIF(INDIRECT(Z202):$S202,\"NIVEL 2\"),INDIRECT(AA202):W202,0)+(MATCH(COUNTIF($R$2:$R202,\"NIVEL 1\"),V:V,0)-1)),COLUMN(T202))","v":"$T$194"},null,null,null,null,null,null,null,null,null,null,null,null,null,null,null,null,null,null,null,null,null,null,null,null,null,null,{"$f":"PROCURA_PRECO_SERVICO","v":0}]
[null,null,null,null,null,null,null,null,null,null,null,null,null,null,null,null,null,null,null,null,null,{"$f":"COUNTIF($R$2:$R203,\"NIVEL 1\")","v":4},2,1,0,{"$f":"ADDRESS(MATCH(COUNTIF($R$2:$R203,\"NIVEL 1\"),V:V,0),COLUMN(S203))","v":"$S$111"},{"$f":"ADDRESS(MATCH(COUNTIF($R$2:$R203,\"NIVEL 1\"),V:V,0),COLUMN(W203))","v":"$W$111"},{"$f":"ADDRESS((MATCH(COUNTIF(INDIRECT(Z203):$S203,\"NIVEL 2\"),INDIRECT(AA203):W203,0)+(MATCH(COUNTIF($R$2:$R203,\"NIVEL 1\"),V:V,0)-1)),COLUMN(T203))","v":"$T$194"},null,null,null,null,null,null,null,null,null,null,null,null,null,null,null,null,null,null,null,null,null,null,null,null,null,null,{"$f":"PROCURA_PRECO_SERVICO","v":0}]
[null,null,null,{"$f":"\"SUBTOTAL DO ITEM  - \"&A194","v":"SUBTOTAL DO ITEM  - 4.2"},null,null,null,null,{"$f":"SUBTOTAL(9,OFFSET(I194,1,0):OFFSET(I204,-1,0))","v":19045.04},null,null,null,null,"SUBITEM_FIM",null,null,null,null,null,null,null,{"$f":"COUNTIF($R$2:$R204,\"NIVEL 1\")","v":4},2,1,0,{"$f":"ADDRESS(MATCH(COUNTIF($R$2:$R204,\"NIVEL 1\"),V:V,0),COLUMN(S204))","v":"$S$111"},{"$f":"ADDRESS(MATCH(COUNTIF($R$2:$R204,\"NIVEL 1\"),V:V,0),COLUMN(W204))","v":"$W$111"},{"$f":"ADDRESS((MATCH(COUNTIF(INDIRECT(Z204):$S204,\"NIVEL 2\"),INDIRECT(AA204):W204,0)+(MATCH(COUNTIF($R$2:$R204,\"NIVEL 1\"),V:V,0)-1)),COLUMN(T204))","v":"$T$194"},null,null,null,null,null,null,null,null,null,null,null,null,null,null,null,null,null,null,null,null,null,null,null,null,null,null,{"$f":"PROCURA_PRECO_SERVICO","v":0}]
[null,null,null,null,null,null,null,null,null,null,null,null,null,null,null,null,null,null,null,null,null,{"$f":"COUNTIF($R$2:$R205,\"NIVEL 1\")","v":4},2,1,0,{"$f":"ADDRESS(MATCH(COUNTIF($R$2:$R205,\"NIVEL 1\"),V:V,0),COLUMN(S205))","v":"$S$111"},{"$f":"ADDRESS(MATCH(COUNTIF($R$2:$R205,\"NIVEL 1\"),V:V,0),COLUMN(W205))","v":"$W$111"},{"$f":"ADDRESS((MATCH(COUNTIF(INDIRECT(Z205):$S205,\"NIVEL 2\"),INDIRECT(AA205):W205,0)+(MATCH(COUNTIF($R$2:$R205,\"NIVEL 1\"),V:V,0)-1)),COLUMN(T205))","v":"$T$194"},null,null,null,null,null,null,null,null,null,null,null,null,null,null,null,null,null,null,null,null,null,null,null,null,null,null,{"$f":"PROCURA_PRECO_SERVICO","v":0}]
[null,null,null,{"$f":"\"TOTAL DO ITEM - \"&A111","v":"TOTAL DO ITEM - 4"},null,null,null,null,{"$f":"SUBTOTAL(9,OFFSET(I111,1,0):OFFSET(I206,-1,0))","v":101744.26},null,null,null,null,"ITEM_FIM",null,null,null,null,null,null,null,{"$f":"COUNTIF($R$2:$R206,\"NIVEL 1\")","v":4},2,1,0,{"$f":"ADDRESS(MATCH(COUNTIF($R$2:$R206,\"NIVEL 1\"),V:V,0),COLUMN(S206))","v":"$S$111"},{"$f":"ADDRESS(MATCH(COUNTIF($R$2:$R206,\"NIVEL 1\"),V:V,0),COLUMN(W206))","v":"$W$111"},{"$f":"ADDRESS((MATCH(COUNTIF(INDIRECT(Z206):$S206,\"NIVEL 2\"),INDIRECT(AA206):W206,0)+(MATCH(COUNTIF($R$2:$R206,\"NIVEL 1\"),V:V,0)-1)),COLUMN(T206))","v":"$T$194"},null,null,null,null,null,null,null,null,null,null,null,null,null,null,null,null,null,null,null,null,null,null,null,null,null,null,{"$f":"PROCURA_PRECO_SERVICO","v":0}]
[null,null,null,null,null,null,null,{"$f":"TRUNC(G207*(1+$I$3),2)","v":0},null,null,null,null,null,null,null,null,null,null,null,null,null,{"$f":"COUNTIF($R$2:$R207,\"NIVEL 1\")","v":4},2,1,{"$f":"IF(U207=\"NIVEL 4\",OFFSET(Y207,-1,0)+1,0)","v":0},{"$f":"ADDRESS(MATCH(COUNTIF($R$2:$R207,\"NIVEL 1\"),V:V,0),COLUMN(S207))","v":"$S$111"},{"$f":"ADDRESS(MATCH(COUNTIF($R$2:$R207,\"NIVEL 1\"),V:V,0),COLUMN(W207))","v":"$W$111"},{"$f":"ADDRESS((MATCH(COUNTIF(INDIRECT(Z207):$S207,\"NIVEL 2\"),INDIRECT(AA207):W207,0)+(MATCH(COUNTIF($R$2:$R207,\"NIVEL 1\"),V:V,0)-1)),COLUMN(T207))","v":"$T$194"},null,null,null,null,null,null,null,null,null,null,null,null,null,null,null,null,null,null,null,null,null,null,null,null,null,null,{"$f":"PROCURA_PRECO_SERVICO","v":0}]
[{"$f":"V208","v":5},null,null,"INFRAESTRUTURA (FUNDAÇÕES)",null,null,null,null,null,null,null,null,null,"ITEM_INICIO",null,null,null,"NIVEL 1",null,null,null,{"$f":"COUNTIF($R$2:$R208,\"NIVEL 1\")","v":5},0,0,0,{"$f":"ADDRESS(MATCH(COUNTIF($R$2:$R208,\"NIVEL 1\"),V:V,0),COLUMN(S208))","v":"$S$208"},{"$f":"ADDRESS(MATCH(COUNTIF($R$2:$R208,\"NIVEL 1\"),V:V,0),COLUMN(W208))","v":"$W$208"},{"$f":"ADDRESS((MATCH(COUNTIF(INDIRECT(Z208):$S208,\"NIVEL 2\"),INDIRECT(AA208):W208,0)+(MATCH(COUNTIF($R$2:$R208,\"NIVEL 1\"),V:V,0)-1)),COLUMN(T208))","v":"$T$208"},null,{"$f":"A208","v":5},null,null,{"$f":"D208","v":"INFRAESTRUTURA (FUNDAÇÕES)"},{"$f":"I326","v":47959.45},{"$f":"AH208/$I$1374","v":0.0245956781338801},null,null,null,null,null,null,null,null,null,null,null,null,null,null,null,null,null,null,null,{"$f":"PROCURA_PRECO_SERVICO","v":0}]
[null,null,null,null,null,null,null,null,null,null,null,null,null,null,null,null,null,null,null,null,null,{"$f":"COUNTIF($R$2:$R209,\"NIVEL 1\")","v":5},0,0,{"$f":"IF(U209=\"NIVEL 4\",OFFSET(Y209,-1,0)+1,0)","v":0},{"$f":"ADDRESS(MATCH(COUNTIF($R$2:$R209,\"NIVEL 1\"),V:V,0),COLUMN(S209))","v":"$S$208"},{"$f":"ADDRESS(MATCH(COUNTIF($R$2:$R209,\"NIVEL 1\"),V:V,0),COLUMN(W209))","v":"$W$208"},{"$f":"ADDRESS((MATCH(COUNTIF(INDIRECT(Z209):$S209,\"NIVEL 2\"),INDIRECT(AA209):W209,0)+(MATCH(COUNTIF($R$2:$R209,\"NIVEL 1\"),V:V,0)-1)),COLUMN(T209))","v":"$T$208"},null,null,null,null,null,null,null,null,null,null,null,null,null,null,null,null,null,null,null,null,null,null,null,null,null,null,{"$f":"PROCURA_PRECO_SERVICO","v":0}]
[{"$f":"V210&\".\"&W210","v":"5.1"},null,null,"FUNDAÇÃO ÁREA 01",null,null,null,null,null,null,null,null,null,"SUBITEM_INICIO",null,null,null,"NIVEL 2","NIVEL 2",null,null,{"$f":"COUNTIF($R$2:$R210,\"NIVEL 1\")","v":5},1,0,0,{"$f":"ADDRESS(MATCH(COUNTIF($R$2:$R210,\"NIVEL 1\"),V:V,0),COLUMN(S210))","v":"$S$208"},{"$f":"ADDRESS(MATCH(COUNTIF($R$2:$R210,\"NIVEL 1\"),V:V,0),COLUMN(W210))","v":"$W$208"},{"$f":"ADDRESS((MATCH(COUNTIF(INDIRECT(Z210):$S210,\"NIVEL 2\"),INDIRECT(AA210):W210,0)+(MATCH(COUNTIF($R$2:$R210,\"NIVEL 1\"),V:V,0)-1)),COLUMN(T210))","v":"$T$210"},null,null,null,null,null,null,null,null,null,null,null,null,null,null,null,null,null,null,null,null,null,null,null,null,null,null,{"$f":"PROCURA_PRECO_SERVICO","v":0}]
[null,null,null,null,null,null,null,null,null,null,null,null,null,null,null,null,null,null,null,null,null,{"$f":"COUNTIF($R$2:$R211,\"NIVEL 1\")","v":5},1,0,0,{"$f":"ADDRESS(MATCH(COUNTIF($R$2:$R211,\"NIVEL 1\"),V:V,0),COLUMN(S211))","v":"$S$208"},{"$f":"ADDRESS(MATCH(COUNTIF($R$2:$R211,\"NIVEL 1\"),V:V,0),COLUMN(W211))","v":"$W$208"},{"$f":"ADDRESS((MATCH(COUNTIF(INDIRECT(Z211):$S211,\"NIVEL 2\"),INDIRECT(AA211):W211,0)+(MATCH(COUNTIF($R$2:$R211,\"NIVEL 1\"),V:V,0)-1)),COLUMN(T211))","v":"$T$210"},null,null,null,null,null,null,null,null,null,null,null,null,null,null,null,null,null,null,null,null,null,null,null,null,null,null,{"$f":"PROCURA_PRECO_SERVICO","v":0}]
[{"$f":"V212&\".\"&W212&\".\"&X212","v":"5.1.1"},null,null,"ESTACA",null,null,null,null,null,null,null,null,null,"SUBSUBITEM_INICIO",null,null,null,"NIVEL 3","NIVEL 3","NIVEL 3",null,{"$f":"COUNTIF($R$2:$R212,\"NIVEL 1\")","v":5},1,1,0,{"$f":"ADDRESS(MATCH(COUNTIF($R$2:$R212,\"NIVEL 1\"),V:V,0),COLUMN(S212))","v":"$S$208"},{"$f":"ADDRESS(MATCH(COUNTIF($R$2:$R212,\"NIVEL 1\"),V:V,0),COLUMN(W212))","v":"$W$208"},{"$f":"ADDRESS((MATCH(COUNTIF(INDIRECT(Z212):$S212,\"NIVEL 2\"),INDIRECT(AA212):W212,0)+(MATCH(COUNTIF($R$2:$R212,\"NIVEL 1\"),V:V,0)-1)),COLUMN(T212))","v":"$T$210"},null,null,null,null,null,null,null,null,null,null,null,null,null,null,null,null,null,null,null,null,null,null,null,null,null,null,{"$f":"PROCURA_PRECO_SERVICO","v":0}]
[null,null,null,null,null,null,null,null,null,null,null,null,null,null,null,null,null,null,null,null,null,{"$f":"COUNTIF($R$2:$R213,\"NIVEL 1\")","v":5},1,1,0,{"$f":"ADDRESS(MATCH(COUNTIF($R$2:$R213,\"NIVEL 1\"),V:V,0),COLUMN(S213))","v":"$S$208"},{"$f":"ADDRESS(MATCH(COUNTIF($R$2:$R213,\"NIVEL 1\"),V:V,0),COLUMN(W213))","v":"$W$208"},{"$f":"ADDRESS((MATCH(COUNTIF(INDIRECT(Z213):$S213,\"NIVEL 2\"),INDIRECT(AA213):W213,0)+(MATCH(COUNTIF($R$2:$R213,\"NIVEL 1\"),V:V,0)-1)),COLUMN(T213))","v":"$T$210"},null,null,null,null,null,null,null,null,null,null,null,null,null,null,null,null,null,null,null,null,null,null,null,null,null,null,{"$f":"PROCURA_PRECO_SERVICO","v":0}]
[{"$f":"V214&\".\"&W214&\".\"&X214&\".\"&Y214","v":"5.1.1.1"},"SETOP","ED-49747",{"$f":"PROCURA_DESCRICAO_SERVICO","v":"PERFURAÇÃO DE ESTACA BROCA A TRADO MANUAL D = 200 MM"},{"$f":"PROCURA_UNIDADE_SERVICO","v":"M"},58.9,{"$f":"PROCURA_PRECO_SERVICO","v":27.03},{"$f":"CUSTO_BDI_SERVICO","v":34.12},{"$f":"CUSTO_TOTAL_SERVICO","v":2009.66},null,null,null,null,"SERVIÇO",null,null,null,"NIVEL 4","NIVEL 4","NIVEL 4","NIVEL 4",{"$f":"COUNTIF($R$2:$R214,\"NIVEL 1\")","v":5},1,1,1,{"$f":"ADDRESS(MATCH(COUNTIF($R$2:$R214,\"NIVEL 1\"),V:V,0),COLUMN(S214))","v":"$S$208"},{"$f":"ADDRESS(MATCH(COUNTIF($R$2:$R214,\"NIVEL 1\"),V:V,0),COLUMN(W214))","v":"$W$208"},{"$f":"ADDRESS((MATCH(COUNTIF(INDIRECT(Z214):$S214,\"NIVEL 2\"),INDIRECT(AA214):W214,0)+(MATCH(COUNTIF($R$2:$R214,\"NIVEL 1\"),V:V,0)-1)),COLUMN(T214))","v":"$T$210"},null,null,null,null,null,null,null,null,null,null,null,null,null,null,null,null,null,null,null,null,null,null,null,null,null,null,{"$f":"PROCURA_PRECO_SERVICO","v":27.03}]
["5.1.1.2","SETOP","ED-49805",{"$f":"PROCURA_DESCRICAO_SERVICO","v":"FORNECIMENTO DE CONCRETO ESTRUTURAL, USINADO BOMBEADO, COM FCK 25 MPA, INCLUSIVE LANÇAMENTO, ADENSAMENTO E ACABAMENTO (FUNDAÇÃO)"},{"$f":"PROCURA_UNIDADE_SERVICO","v":"M3"},1.85,{"$f":"PROCURA_PRECO_SERVICO","v":683.31},862.61,1595.82,null,null,null,null,"SERVIÇO",null,null,null,"NIVEL 4","NIVEL 4","NIVEL 4","NIVEL 4",{"$f":"COUNTIF($R$2:$R215,\"NIVEL 1\")","v":5},1,1,2,{"$f":"ADDRESS(MATCH(COUNTIF($R$2:$R215,\"NIVEL 1\"),V:V,0),COLUMN(S215))","v":"$S$208"},{"$f":"ADDRESS(MATCH(COUNTIF($R$2:$R215,\"NIVEL 1\"),V:V,0),COLUMN(W215))","v":"$W$208"},{"$f":"ADDRESS((MATCH(COUNTIF(INDIRECT(Z215):$S215,\"NIVEL 2\"),INDIRECT(AA215):W215,0)+(MATCH(COUNTIF($R$2:$R215,\"NIVEL 1\"),V:V,0)-1)),COLUMN(T215))","v":"$T$210"},null,null,null,null,null,null,null,null,null,null,null,null,null,null,null,null,null,null,null,null,null,null,null,null,null,null,{"$f":"PROCURA_PRECO_SERVICO","v":683.31}]
["5.1.1.3","SETOP","ED-48298",{"$f":"PROCURA_DESCRICAO_SERVICO","v":"CORTE, DOBRA E MONTAGEM DE AÇO CA-50/60"},{"$f":"PROCURA_UNIDADE_SERVICO","v":"KG"},70.34,{"$f":"PROCURA_PRECO_SERVICO","v":13.42},16.94,1191.55,null,null,null,null,"SERVIÇO",null,null,null,"NIVEL 4","NIVEL 4","NIVEL 4","NIVEL 4",{"$f":"COUNTIF($R$2:$R216,\"NIVEL 1\")","v":5},1,1,3,{"$f":"ADDRESS(MATCH(COUNTIF($R$2:$R216,\"NIVEL 1\"),V:V,0),COLUMN(S216))","v":"$S$208"},{"$f":"ADDRESS(MATCH(COUNTIF($R$2:$R216,\"NIVEL 1\"),V:V,0),COLUMN(W216))","v":"$W$208"},{"$f":"ADDRESS((MATCH(COUNTIF(INDIRECT(Z216):$S216,\"NIVEL 2\"),INDIRECT(AA216):W216,0)+(MATCH(COUNTIF($R$2:$R216,\"NIVEL 1\"),V:V,0)-1)),COLUMN(T216))","v":"$T$210"},null,null,null,null,null,null,null,null,null,null,null,null,null,null,null,null,null,null,null,null,null,null,null,null,null,null,{"$f":"PROCURA_PRECO_SERVICO","v":13.42}]
["5.1.1.4","SINAPI","100974",{"$f":"PROCURA_DESCRICAO_SERVICO","v":"CARGA, MANOBRA E DESCARGA DE SOLOS E MATERIAIS GRANULARES EM CAMINHÃO BASCULANTE 10 M³ - CARGA COM PÁ CARREGADEIRA (CAÇAMBA DE 1,7 A 2,8 M³ / 128 HP) E DESCARGA LIVRE (UNIDADE: M3). AF_07/2020"},{"$f":"PROCURA_UNIDADE_SERVICO","v":"M3"},2.41,{"$f":"PROCURA_PRECO_SERVICO","v":"8,49"},10.71,25.81,null,null,null,null,"SERVIÇO",null,null,null,"NIVEL 4","NIVEL 4","NIVEL 4","NIVEL 4",{"$f":"COUNTIF($R$2:$R217,\"NIVEL 1\")","v":5},1,1,4,{"$f":"ADDRESS(MATCH(COUNTIF($R$2:$R217,\"NIVEL 1\"),V:V,0),COLUMN(S217))","v":"$S$208"},{"$f":"ADDRESS(MATCH(COUNTIF($R$2:$R217,\"NIVEL 1\"),V:V,0),COLUMN(W217))","v":"$W$208"},{"$f":"ADDRESS((MATCH(COUNTIF(INDIRECT(Z217):$S217,\"NIVEL 2\"),INDIRECT(AA217):W217,0)+(MATCH(COUNTIF($R$2:$R217,\"NIVEL 1\"),V:V,0)-1)),COLUMN(T217))","v":"$T$210"},null,null,null,null,null,null,null,null,null,null,null,null,null,null,null,null,null,null,null,null,null,null,null,null,null,null,{"$f":"PROCURA_PRECO_SERVICO","v":"8,49"}]
["5.1.1.5","SINAPI","95875",{"$f":"PROCURA_DESCRICAO_SERVICO","v":"TRANSPORTE COM CAMINHÃO BASCULANTE DE 10 M³, EM VIA URBANA PAVIMENTADA, DMT ATÉ 30 KM (UNIDADE: M3XKM). AF_07/2020"},{"$f":"PROCURA_UNIDADE_SERVICO","v":"M3XKM"},36.08,{"$f":"PROCURA_PRECO_SERVICO","v":"2,31"},2.91,104.99,null,null,null,null,"SERVIÇO",null,null,null,"NIVEL 4","NIVEL 4","NIVEL 4","NIVEL 4",{"$f":"COUNTIF($R$2:$R218,\"NIVEL 1\")","v":5},1,1,5,{"$f":"ADDRESS(MATCH(COUNTIF($R$2:$R218,\"NIVEL 1\"),V:V,0),COLUMN(S218))","v":"$S$208"},{"$f":"ADDRESS(MATCH(COUNTIF($R$2:$R218,\"NIVEL 1\"),V:V,0),COLUMN(W218))","v":"$W$208"},{"$f":"ADDRESS((MATCH(COUNTIF(INDIRECT(Z218):$S218,\"NIVEL 2\"),INDIRECT(AA218):W218,0)+(MATCH(COUNTIF($R$2:$R218,\"NIVEL 1\"),V:V,0)-1)),COLUMN(T218))","v":"$T$210"},null,null,null,null,null,null,null,null,null,null,null,null,null,null,null,null,null,null,null,null,null,null,null,null,null,null,{"$f":"PROCURA_PRECO_SERVICO","v":"2,31"}]
["5.1.1.6","SINAPI","100574",{"$f":"PROCURA_DESCRICAO_SERVICO","v":"ESPALHAMENTO DE MATERIAL COM TRATOR DE ESTEIRAS. AF_11/2019"},{"$f":"PROCURA_UNIDADE_SERVICO","v":"M3"},2.41,{"$f":"PROCURA_PRECO_SERVICO","v":"1,36"},1.71,4.12,null,null,null,null,"SERVIÇO",null,null,null,"NIVEL 4","NIVEL 4","NIVEL 4","NIVEL 4",{"$f":"COUNTIF($R$2:$R219,\"NIVEL 1\")","v":5},1,1,6,{"$f":"ADDRESS(MATCH(COUNTIF($R$2:$R219,\"NIVEL 1\"),V:V,0),COLUMN(S219))","v":"$S$208"},{"$f":"ADDRESS(MATCH(COUNTIF($R$2:$R219,\"NIVEL 1\"),V:V,0),COLUMN(W219))","v":"$W$208"},{"$f":"ADDRESS((MATCH(COUNTIF(INDIRECT(Z219):$S219,\"NIVEL 2\"),INDIRECT(AA219):W219,0)+(MATCH(COUNTIF($R$2:$R219,\"NIVEL 1\"),V:V,0)-1)),COLUMN(T219))","v":"$T$210"},null,null,null,null,null,null,null,null,null,null,null,null,null,null,null,null,null,null,null,null,null,null,null,null,null,null,{"$f":"PROCURA_PRECO_SERVICO","v":"1,36"}]
["5.1.1.7","SINAPI","95601",{"$f":"PROCURA_DESCRICAO_SERVICO","v":"ARRASAMENTO MECANICO DE ESTACA DE CONCRETO ARMADO, DIAMETROS DE ATÉ 40 CM. AF_05/2021"},{"$f":"PROCURA_UNIDADE_SERVICO","v":"UN"},19,{"$f":"PROCURA_PRECO_SERVICO","v":"16,78"},21.18,402.42,null,null,null,null,"SERVIÇO",null,null,null,"NIVEL 4","NIVEL 4","NIVEL 4","NIVEL 4",{"$f":"COUNTIF($R$2:$R220,\"NIVEL 1\")","v":5},1,1,7,{"$f":"ADDRESS(MATCH(COUNTIF($R$2:$R220,\"NIVEL 1\"),V:V,0),COLUMN(S220))","v":"$S$208"},{"$f":"ADDRESS(MATCH(COUNTIF($R$2:$R220,\"NIVEL 1\"),V:V,0),COLUMN(W220))","v":"$W$208"},{"$f":"ADDRESS((MATCH(COUNTIF(INDIRECT(Z220):$S220,\"NIVEL 2\"),INDIRECT(AA220):W220,0)+(MATCH(COUNTIF($R$2:$R220,\"NIVEL 1\"),V:V,0)-1)),COLUMN(T220))","v":"$T$210"},null,null,null,null,null,null,null,null,null,null,null,null,null,null,null,null,null,null,null,null,null,null,null,null,null,null,{"$f":"PROCURA_PRECO_SERVICO","v":"16,78"}]
[null,null,null,null,null,null,null,null,null,null,null,null,null,null,null,null,null,null,null,null,null,{"$f":"COUNTIF($R$2:$R221,\"NIVEL 1\")","v":5},1,1,0,{"$f":"ADDRESS(MATCH(COUNTIF($R$2:$R221,\"NIVEL 1\"),V:V,0),COLUMN(S221))","v":"$S$208"},{"$f":"ADDRESS(MATCH(COUNTIF($R$2:$R221,\"NIVEL 1\"),V:V,0),COLUMN(W221))","v":"$W$208"},{"$f":"ADDRESS((MATCH(COUNTIF(INDIRECT(Z221):$S221,\"NIVEL 2\"),INDIRECT(AA221):W221,0)+(MATCH(COUNTIF($R$2:$R221,\"NIVEL 1\"),V:V,0)-1)),COLUMN(T221))","v":"$T$210"},null,null,null,null,null,null,null,null,null,null,null,null,null,null,null,null,null,null,null,null,null,null,null,null,null,null,{"$f":"PROCURA_PRECO_SERVICO","v":0}]
[null,null,null,{"$f":"\"SUBTOTAL DO ITEM - \"&A212","v":"SUBTOTAL DO ITEM - 5.1.1"},null,null,null,null,{"$f":"SUBTOTAL(9,OFFSET(I212,1,0):OFFSET(I222,-1,0))","v":5334.37},null,null,null,null,"SUBSUBITEM_FIM",null,null,null,null,null,null,null,{"$f":"COUNTIF($R$2:$R222,\"NIVEL 1\")","v":5},1,1,0,{"$f":"ADDRESS(MATCH(COUNTIF($R$2:$R222,\"NIVEL 1\"),V:V,0),COLUMN(S222))","v":"$S$208"},{"$f":"ADDRESS(MATCH(COUNTIF($R$2:$R222,\"NIVEL 1\"),V:V,0),COLUMN(W222))","v":"$W$208"},{"$f":"ADDRESS((MATCH(COUNTIF(INDIRECT(Z222):$S222,\"NIVEL 2\"),INDIRECT(AA222):W222,0)+(MATCH(COUNTIF($R$2:$R222,\"NIVEL 1\"),V:V,0)-1)),COLUMN(T222))","v":"$T$210"},null,null,null,null,null,null,null,null,null,null,null,null,null,null,null,null,null,null,null,null,null,null,null,null,null,null,{"$f":"PROCURA_PRECO_SERVICO","v":0}]
[null,null,null,null,null,null,null,null,null,null,null,null,null,null,null,null,null,null,null,null,null,{"$f":"COUNTIF($R$2:$R223,\"NIVEL 1\")","v":5},1,1,0,{"$f":"ADDRESS(MATCH(COUNTIF($R$2:$R223,\"NIVEL 1\"),V:V,0),COLUMN(S223))","v":"$S$208"},{"$f":"ADDRESS(MATCH(COUNTIF($R$2:$R223,\"NIVEL 1\"),V:V,0),COLUMN(W223))","v":"$W$208"},{"$f":"ADDRESS((MATCH(COUNTIF(INDIRECT(Z223):$S223,\"NIVEL 2\"),INDIRECT(AA223):W223,0)+(MATCH(COUNTIF($R$2:$R223,\"NIVEL 1\"),V:V,0)-1)),COLUMN(T223))","v":"$T$210"},null,null,null,null,null,null,null,null,null,null,null,null,null,null,null,null,null,null,null,null,null,null,null,null,null,null,{"$f":"PROCURA_PRECO_SERVICO","v":0}]
[{"$f":"V224&\".\"&W224&\".\"&X224","v":"5.1.2"},null,null,"SAPATA",null,null,null,null,null,null,null,null,null,"SUBSUBITEM_INICIO",null,null,null,"NIVEL 3","NIVEL 3","NIVEL 3",null,{"$f":"COUNTIF($R$2:$R224,\"NIVEL 1\")","v":5},1,2,0,{"$f":"ADDRESS(MATCH(COUNTIF($R$2:$R224,\"NIVEL 1\"),V:V,0),COLUMN(S224))","v":"$S$208"},{"$f":"ADDRESS(MATCH(COUNTIF($R$2:$R224,\"NIVEL 1\"),V:V,0),COLUMN(W224))","v":"$W$208"},{"$f":"ADDRESS((MATCH(COUNTIF(INDIRECT(Z224):$S224,\"NIVEL 2\"),INDIRECT(AA224):W224,0)+(MATCH(COUNTIF($R$2:$R224,\"NIVEL 1\"),V:V,0)-1)),COLUMN(T224))","v":"$T$210"},null,null,null,null,null,null,null,null,null,null,null,null,null,null,null,null,null,null,null,null,null,null,null,null,null,null,{"$f":"PROCURA_PRECO_SERVICO","v":0}]
[null,null,null,null,null,null,null,null,null,null,null,null,null,null,null,null,null,null,null,null,null,{"$f":"COUNTIF($R$2:$R225,\"NIVEL 1\")","v":5},1,2,0,{"$f":"ADDRESS(MATCH(COUNTIF($R$2:$R225,\"NIVEL 1\"),V:V,0),COLUMN(S225))","v":"$S$208"},{"$f":"ADDRESS(MATCH(COUNTIF($R$2:$R225,\"NIVEL 1\"),V:V,0),COLUMN(W225))","v":"$W$208"},{"$f":"ADDRESS((MATCH(COUNTIF(INDIRECT(Z225):$S225,\"NIVEL 2\"),INDIRECT(AA225):W225,0)+(MATCH(COUNTIF($R$2:$R225,\"NIVEL 1\"),V:V,0)-1)),COLUMN(T225))","v":"$T$210"},null,null,null,null,null,null,null,null,null,null,null,null,null,null,null,null,null,null,null,null,null,null,null,null,null,null,{"$f":"PROCURA_PRECO_SERVICO","v":0}]
[{"$f":"V226&\".\"&W226&\".\"&X226&\".\"&Y226","v":"5.1.2.1"},"SINAPI","96523",{"$f":"PROCURA_DESCRICAO_SERVICO","v":"ESCAVAÇÃO MANUAL PARA BLOCO DE COROAMENTO OU SAPATA (INCLUINDO ESCAVAÇÃO PARA COLOCAÇÃO DE FÔRMAS). AF_06/2017"},{"$f":"PROCURA_UNIDADE_SERVICO","v":"M3"},16.7,{"$f":"PROCURA_PRECO_SERVICO","v":"92,95"},{"$f":"CUSTO_BDI_SERVICO","v":117.34},{"$f":"CUSTO_TOTAL_SERVICO","v":1959.57},null,null,null,null,"SERVIÇO",null,null,null,"NIVEL 4","NIVEL 4","NIVEL 4","NIVEL 4",{"$f":"COUNTIF($R$2:$R226,\"NIVEL 1\")","v":5},1,2,1,{"$f":"ADDRESS(MATCH(COUNTIF($R$2:$R226,\"NIVEL 1\"),V:V,0),COLUMN(S226))","v":"$S$208"},{"$f":"ADDRESS(MATCH(COUNTIF($R$2:$R226,\"NIVEL 1\"),V:V,0),COLUMN(W226))","v":"$W$208"},{"$f":"ADDRESS((MATCH(COUNTIF(INDIRECT(Z226):$S226,\"NIVEL 2\"),INDIRECT(AA226):W226,0)+(MATCH(COUNTIF($R$2:$R226,\"NIVEL 1\"),V:V,0)-1)),COLUMN(T226))","v":"$T$210"},null,null,null,null,null,null,null,null,null,null,null,null,null,null,null,null,null,null,null,null,null,null,null,null,null,null,{"$f":"PROCURA_PRECO_SERVICO","v":"92,95"}]
["5.1.2.2","SINAPI","101616",{"$f":"PROCURA_DESCRICAO_SERVICO","v":"PREPARO DE FUNDO DE VALA COM LARGURA MENOR QUE 1,5 M (ACERTO DO SOLO NATURAL). AF_08/2020"},{"$f":"PROCURA_UNIDADE_SERVICO","v":"M2"},5.12,{"$f":"PROCURA_PRECO_SERVICO","v":"6,03"},7.61,38.96,null,null,null,null,"SERVIÇO",null,null,null,"NIVEL 4","NIVEL 4","NIVEL 4","NIVEL 4",{"$f":"COUNTIF($R$2:$R227,\"NIVEL 1\")","v":5},1,2,2,{"$f":"ADDRESS(MATCH(COUNTIF($R$2:$R227,\"NIVEL 1\"),V:V,0),COLUMN(S227))","v":"$S$208"},{"$f":"ADDRESS(MATCH(COUNTIF($R$2:$R227,\"NIVEL 1\"),V:V,0),COLUMN(W227))","v":"$W$208"},{"$f":"ADDRESS((MATCH(COUNTIF(INDIRECT(Z227):$S227,\"NIVEL 2\"),INDIRECT(AA227):W227,0)+(MATCH(COUNTIF($R$2:$R227,\"NIVEL 1\"),V:V,0)-1)),COLUMN(T227))","v":"$T$210"},null,null,null,null,null,null,null,null,null,null,null,null,null,null,null,null,null,null,null,null,null,null,null,null,null,null,{"$f":"PROCURA_PRECO_SERVICO","v":"6,03"}]
["5.1.2.3","SETOP","ED-48298",{"$f":"PROCURA_DESCRICAO_SERVICO","v":"CORTE, DOBRA E MONTAGEM DE AÇO CA-50/60"},{"$f":"PROCURA_UNIDADE_SERVICO","v":"KG"},43.2,{"$f":"PROCURA_PRECO_SERVICO","v":13.42},16.94,731.8,null,null,null,null,"SERVIÇO",null,null,null,"NIVEL 4","NIVEL 4","NIVEL 4","NIVEL 4",{"$f":"COUNTIF($R$2:$R228,\"NIVEL 1\")","v":5},1,2,3,{"$f":"ADDRESS(MATCH(COUNTIF($R$2:$R228,\"NIVEL 1\"),V:V,0),COLUMN(S228))","v":"$S$208"},{"$f":"ADDRESS(MATCH(COUNTIF($R$2:$R228,\"NIVEL 1\"),V:V,0),COLUMN(W228))","v":"$W$208"},{"$f":"ADDRESS((MATCH(COUNTIF(INDIRECT(Z228):$S228,\"NIVEL 2\"),INDIRECT(AA228):W228,0)+(MATCH(COUNTIF($R$2:$R228,\"NIVEL 1\"),V:V,0)-1)),COLUMN(T228))","v":"$T$210"},null,null,null,null,null,null,null,null,null,null,null,null,null,null,null,null,null,null,null,null,null,null,null,null,null,null,{"$f":"PROCURA_PRECO_SERVICO","v":13.42}]
["5.1.2.4","SETOP","ED-8571",{"$f":"PROCURA_DESCRICAO_SERVICO","v":"FORMA E DESFORMA DE COMPENSADO PLASTIFICADO, ESP. 12MM, REAPROVEITAMENTO (3X) (FUNDAÇÃO)"},{"$f":"PROCURA_UNIDADE_SERVICO","v":"M2"},7.68,{"$f":"PROCURA_PRECO_SERVICO","v":73.31},92.54,710.7,null,null,null,null,"SERVIÇO",null,null,null,"NIVEL 4","NIVEL 4","NIVEL 4","NIVEL 4",{"$f":"COUNTIF($R$2:$R229,\"NIVEL 1\")","v":5},1,2,4,{"$f":"ADDRESS(MATCH(COUNTIF($R$2:$R229,\"NIVEL 1\"),V:V,0),COLUMN(S229))","v":"$S$208"},{"$f":"ADDRESS(MATCH(COUNTIF($R$2:$R229,\"NIVEL 1\"),V:V,0),COLUMN(W229))","v":"$W$208"},{"$f":"ADDRESS((MATCH(COUNTIF(INDIRECT(Z229):$S229,\"NIVEL 2\"),INDIRECT(AA229):W229,0)+(MATCH(COUNTIF($R$2:$R229,\"NIVEL 1\"),V:V,0)-1)),COLUMN(T229))","v":"$T$210"},null,null,null,null,null,null,null,null,null,null,null,null,null,null,null,null,null,null,null,null,null,null,null,null,null,null,{"$f":"PROCURA_PRECO_SERVICO","v":73.31}]
["5.1.2.5","SETOP","ED-49812",{"$f":"PROCURA_DESCRICAO_SERVICO","v":"LASTRO DE CONCRETO MAGRO, INCLUSIVE TRANSPORTE, LANÇAMENTO E ADENSAMENTO "},{"$f":"PROCURA_UNIDADE_SERVICO","v":"M3"},0.26,{"$f":"PROCURA_PRECO_SERVICO","v":505.88},638.62,166.04,null,null,null,null,"SERVIÇO",null,null,null,"NIVEL 4","NIVEL 4","NIVEL 4","NIVEL 4",{"$f":"COUNTIF($R$2:$R230,\"NIVEL 1\")","v":5},1,2,5,{"$f":"ADDRESS(MATCH(COUNTIF($R$2:$R230,\"NIVEL 1\"),V:V,0),COLUMN(S230))","v":"$S$208"},{"$f":"ADDRESS(MATCH(COUNTIF($R$2:$R230,\"NIVEL 1\"),V:V,0),COLUMN(W230))","v":"$W$208"},{"$f":"ADDRESS((MATCH(COUNTIF(INDIRECT(Z230):$S230,\"NIVEL 2\"),INDIRECT(AA230):W230,0)+(MATCH(COUNTIF($R$2:$R230,\"NIVEL 1\"),V:V,0)-1)),COLUMN(T230))","v":"$T$210"},null,null,null,null,null,null,null,null,null,null,null,null,null,null,null,null,null,null,null,null,null,null,null,null,null,null,{"$f":"PROCURA_PRECO_SERVICO","v":505.88}]
["5.1.2.6","SETOP","ED-50174",{"$f":"PROCURA_DESCRICAO_SERVICO","v":"PINTURA COM EMULSÃO ASFÁLTICA, DUAS (2) DEMÃOS"},{"$f":"PROCURA_UNIDADE_SERVICO","v":"M2"},17.87,{"$f":"PROCURA_PRECO_SERVICO","v":23.69},29.9,534.31,null,null,null,null,"SERVIÇO",null,null,null,"NIVEL 4","NIVEL 4","NIVEL 4","NIVEL 4",{"$f":"COUNTIF($R$2:$R231,\"NIVEL 1\")","v":5},1,2,6,{"$f":"ADDRESS(MATCH(COUNTIF($R$2:$R231,\"NIVEL 1\"),V:V,0),COLUMN(S231))","v":"$S$208"},{"$f":"ADDRESS(MATCH(COUNTIF($R$2:$R231,\"NIVEL 1\"),V:V,0),COLUMN(W231))","v":"$W$208"},{"$f":"ADDRESS((MATCH(COUNTIF(INDIRECT(Z231):$S231,\"NIVEL 2\"),INDIRECT(AA231):W231,0)+(MATCH(COUNTIF($R$2:$R231,\"NIVEL 1\"),V:V,0)-1)),COLUMN(T231))","v":"$T$210"},null,null,null,null,null,null,null,null,null,null,null,null,null,null,null,null,null,null,null,null,null,null,null,null,null,null,{"$f":"PROCURA_PRECO_SERVICO","v":23.69}]
["5.1.2.7","SETOP","ED-49805",{"$f":"PROCURA_DESCRICAO_SERVICO","v":"FORNECIMENTO DE CONCRETO ESTRUTURAL, USINADO BOMBEADO, COM FCK 25 MPA, INCLUSIVE LANÇAMENTO, ADENSAMENTO E ACABAMENTO (FUNDAÇÃO)"},{"$f":"PROCURA_UNIDADE_SERVICO","v":"M3"},1.536,{"$f":"PROCURA_PRECO_SERVICO","v":683.31},862.61,1324.96,null,null,null,null,"SERVIÇO",null,null,null,"NIVEL 4","NIVEL 4","NIVEL 4","NIVEL 4",{"$f":"COUNTIF($R$2:$R232,\"NIVEL 1\")","v":5},1,2,7,{"$f":"ADDRESS(MATCH(COUNTIF($R$2:$R232,\"NIVEL 1\"),V:V,0),COLUMN(S232))","v":"$S$208"},{"$f":"ADDRESS(MATCH(COUNTIF($R$2:$R232,\"NIVEL 1\"),V:V,0),COLUMN(W232))","v":"$W$208"},{"$f":"ADDRESS((MATCH(COUNTIF(INDIRECT(Z232):$S232,\"NIVEL 2\"),INDIRECT(AA232):W232,0)+(MATCH(COUNTIF($R$2:$R232,\"NIVEL 1\"),V:V,0)-1)),COLUMN(T232))","v":"$T$210"},null,null,null,null,null,null,null,null,null,null,null,null,null,null,null,null,null,null,null,null,null,null,null,null,null,null,{"$f":"PROCURA_PRECO_SERVICO","v":683.31}]
["5.1.2.8","SINAPI","93382",{"$f":"PROCURA_DESCRICAO_SERVICO","v":"REATERRO MANUAL DE VALAS COM COMPACTAÇÃO MECANIZADA. AF_04/2016"},{"$f":"PROCURA_UNIDADE_SERVICO","v":"M3"},14.67,{"$f":"PROCURA_PRECO_SERVICO","v":"32,23"},40.68,596.77,null,null,null,null,"SERVIÇO",null,null,null,"NIVEL 4","NIVEL 4","NIVEL 4","NIVEL 4",{"$f":"COUNTIF($R$2:$R233,\"NIVEL 1\")","v":5},1,2,8,{"$f":"ADDRESS(MATCH(COUNTIF($R$2:$R233,\"NIVEL 1\"),V:V,0),COLUMN(S233))","v":"$S$208"},{"$f":"ADDRESS(MATCH(COUNTIF($R$2:$R233,\"NIVEL 1\"),V:V,0),COLUMN(W233))","v":"$W$208"},{"$f":"ADDRESS((MATCH(COUNTIF(INDIRECT(Z233):$S233,\"NIVEL 2\"),INDIRECT(AA233):W233,0)+(MATCH(COUNTIF($R$2:$R233,\"NIVEL 1\"),V:V,0)-1)),COLUMN(T233))","v":"$T$210"},null,null,null,null,null,null,null,null,null,null,null,null,null,null,null,null,null,null,null,null,null,null,null,null,null,null,{"$f":"PROCURA_PRECO_SERVICO","v":"32,23"}]
["5.1.2.9","SINAPI","100974",{"$f":"PROCURA_DESCRICAO_SERVICO","v":"CARGA, MANOBRA E DESCARGA DE SOLOS E MATERIAIS GRANULARES EM CAMINHÃO BASCULANTE 10 M³ - CARGA COM PÁ CARREGADEIRA (CAÇAMBA DE 1,7 A 2,8 M³ / 128 HP) E DESCARGA LIVRE (UNIDADE: M3). AF_07/2020"},{"$f":"PROCURA_UNIDADE_SERVICO","v":"M3"},2.64,{"$f":"PROCURA_PRECO_SERVICO","v":"8,49"},10.71,28.27,null,null,null,null,"SERVIÇO",null,null,null,"NIVEL 4","NIVEL 4","NIVEL 4","NIVEL 4",{"$f":"COUNTIF($R$2:$R234,\"NIVEL 1\")","v":5},1,2,9,{"$f":"ADDRESS(MATCH(COUNTIF($R$2:$R234,\"NIVEL 1\"),V:V,0),COLUMN(S234))","v":"$S$208"},{"$f":"ADDRESS(MATCH(COUNTIF($R$2:$R234,\"NIVEL 1\"),V:V,0),COLUMN(W234))","v":"$W$208"},{"$f":"ADDRESS((MATCH(COUNTIF(INDIRECT(Z234):$S234,\"NIVEL 2\"),INDIRECT(AA234):W234,0)+(MATCH(COUNTIF($R$2:$R234,\"NIVEL 1\"),V:V,0)-1)),COLUMN(T234))","v":"$T$210"},null,null,null,null,null,null,null,null,null,null,null,null,null,null,null,null,null,null,null,null,null,null,null,null,null,null,{"$f":"PROCURA_PRECO_SERVICO","v":"8,49"}]
["5.1.2.10","SINAPI","95875",{"$f":"PROCURA_DESCRICAO_SERVICO","v":"TRANSPORTE COM CAMINHÃO BASCULANTE DE 10 M³, EM VIA URBANA PAVIMENTADA, DMT ATÉ 30 KM (UNIDADE: M3XKM). AF_07/2020"},{"$f":"PROCURA_UNIDADE_SERVICO","v":"M3XKM"},39.66,{"$f":"PROCURA_PRECO_SERVICO","v":"2,31"},2.91,115.41,null,null,null,null,"SERVIÇO",null,null,null,"NIVEL 4","NIVEL 4","NIVEL 4","NIVEL 4",{"$f":"COUNTIF($R$2:$R235,\"NIVEL 1\")","v":5},1,2,10,{"$f":"ADDRESS(MATCH(COUNTIF($R$2:$R235,\"NIVEL 1\"),V:V,0),COLUMN(S235))","v":"$S$208"},{"$f":"ADDRESS(MATCH(COUNTIF($R$2:$R235,\"NIVEL 1\"),V:V,0),COLUMN(W235))","v":"$W$208"},{"$f":"ADDRESS((MATCH(COUNTIF(INDIRECT(Z235):$S235,\"NIVEL 2\"),INDIRECT(AA235):W235,0)+(MATCH(COUNTIF($R$2:$R235,\"NIVEL 1\"),V:V,0)-1)),COLUMN(T235))","v":"$T$210"},null,null,null,null,null,null,null,null,null,null,null,null,null,null,null,null,null,null,null,null,null,null,null,null,null,null,{"$f":"PROCURA_PRECO_SERVICO","v":"2,31"}]
["5.1.2.11","SINAPI","100574",{"$f":"PROCURA_DESCRICAO_SERVICO","v":"ESPALHAMENTO DE MATERIAL COM TRATOR DE ESTEIRAS. AF_11/2019"},{"$f":"PROCURA_UNIDADE_SERVICO","v":"M3"},2.64,{"$f":"PROCURA_PRECO_SERVICO","v":"1,36"},1.71,4.51,null,null,null,null,"SERVIÇO",null,null,null,"NIVEL 4","NIVEL 4","NIVEL 4","NIVEL 4",{"$f":"COUNTIF($R$2:$R236,\"NIVEL 1\")","v":5},1,2,11,{"$f":"ADDRESS(MATCH(COUNTIF($R$2:$R236,\"NIVEL 1\"),V:V,0),COLUMN(S236))","v":"$S$208"},{"$f":"ADDRESS(MATCH(COUNTIF($R$2:$R236,\"NIVEL 1\"),V:V,0),COLUMN(W236))","v":"$W$208"},{"$f":"ADDRESS((MATCH(COUNTIF(INDIRECT(Z236):$S236,\"NIVEL 2\"),INDIRECT(AA236):W236,0)+(MATCH(COUNTIF($R$2:$R236,\"NIVEL 1\"),V:V,0)-1)),COLUMN(T236))","v":"$T$210"},null,null,null,null,null,null,null,null,null,null,null,null,null,null,null,null,null,null,null,null,null,null,null,null,null,null,{"$f":"PROCURA_PRECO_SERVICO","v":"1,36"}]
[null,null,null,null,null,null,null,null,null,null,null,null,null,null,null,null,null,null,null,null,null,{"$f":"COUNTIF($R$2:$R237,\"NIVEL 1\")","v":5},1,2,0,{"$f":"ADDRESS(MATCH(COUNTIF($R$2:$R237,\"NIVEL 1\"),V:V,0),COLUMN(S237))","v":"$S$208"},{"$f":"ADDRESS(MATCH(COUNTIF($R$2:$R237,\"NIVEL 1\"),V:V,0),COLUMN(W237))","v":"$W$208"},{"$f":"ADDRESS((MATCH(COUNTIF(INDIRECT(Z237):$S237,\"NIVEL 2\"),INDIRECT(AA237):W237,0)+(MATCH(COUNTIF($R$2:$R237,\"NIVEL 1\"),V:V,0)-1)),COLUMN(T237))","v":"$T$210"},null,null,null,null,null,null,null,null,null,null,null,null,null,null,null,null,null,null,null,null,null,null,null,null,null,null,{"$f":"PROCURA_PRECO_SERVICO","v":0}]
[null,null,null,{"$f":"\"SUBTOTAL DO ITEM - \"&A224","v":"SUBTOTAL DO ITEM - 5.1.2"},null,null,null,null,{"$f":"SUBTOTAL(9,OFFSET(I224,1,0):OFFSET(I238,-1,0))","v":6211.3},null,null,null,null,"SUBSUBITEM_FIM",null,null,null,null,null,null,null,{"$f":"COUNTIF($R$2:$R238,\"NIVEL 1\")","v":5},1,2,0,{"$f":"ADDRESS(MATCH(COUNTIF($R$2:$R238,\"NIVEL 1\"),V:V,0),COLUMN(S238))","v":"$S$208"},{"$f":"ADDRESS(MATCH(COUNTIF($R$2:$R238,\"NIVEL 1\"),V:V,0),COLUMN(W238))","v":"$W$208"},{"$f":"ADDRESS((MATCH(COUNTIF(INDIRECT(Z238):$S238,\"NIVEL 2\"),INDIRECT(AA238):W238,0)+(MATCH(COUNTIF($R$2:$R238,\"NIVEL 1\"),V:V,0)-1)),COLUMN(T238))","v":"$T$210"},null,null,null,null,null,null,null,null,null,null,null,null,null,null,null,null,null,null,null,null,null,null,null,null,null,null,{"$f":"PROCURA_PRECO_SERVICO","v":0}]
[null,null,null,null,null,null,null,null,null,null,null,null,null,null,null,null,null,null,null,null,null,{"$f":"COUNTIF($R$2:$R239,\"NIVEL 1\")","v":5},1,2,0,{"$f":"ADDRESS(MATCH(COUNTIF($R$2:$R239,\"NIVEL 1\"),V:V,0),COLUMN(S239))","v":"$S$208"},{"$f":"ADDRESS(MATCH(COUNTIF($R$2:$R239,\"NIVEL 1\"),V:V,0),COLUMN(W239))","v":"$W$208"},{"$f":"ADDRESS((MATCH(COUNTIF(INDIRECT(Z239):$S239,\"NIVEL 2\"),INDIRECT(AA239):W239,0)+(MATCH(COUNTIF($R$2:$R239,\"NIVEL 1\"),V:V,0)-1)),COLUMN(T239))","v":"$T$210"},null,null,null,null,null,null,null,null,null,null,null,null,null,null,null,null,null,null,null,null,null,null,null,null,null,null,{"$f":"PROCURA_PRECO_SERVICO","v":0}]
[{"$f":"V240&\".\"&W240&\".\"&X240","v":"5.1.3"},null,null,"BALDRAME",null,null,null,null,null,null,null,null,null,"SUBSUBITEM_INICIO",null,null,null,"NIVEL 3","NIVEL 3","NIVEL 3",null,{"$f":"COUNTIF($R$2:$R240,\"NIVEL 1\")","v":5},1,3,0,{"$f":"ADDRESS(MATCH(COUNTIF($R$2:$R240,\"NIVEL 1\"),V:V,0),COLUMN(S240))","v":"$S$208"},{"$f":"ADDRESS(MATCH(COUNTIF($R$2:$R240,\"NIVEL 1\"),V:V,0),COLUMN(W240))","v":"$W$208"},{"$f":"ADDRESS((MATCH(COUNTIF(INDIRECT(Z240):$S240,\"NIVEL 2\"),INDIRECT(AA240):W240,0)+(MATCH(COUNTIF($R$2:$R240,\"NIVEL 1\"),V:V,0)-1)),COLUMN(T240))","v":"$T$210"},null,null,null,null,null,null,null,null,null,null,null,null,null,null,null,null,null,null,null,null,null,null,null,null,null,null,{"$f":"PROCURA_PRECO_SERVICO","v":0}]
[null,null,null,null,null,null,null,null,null,null,null,null,null,null,null,null,null,null,null,null,null,{"$f":"COUNTIF($R$2:$R241,\"NIVEL 1\")","v":5},1,3,0,{"$f":"ADDRESS(MATCH(COUNTIF($R$2:$R241,\"NIVEL 1\"),V:V,0),COLUMN(S241))","v":"$S$208"},{"$f":"ADDRESS(MATCH(COUNTIF($R$2:$R241,\"NIVEL 1\"),V:V,0),COLUMN(W241))","v":"$W$208"},{"$f":"ADDRESS((MATCH(COUNTIF(INDIRECT(Z241):$S241,\"NIVEL 2\"),INDIRECT(AA241):W241,0)+(MATCH(COUNTIF($R$2:$R241,\"NIVEL 1\"),V:V,0)-1)),COLUMN(T241))","v":"$T$210"},null,null,null,null,null,null,null,null,null,null,null,null,null,null,null,null,null,null,null,null,null,null,null,null,null,null,{"$f":"PROCURA_PRECO_SERVICO","v":0}]
[{"$f":"V242&\".\"&W242&\".\"&X242&\".\"&Y242","v":"5.1.3.1"},"SETOP","ED-51107",{"$f":"PROCURA_DESCRICAO_SERVICO","v":"ESCAVAÇÃO MANUAL DE VALA COM PROFUNDIDADE MENOR OU IGUAL A 1,5M"},{"$f":"PROCURA_UNIDADE_SERVICO","v":"M3"},12.32,{"$f":"PROCURA_PRECO_SERVICO","v":61.26},{"$f":"CUSTO_BDI_SERVICO","v":77.33},{"$f":"CUSTO_TOTAL_SERVICO","v":952.7},null,null,null,null,"SERVIÇO",null,null,null,"NIVEL 4","NIVEL 4","NIVEL 4","NIVEL 4",{"$f":"COUNTIF($R$2:$R242,\"NIVEL 1\")","v":5},1,3,1,{"$f":"ADDRESS(MATCH(COUNTIF($R$2:$R242,\"NIVEL 1\"),V:V,0),COLUMN(S242))","v":"$S$208"},{"$f":"ADDRESS(MATCH(COUNTIF($R$2:$R242,\"NIVEL 1\"),V:V,0),COLUMN(W242))","v":"$W$208"},{"$f":"ADDRESS((MATCH(COUNTIF(INDIRECT(Z242):$S242,\"NIVEL 2\"),INDIRECT(AA242):W242,0)+(MATCH(COUNTIF($R$2:$R242,\"NIVEL 1\"),V:V,0)-1)),COLUMN(T242))","v":"$T$210"},null,null,null,null,null,null,null,null,null,null,null,null,null,null,null,null,null,null,null,null,null,null,null,null,null,null,{"$f":"PROCURA_PRECO_SERVICO","v":61.26}]
["5.1.3.2","SINAPI","101616",{"$f":"PROCURA_DESCRICAO_SERVICO","v":"PREPARO DE FUNDO DE VALA COM LARGURA MENOR QUE 1,5 M (ACERTO DO SOLO NATURAL). AF_08/2020"},{"$f":"PROCURA_UNIDADE_SERVICO","v":"M2"},9.58,{"$f":"PROCURA_PRECO_SERVICO","v":"6,03"},7.61,72.9,null,null,null,null,"SERVIÇO",null,null,null,"NIVEL 4","NIVEL 4","NIVEL 4","NIVEL 4",{"$f":"COUNTIF($R$2:$R243,\"NIVEL 1\")","v":5},1,3,2,{"$f":"ADDRESS(MATCH(COUNTIF($R$2:$R243,\"NIVEL 1\"),V:V,0),COLUMN(S243))","v":"$S$208"},{"$f":"ADDRESS(MATCH(COUNTIF($R$2:$R243,\"NIVEL 1\"),V:V,0),COLUMN(W243))","v":"$W$208"},{"$f":"ADDRESS((MATCH(COUNTIF(INDIRECT(Z243):$S243,\"NIVEL 2\"),INDIRECT(AA243):W243,0)+(MATCH(COUNTIF($R$2:$R243,\"NIVEL 1\"),V:V,0)-1)),COLUMN(T243))","v":"$T$210"},null,null,null,null,null,null,null,null,null,null,null,null,null,null,null,null,null,null,null,null,null,null,null,null,null,null,{"$f":"PROCURA_PRECO_SERVICO","v":"6,03"}]
["5.1.3.3","SETOP","ED-8571",{"$f":"PROCURA_DESCRICAO_SERVICO","v":"FORMA E DESFORMA DE COMPENSADO PLASTIFICADO, ESP. 12MM, REAPROVEITAMENTO (3X) (FUNDAÇÃO)"},{"$f":"PROCURA_UNIDADE_SERVICO","v":"M2"},35.05,{"$f":"PROCURA_PRECO_SERVICO","v":73.31},92.54,3243.52,null,null,null,null,"SERVIÇO",null,null,null,"NIVEL 4","NIVEL 4","NIVEL 4","NIVEL 4",{"$f":"COUNTIF($R$2:$R244,\"NIVEL 1\")","v":5},1,3,3,{"$f":"ADDRESS(MATCH(COUNTIF($R$2:$R244,\"NIVEL 1\"),V:V,0),COLUMN(S244))","v":"$S$208"},{"$f":"ADDRESS(MATCH(COUNTIF($R$2:$R244,\"NIVEL 1\"),V:V,0),COLUMN(W244))","v":"$W$208"},{"$f":"ADDRESS((MATCH(COUNTIF(INDIRECT(Z244):$S244,\"NIVEL 2\"),INDIRECT(AA244):W244,0)+(MATCH(COUNTIF($R$2:$R244,\"NIVEL 1\"),V:V,0)-1)),COLUMN(T244))","v":"$T$210"},null,null,null,null,null,null,null,null,null,null,null,null,null,null,null,null,null,null,null,null,null,null,null,null,null,null,{"$f":"PROCURA_PRECO_SERVICO","v":73.31}]
["5.1.3.4","SETOP","ED-49812",{"$f":"PROCURA_DESCRICAO_SERVICO","v":"LASTRO DE CONCRETO MAGRO, INCLUSIVE TRANSPORTE, LANÇAMENTO E ADENSAMENTO "},{"$f":"PROCURA_UNIDADE_SERVICO","v":"M3"},0.48,{"$f":"PROCURA_PRECO_SERVICO","v":505.88},638.62,306.53,null,null,null,null,"SERVIÇO",null,null,null,"NIVEL 4","NIVEL 4","NIVEL 4","NIVEL 4",{"$f":"COUNTIF($R$2:$R245,\"NIVEL 1\")","v":5},1,3,4,{"$f":"ADDRESS(MATCH(COUNTIF($R$2:$R245,\"NIVEL 1\"),V:V,0),COLUMN(S245))","v":"$S$208"},{"$f":"ADDRESS(MATCH(COUNTIF($R$2:$R245,\"NIVEL 1\"),V:V,0),COLUMN(W245))","v":"$W$208"},{"$f":"ADDRESS((MATCH(COUNTIF(INDIRECT(Z245):$S245,\"NIVEL 2\"),INDIRECT(AA245):W245,0)+(MATCH(COUNTIF($R$2:$R245,\"NIVEL 1\"),V:V,0)-1)),COLUMN(T245))","v":"$T$210"},null,null,null,null,null,null,null,null,null,null,null,null,null,null,null,null,null,null,null,null,null,null,null,null,null,null,{"$f":"PROCURA_PRECO_SERVICO","v":505.88}]
["5.1.3.5","SETOP","ED-50174",{"$f":"PROCURA_DESCRICAO_SERVICO","v":"PINTURA COM EMULSÃO ASFÁLTICA, DUAS (2) DEMÃOS"},{"$f":"PROCURA_UNIDADE_SERVICO","v":"M2"},48.03,{"$f":"PROCURA_PRECO_SERVICO","v":23.69},29.9,1436.09,null,null,null,null,"SERVIÇO",null,null,null,"NIVEL 4","NIVEL 4","NIVEL 4","NIVEL 4",{"$f":"COUNTIF($R$2:$R246,\"NIVEL 1\")","v":5},1,3,5,{"$f":"ADDRESS(MATCH(COUNTIF($R$2:$R246,\"NIVEL 1\"),V:V,0),COLUMN(S246))","v":"$S$208"},{"$f":"ADDRESS(MATCH(COUNTIF($R$2:$R246,\"NIVEL 1\"),V:V,0),COLUMN(W246))","v":"$W$208"},{"$f":"ADDRESS((MATCH(COUNTIF(INDIRECT(Z246):$S246,\"NIVEL 2\"),INDIRECT(AA246):W246,0)+(MATCH(COUNTIF($R$2:$R246,\"NIVEL 1\"),V:V,0)-1)),COLUMN(T246))","v":"$T$210"},null,null,null,null,null,null,null,null,null,null,null,null,null,null,null,null,null,null,null,null,null,null,null,null,null,null,{"$f":"PROCURA_PRECO_SERVICO","v":23.69}]
["5.1.3.6","SETOP","ED-48298",{"$f":"PROCURA_DESCRICAO_SERVICO","v":"CORTE, DOBRA E MONTAGEM DE AÇO CA-50/60"},{"$f":"PROCURA_UNIDADE_SERVICO","v":"KG"},217.1,{"$f":"PROCURA_PRECO_SERVICO","v":13.42},16.94,3677.67,null,null,null,null,"SERVIÇO",null,null,null,"NIVEL 4","NIVEL 4","NIVEL 4","NIVEL 4",{"$f":"COUNTIF($R$2:$R247,\"NIVEL 1\")","v":5},1,3,6,{"$f":"ADDRESS(MATCH(COUNTIF($R$2:$R247,\"NIVEL 1\"),V:V,0),COLUMN(S247))","v":"$S$208"},{"$f":"ADDRESS(MATCH(COUNTIF($R$2:$R247,\"NIVEL 1\"),V:V,0),COLUMN(W247))","v":"$W$208"},{"$f":"ADDRESS((MATCH(COUNTIF(INDIRECT(Z247):$S247,\"NIVEL 2\"),INDIRECT(AA247):W247,0)+(MATCH(COUNTIF($R$2:$R247,\"NIVEL 1\"),V:V,0)-1)),COLUMN(T247))","v":"$T$210"},null,null,null,null,null,null,null,null,null,null,null,null,null,null,null,null,null,null,null,null,null,null,null,null,null,null,{"$f":"PROCURA_PRECO_SERVICO","v":13.42}]
["5.1.3.7","SETOP","ED-49805",{"$f":"PROCURA_DESCRICAO_SERVICO","v":"FORNECIMENTO DE CONCRETO ESTRUTURAL, USINADO BOMBEADO, COM FCK 25 MPA, INCLUSIVE LANÇAMENTO, ADENSAMENTO E ACABAMENTO (FUNDAÇÃO)"},{"$f":"PROCURA_UNIDADE_SERVICO","v":"M3"},2.85,{"$f":"PROCURA_PRECO_SERVICO","v":683.31},862.61,2458.43,null,null,null,null,"SERVIÇO",null,null,null,"NIVEL 4","NIVEL 4","NIVEL 4","NIVEL 4",{"$f":"COUNTIF($R$2:$R248,\"NIVEL 1\")","v":5},1,3,7,{"$f":"ADDRESS(MATCH(COUNTIF($R$2:$R248,\"NIVEL 1\"),V:V,0),COLUMN(S248))","v":"$S$208"},{"$f":"ADDRESS(MATCH(COUNTIF($R$2:$R248,\"NIVEL 1\"),V:V,0),COLUMN(W248))","v":"$W$208"},{"$f":"ADDRESS((MATCH(COUNTIF(INDIRECT(Z248):$S248,\"NIVEL 2\"),INDIRECT(AA248):W248,0)+(MATCH(COUNTIF($R$2:$R248,\"NIVEL 1\"),V:V,0)-1)),COLUMN(T248))","v":"$T$210"},null,null,null,null,null,null,null,null,null,null,null,null,null,null,null,null,null,null,null,null,null,null,null,null,null,null,{"$f":"PROCURA_PRECO_SERVICO","v":683.31}]
["5.1.3.8","SINAPI","93382",{"$f":"PROCURA_DESCRICAO_SERVICO","v":"REATERRO MANUAL DE VALAS COM COMPACTAÇÃO MECANIZADA. AF_04/2016"},{"$f":"PROCURA_UNIDADE_SERVICO","v":"M3"},8.97,{"$f":"PROCURA_PRECO_SERVICO","v":"32,23"},40.68,364.89,null,null,null,null,"SERVIÇO",null,null,null,"NIVEL 4","NIVEL 4","NIVEL 4","NIVEL 4",{"$f":"COUNTIF($R$2:$R249,\"NIVEL 1\")","v":5},1,3,8,{"$f":"ADDRESS(MATCH(COUNTIF($R$2:$R249,\"NIVEL 1\"),V:V,0),COLUMN(S249))","v":"$S$208"},{"$f":"ADDRESS(MATCH(COUNTIF($R$2:$R249,\"NIVEL 1\"),V:V,0),COLUMN(W249))","v":"$W$208"},{"$f":"ADDRESS((MATCH(COUNTIF(INDIRECT(Z249):$S249,\"NIVEL 2\"),INDIRECT(AA249):W249,0)+(MATCH(COUNTIF($R$2:$R249,\"NIVEL 1\"),V:V,0)-1)),COLUMN(T249))","v":"$T$210"},null,null,null,null,null,null,null,null,null,null,null,null,null,null,null,null,null,null,null,null,null,null,null,null,null,null,{"$f":"PROCURA_PRECO_SERVICO","v":"32,23"}]
["5.1.3.9","SINAPI","100974",{"$f":"PROCURA_DESCRICAO_SERVICO","v":"CARGA, MANOBRA E DESCARGA DE SOLOS E MATERIAIS GRANULARES EM CAMINHÃO BASCULANTE 10 M³ - CARGA COM PÁ CARREGADEIRA (CAÇAMBA DE 1,7 A 2,8 M³ / 128 HP) E DESCARGA LIVRE (UNIDADE: M3). AF_07/2020"},{"$f":"PROCURA_UNIDADE_SERVICO","v":"M3"},4.36,{"$f":"PROCURA_PRECO_SERVICO","v":"8,49"},10.71,46.69,null,null,null,null,"SERVIÇO",null,null,null,"NIVEL 4","NIVEL 4","NIVEL 4","NIVEL 4",{"$f":"COUNTIF($R$2:$R250,\"NIVEL 1\")","v":5},1,3,9,{"$f":"ADDRESS(MATCH(COUNTIF($R$2:$R250,\"NIVEL 1\"),V:V,0),COLUMN(S250))","v":"$S$208"},{"$f":"ADDRESS(MATCH(COUNTIF($R$2:$R250,\"NIVEL 1\"),V:V,0),COLUMN(W250))","v":"$W$208"},{"$f":"ADDRESS((MATCH(COUNTIF(INDIRECT(Z250):$S250,\"NIVEL 2\"),INDIRECT(AA250):W250,0)+(MATCH(COUNTIF($R$2:$R250,\"NIVEL 1\"),V:V,0)-1)),COLUMN(T250))","v":"$T$210"},null,null,null,null,null,null,null,null,null,null,null,null,null,null,null,null,null,null,null,null,null,null,null,null,null,null,{"$f":"PROCURA_PRECO_SERVICO","v":"8,49"}]
["5.1.3.10","SINAPI","95875",{"$f":"PROCURA_DESCRICAO_SERVICO","v":"TRANSPORTE COM CAMINHÃO BASCULANTE DE 10 M³, EM VIA URBANA PAVIMENTADA, DMT ATÉ 30 KM (UNIDADE: M3XKM). AF_07/2020"},{"$f":"PROCURA_UNIDADE_SERVICO","v":"M3XKM"},65.4,{"$f":"PROCURA_PRECO_SERVICO","v":"2,31"},2.91,190.31,null,null,null,null,"SERVIÇO",null,null,null,"NIVEL 4","NIVEL 4","NIVEL 4","NIVEL 4",{"$f":"COUNTIF($R$2:$R251,\"NIVEL 1\")","v":5},1,3,10,{"$f":"ADDRESS(MATCH(COUNTIF($R$2:$R251,\"NIVEL 1\"),V:V,0),COLUMN(S251))","v":"$S$208"},{"$f":"ADDRESS(MATCH(COUNTIF($R$2:$R251,\"NIVEL 1\"),V:V,0),COLUMN(W251))","v":"$W$208"},{"$f":"ADDRESS((MATCH(COUNTIF(INDIRECT(Z251):$S251,\"NIVEL 2\"),INDIRECT(AA251):W251,0)+(MATCH(COUNTIF($R$2:$R251,\"NIVEL 1\"),V:V,0)-1)),COLUMN(T251))","v":"$T$210"},null,null,null,null,null,null,null,null,null,null,null,null,null,null,null,null,null,null,null,null,null,null,null,null,null,null,{"$f":"PROCURA_PRECO_SERVICO","v":"2,31"}]
["5.1.3.11","SINAPI","100574",{"$f":"PROCURA_DESCRICAO_SERVICO","v":"ESPALHAMENTO DE MATERIAL COM TRATOR DE ESTEIRAS. AF_11/2019"},{"$f":"PROCURA_UNIDADE_SERVICO","v":"M3"},4.36,{"$f":"PROCURA_PRECO_SERVICO","v":"1,36"},1.71,7.45,null,null,null,null,"SERVIÇO",null,null,null,"NIVEL 4","NIVEL 4","NIVEL 4","NIVEL 4",{"$f":"COUNTIF($R$2:$R252,\"NIVEL 1\")","v":5},1,3,11,{"$f":"ADDRESS(MATCH(COUNTIF($R$2:$R252,\"NIVEL 1\"),V:V,0),COLUMN(S252))","v":"$S$208"},{"$f":"ADDRESS(MATCH(COUNTIF($R$2:$R252,\"NIVEL 1\"),V:V,0),COLUMN(W252))","v":"$W$208"},{"$f":"ADDRESS((MATCH(COUNTIF(INDIRECT(Z252):$S252,\"NIVEL 2\"),INDIRECT(AA252):W252,0)+(MATCH(COUNTIF($R$2:$R252,\"NIVEL 1\"),V:V,0)-1)),COLUMN(T252))","v":"$T$210"},null,null,null,null,null,null,null,null,null,null,null,null,null,null,null,null,null,null,null,null,null,null,null,null,null,null,{"$f":"PROCURA_PRECO_SERVICO","v":"1,36"}]
[null,null,null,null,null,null,null,null,null,null,null,null,null,null,null,null,null,null,null,null,null,{"$f":"COUNTIF($R$2:$R253,\"NIVEL 1\")","v":5},1,3,0,{"$f":"ADDRESS(MATCH(COUNTIF($R$2:$R253,\"NIVEL 1\"),V:V,0),COLUMN(S253))","v":"$S$208"},{"$f":"ADDRESS(MATCH(COUNTIF($R$2:$R253,\"NIVEL 1\"),V:V,0),COLUMN(W253))","v":"$W$208"},{"$f":"ADDRESS((MATCH(COUNTIF(INDIRECT(Z253):$S253,\"NIVEL 2\"),INDIRECT(AA253):W253,0)+(MATCH(COUNTIF($R$2:$R253,\"NIVEL 1\"),V:V,0)-1)),COLUMN(T253))","v":"$T$210"},null,null,null,null,null,null,null,null,null,null,null,null,null,null,null,null,null,null,null,null,null,null,null,null,null,null,{"$f":"PROCURA_PRECO_SERVICO","v":0}]
[null,null,null,{"$f":"\"SUBTOTAL DO ITEM - \"&A240","v":"SUBTOTAL DO ITEM - 5.1.3"},null,null,null,null,{"$f":"SUBTOTAL(9,OFFSET(I240,1,0):OFFSET(I254,-1,0))","v":12757.18},null,null,null,null,"SUBSUBITEM_FIM",null,null,null,null,null,null,null,{"$f":"COUNTIF($R$2:$R254,\"NIVEL 1\")","v":5},1,3,0,{"$f":"ADDRESS(MATCH(COUNTIF($R$2:$R254,\"NIVEL 1\"),V:V,0),COLUMN(S254))","v":"$S$208"},{"$f":"ADDRESS(MATCH(COUNTIF($R$2:$R254,\"NIVEL 1\"),V:V,0),COLUMN(W254))","v":"$W$208"},{"$f":"ADDRESS((MATCH(COUNTIF(INDIRECT(Z254):$S254,\"NIVEL 2\"),INDIRECT(AA254):W254,0)+(MATCH(COUNTIF($R$2:$R254,\"NIVEL 1\"),V:V,0)-1)),COLUMN(T254))","v":"$T$210"},null,null,null,null,null,null,null,null,null,null,null,null,null,null,null,null,null,null,null,null,null,null,null,null,null,null,{"$f":"PROCURA_PRECO_SERVICO","v":0}]
[null,null,null,null,null,null,null,null,null,null,null,null,null,null,null,null,null,null,null,null,null,{"$f":"COUNTIF($R$2:$R255,\"NIVEL 1\")","v":5},1,3,0,{"$f":"ADDRESS(MATCH(COUNTIF($R$2:$R255,\"NIVEL 1\"),V:V,0),COLUMN(S255))","v":"$S$208"},{"$f":"ADDRESS(MATCH(COUNTIF($R$2:$R255,\"NIVEL 1\"),V:V,0),COLUMN(W255))","v":"$W$208"},{"$f":"ADDRESS((MATCH(COUNTIF(INDIRECT(Z255):$S255,\"NIVEL 2\"),INDIRECT(AA255):W255,0)+(MATCH(COUNTIF($R$2:$R255,\"NIVEL 1\"),V:V,0)-1)),COLUMN(T255))","v":"$T$210"},null,null,null,null,null,null,null,null,null,null,null,null,null,null,null,null,null,null,null,null,null,null,null,null,null,null,{"$f":"PROCURA_PRECO_SERVICO","v":0}]
[null,null,null,{"$f":"\"SUBTOTAL DO ITEM  - \"&A210","v":"SUBTOTAL DO ITEM  - 5.1"},null,null,null,null,{"$f":"SUBTOTAL(9,OFFSET(I210,1,0):OFFSET(I256,-1,0))","v":24302.85},null,null,null,null,"SUBITEM_FIM",null,null,null,null,null,null,null,{"$f":"COUNTIF($R$2:$R256,\"NIVEL 1\")","v":5},1,3,0,{"$f":"ADDRESS(MATCH(COUNTIF($R$2:$R256,\"NIVEL 1\"),V:V,0),COLUMN(S256))","v":"$S$208"},{"$f":"ADDRESS(MATCH(COUNTIF($R$2:$R256,\"NIVEL 1\"),V:V,0),COLUMN(W256))","v":"$W$208"},{"$f":"ADDRESS((MATCH(COUNTIF(INDIRECT(Z256):$S256,\"NIVEL 2\"),INDIRECT(AA256):W256,0)+(MATCH(COUNTIF($R$2:$R256,\"NIVEL 1\"),V:V,0)-1)),COLUMN(T256))","v":"$T$210"},null,null,null,null,null,null,null,null,null,null,null,null,null,null,null,null,null,null,null,null,null,null,null,null,null,null,{"$f":"PROCURA_PRECO_SERVICO","v":0}]
[null,null,null,null,null,null,null,null,null,null,null,null,null,null,null,null,null,null,null,null,null,{"$f":"COUNTIF($R$2:$R257,\"NIVEL 1\")","v":5},1,3,0,{"$f":"ADDRESS(MATCH(COUNTIF($R$2:$R257,\"NIVEL 1\"),V:V,0),COLUMN(S257))","v":"$S$208"},{"$f":"ADDRESS(MATCH(COUNTIF($R$2:$R257,\"NIVEL 1\"),V:V,0),COLUMN(W257))","v":"$W$208"},{"$f":"ADDRESS((MATCH(COUNTIF(INDIRECT(Z257):$S257,\"NIVEL 2\"),INDIRECT(AA257):W257,0)+(MATCH(COUNTIF($R$2:$R257,\"NIVEL 1\"),V:V,0)-1)),COLUMN(T257))","v":"$T$210"},null,null,null,null,null,null,null,null,null,null,null,null,null,null,null,null,null,null,null,null,null,null,null,null,null,null,{"$f":"PROCURA_PRECO_SERVICO","v":0}]
[{"$f":"V258&\".\"&W258","v":"5.2"},null,null,"FUNDAÇÃO ÁREA 02",null,null,null,null,null,null,null,null,null,"SUBITEM_INICIO",null,null,null,"NIVEL 2","NIVEL 2",null,null,{"$f":"COUNTIF($R$2:$R258,\"NIVEL 1\")","v":5},2,0,0,{"$f":"ADDRESS(MATCH(COUNTIF($R$2:$R258,\"NIVEL 1\"),V:V,0),COLUMN(S258))","v":"$S$208"},{"$f":"ADDRESS(MATCH(COUNTIF($R$2:$R258,\"NIVEL 1\"),V:V,0),COLUMN(W258))","v":"$W$208"},{"$f":"ADDRESS((MATCH(COUNTIF(INDIRECT(Z258):$S258,\"NIVEL 2\"),INDIRECT(AA258):W258,0)+(MATCH(COUNTIF($R$2:$R258,\"NIVEL 1\"),V:V,0)-1)),COLUMN(T258))","v":"$T$258"},null,null,null,null,null,null,null,null,null,null,null,null,null,null,null,null,null,null,null,null,null,null,null,null,null,null,{"$f":"PROCURA_PRECO_SERVICO","v":0}]
[null,null,null,null,null,null,null,null,null,null,null,null,null,null,null,null,null,null,null,null,null,{"$f":"COUNTIF($R$2:$R259,\"NIVEL 1\")","v":5},2,0,{"$f":"IF(U259=\"NIVEL 4\",OFFSET(Y259,-1,0)+1,0)","v":0},{"$f":"ADDRESS(MATCH(COUNTIF($R$2:$R259,\"NIVEL 1\"),V:V,0),COLUMN(S259))","v":"$S$208"},{"$f":"ADDRESS(MATCH(COUNTIF($R$2:$R259,\"NIVEL 1\"),V:V,0),COLUMN(W259))","v":"$W$208"},{"$f":"ADDRESS((MATCH(COUNTIF(INDIRECT(Z259):$S259,\"NIVEL 2\"),INDIRECT(AA259):W259,0)+(MATCH(COUNTIF($R$2:$R259,\"NIVEL 1\"),V:V,0)-1)),COLUMN(T259))","v":"$T$258"},null,null,null,null,null,null,null,null,null,null,null,null,null,null,null,null,null,null,null,null,null,null,null,null,null,null,{"$f":"PROCURA_PRECO_SERVICO","v":0}]
[{"$f":"V260&\".\"&W260&\".\"&X260","v":"5.2.1"},null,null,"ESTACA",null,null,null,null,null,null,null,null,null,"SUBSUBITEM_INICIO",null,null,null,"NIVEL 3","NIVEL 3","NIVEL 3",null,{"$f":"COUNTIF($R$2:$R260,\"NIVEL 1\")","v":5},2,1,0,{"$f":"ADDRESS(MATCH(COUNTIF($R$2:$R260,\"NIVEL 1\"),V:V,0),COLUMN(S260))","v":"$S$208"},{"$f":"ADDRESS(MATCH(COUNTIF($R$2:$R260,\"NIVEL 1\"),V:V,0),COLUMN(W260))","v":"$W$208"},{"$f":"ADDRESS((MATCH(COUNTIF(INDIRECT(Z260):$S260,\"NIVEL 2\"),INDIRECT(AA260):W260,0)+(MATCH(COUNTIF($R$2:$R260,\"NIVEL 1\"),V:V,0)-1)),COLUMN(T260))","v":"$T$258"},null,null,null,null,null,null,null,null,null,null,null,null,null,null,null,null,null,null,null,null,null,null,null,null,null,null,{"$f":"PROCURA_PRECO_SERVICO","v":0}]
[null,null,null,null,null,null,null,null,null,null,null,null,null,null,null,null,null,null,null,null,null,{"$f":"COUNTIF($R$2:$R261,\"NIVEL 1\")","v":5},2,1,0,{"$f":"ADDRESS(MATCH(COUNTIF($R$2:$R261,\"NIVEL 1\"),V:V,0),COLUMN(S261))","v":"$S$208"},{"$f":"ADDRESS(MATCH(COUNTIF($R$2:$R261,\"NIVEL 1\"),V:V,0),COLUMN(W261))","v":"$W$208"},{"$f":"ADDRESS((MATCH(COUNTIF(INDIRECT(Z261):$S261,\"NIVEL 2\"),INDIRECT(AA261):W261,0)+(MATCH(COUNTIF($R$2:$R261,\"NIVEL 1\"),V:V,0)-1)),COLUMN(T261))","v":"$T$258"},null,null,null,null,null,null,null,null,null,null,null,null,null,null,null,null,null,null,null,null,null,null,null,null,null,null,{"$f":"PROCURA_PRECO_SERVICO","v":0}]
[{"$f":"V262&\".\"&W262&\".\"&X262&\".\"&Y262","v":"5.2.1.1"},"SETOP","ED-49747",{"$f":"PROCURA_DESCRICAO_SERVICO","v":"PERFURAÇÃO DE ESTACA BROCA A TRADO MANUAL D = 200 MM"},{"$f":"PROCURA_UNIDADE_SERVICO","v":"M"},21.7,{"$f":"PROCURA_PRECO_SERVICO","v":27.03},{"$f":"CUSTO_BDI_SERVICO","v":34.12},{"$f":"CUSTO_TOTAL_SERVICO","v":740.4},null,null,null,null,"SERVIÇO",null,null,null,"NIVEL 4","NIVEL 4","NIVEL 4","NIVEL 4",{"$f":"COUNTIF($R$2:$R262,\"NIVEL 1\")","v":5},2,1,1,{"$f":"ADDRESS(MATCH(COUNTIF($R$2:$R262,\"NIVEL 1\"),V:V,0),COLUMN(S262))","v":"$S$208"},{"$f":"ADDRESS(MATCH(COUNTIF($R$2:$R262,\"NIVEL 1\"),V:V,0),COLUMN(W262))","v":"$W$208"},{"$f":"ADDRESS((MATCH(COUNTIF(INDIRECT(Z262):$S262,\"NIVEL 2\"),INDIRECT(AA262):W262,0)+(MATCH(COUNTIF($R$2:$R262,\"NIVEL 1\"),V:V,0)-1)),COLUMN(T262))","v":"$T$258"},null,null,null,null,null,null,null,null,null,null,null,null,null,null,null,null,null,null,null,null,null,null,null,null,null,null,{"$f":"PROCURA_PRECO_SERVICO","v":27.03}]
["5.2.1.2","SETOP","ED-49805",{"$f":"PROCURA_DESCRICAO_SERVICO","v":"FORNECIMENTO DE CONCRETO ESTRUTURAL, USINADO BOMBEADO, COM FCK 25 MPA, INCLUSIVE LANÇAMENTO, ADENSAMENTO E ACABAMENTO (FUNDAÇÃO)"},{"$f":"PROCURA_UNIDADE_SERVICO","v":"M3"},0.68,{"$f":"PROCURA_PRECO_SERVICO","v":683.31},862.61,586.57,null,null,null,null,"SERVIÇO",null,null,null,"NIVEL 4","NIVEL 4","NIVEL 4","NIVEL 4",{"$f":"COUNTIF($R$2:$R263,\"NIVEL 1\")","v":5},2,1,2,{"$f":"ADDRESS(MATCH(COUNTIF($R$2:$R263,\"NIVEL 1\"),V:V,0),COLUMN(S263))","v":"$S$208"},{"$f":"ADDRESS(MATCH(COUNTIF($R$2:$R263,\"NIVEL 1\"),V:V,0),COLUMN(W263))","v":"$W$208"},{"$f":"ADDRESS((MATCH(COUNTIF(INDIRECT(Z263):$S263,\"NIVEL 2\"),INDIRECT(AA263):W263,0)+(MATCH(COUNTIF($R$2:$R263,\"NIVEL 1\"),V:V,0)-1)),COLUMN(T263))","v":"$T$258"},null,null,null,null,null,null,null,null,null,null,null,null,null,null,null,null,null,null,null,null,null,null,null,null,null,null,{"$f":"PROCURA_PRECO_SERVICO","v":683.31}]
["5.2.1.3","SETOP","ED-48298",{"$f":"PROCURA_DESCRICAO_SERVICO","v":"CORTE, DOBRA E MONTAGEM DE AÇO CA-50/60"},{"$f":"PROCURA_UNIDADE_SERVICO","v":"KG"},25.91,{"$f":"PROCURA_PRECO_SERVICO","v":13.42},16.94,438.91,null,null,null,null,"SERVIÇO",null,null,null,"NIVEL 4","NIVEL 4","NIVEL 4","NIVEL 4",{"$f":"COUNTIF($R$2:$R264,\"NIVEL 1\")","v":5},{"$f":"IFERROR(COUNTIF(INDIRECT(Z264):S264,\"NIVEL 2\"),0)","v":2},{"$f":"COUNTIF(INDIRECT(AB264):T264,\"NIVEL 3\")","v":1},3,{"$f":"ADDRESS(MATCH(COUNTIF($R$2:$R264,\"NIVEL 1\"),V:V,0),COLUMN(S264))","v":"$S$208"},{"$f":"ADDRESS(MATCH(COUNTIF($R$2:$R264,\"NIVEL 1\"),V:V,0),COLUMN(W264))","v":"$W$208"},{"$f":"ADDRESS((MATCH(COUNTIF(INDIRECT(Z264):$S264,\"NIVEL 2\"),INDIRECT(AA264):W264,0)+(MATCH(COUNTIF($R$2:$R264,\"NIVEL 1\"),V:V,0)-1)),COLUMN(T264))","v":"$T$258"},null,null,null,null,null,null,null,null,null,null,null,null,null,null,null,null,null,null,null,null,null,null,null,null,null,null,{"$f":"PROCURA_PRECO_SERVICO","v":13.42}]
["5.2.1.4","SINAPI","100974",{"$f":"PROCURA_DESCRICAO_SERVICO","v":"CARGA, MANOBRA E DESCARGA DE SOLOS E MATERIAIS GRANULARES EM CAMINHÃO BASCULANTE 10 M³ - CARGA COM PÁ CARREGADEIRA (CAÇAMBA DE 1,7 A 2,8 M³ / 128 HP) E DESCARGA LIVRE (UNIDADE: M3). AF_07/2020"},{"$f":"PROCURA_UNIDADE_SERVICO","v":"M3"},0.89,{"$f":"PROCURA_PRECO_SERVICO","v":"8,49"},10.71,9.53,null,null,null,null,"SERVIÇO",null,null,null,"NIVEL 4","NIVEL 4","NIVEL 4","NIVEL 4",{"$f":"COUNTIF($R$2:$R265,\"NIVEL 1\")","v":5},2,1,4,{"$f":"ADDRESS(MATCH(COUNTIF($R$2:$R265,\"NIVEL 1\"),V:V,0),COLUMN(S265))","v":"$S$208"},{"$f":"ADDRESS(MATCH(COUNTIF($R$2:$R265,\"NIVEL 1\"),V:V,0),COLUMN(W265))","v":"$W$208"},{"$f":"ADDRESS((MATCH(COUNTIF(INDIRECT(Z265):$S265,\"NIVEL 2\"),INDIRECT(AA265):W265,0)+(MATCH(COUNTIF($R$2:$R265,\"NIVEL 1\"),V:V,0)-1)),COLUMN(T265))","v":"$T$258"},null,null,null,null,null,null,null,null,null,null,null,null,null,null,null,null,null,null,null,null,null,null,null,null,null,null,{"$f":"PROCURA_PRECO_SERVICO","v":"8,49"}]
["5.2.1.5","SINAPI","95875",{"$f":"PROCURA_DESCRICAO_SERVICO","v":"TRANSPORTE COM CAMINHÃO BASCULANTE DE 10 M³, EM VIA URBANA PAVIMENTADA, DMT ATÉ 30 KM (UNIDADE: M3XKM). AF_07/2020"},{"$f":"PROCURA_UNIDADE_SERVICO","v":"M3XKM"},13.29,{"$f":"PROCURA_PRECO_SERVICO","v":"2,31"},2.91,38.67,null,null,null,null,"SERVIÇO",null,null,null,"NIVEL 4","NIVEL 4","NIVEL 4","NIVEL 4",{"$f":"COUNTIF($R$2:$R266,\"NIVEL 1\")","v":5},2,1,5,{"$f":"ADDRESS(MATCH(COUNTIF($R$2:$R266,\"NIVEL 1\"),V:V,0),COLUMN(S266))","v":"$S$208"},{"$f":"ADDRESS(MATCH(COUNTIF($R$2:$R266,\"NIVEL 1\"),V:V,0),COLUMN(W266))","v":"$W$208"},{"$f":"ADDRESS((MATCH(COUNTIF(INDIRECT(Z266):$S266,\"NIVEL 2\"),INDIRECT(AA266):W266,0)+(MATCH(COUNTIF($R$2:$R266,\"NIVEL 1\"),V:V,0)-1)),COLUMN(T266))","v":"$T$258"},null,null,null,null,null,null,null,null,null,null,null,null,null,null,null,null,null,null,null,null,null,null,null,null,null,null,{"$f":"PROCURA_PRECO_SERVICO","v":"2,31"}]
["5.2.1.6","SINAPI","100574",{"$f":"PROCURA_DESCRICAO_SERVICO","v":"ESPALHAMENTO DE MATERIAL COM TRATOR DE ESTEIRAS. AF_11/2019"},{"$f":"PROCURA_UNIDADE_SERVICO","v":"M3"},0.89,{"$f":"PROCURA_PRECO_SERVICO","v":"1,36"},1.71,1.52,null,null,null,null,"SERVIÇO",null,null,null,"NIVEL 4","NIVEL 4","NIVEL 4","NIVEL 4",{"$f":"COUNTIF($R$2:$R267,\"NIVEL 1\")","v":5},2,1,6,{"$f":"ADDRESS(MATCH(COUNTIF($R$2:$R267,\"NIVEL 1\"),V:V,0),COLUMN(S267))","v":"$S$208"},{"$f":"ADDRESS(MATCH(COUNTIF($R$2:$R267,\"NIVEL 1\"),V:V,0),COLUMN(W267))","v":"$W$208"},{"$f":"ADDRESS((MATCH(COUNTIF(INDIRECT(Z267):$S267,\"NIVEL 2\"),INDIRECT(AA267):W267,0)+(MATCH(COUNTIF($R$2:$R267,\"NIVEL 1\"),V:V,0)-1)),COLUMN(T267))","v":"$T$258"},null,null,null,null,null,null,null,null,null,null,null,null,null,null,null,null,null,null,null,null,null,null,null,null,null,null,{"$f":"PROCURA_PRECO_SERVICO","v":"1,36"}]
["5.2.1.7","SINAPI","95601",{"$f":"PROCURA_DESCRICAO_SERVICO","v":"ARRASAMENTO MECANICO DE ESTACA DE CONCRETO ARMADO, DIAMETROS DE ATÉ 40 CM. AF_05/2021"},{"$f":"PROCURA_UNIDADE_SERVICO","v":"UN"},7,{"$f":"PROCURA_PRECO_SERVICO","v":"16,78"},21.18,148.26,null,null,null,null,"SERVIÇO",null,null,null,"NIVEL 4","NIVEL 4","NIVEL 4","NIVEL 4",{"$f":"COUNTIF($R$2:$R268,\"NIVEL 1\")","v":5},2,1,7,{"$f":"ADDRESS(MATCH(COUNTIF($R$2:$R268,\"NIVEL 1\"),V:V,0),COLUMN(S268))","v":"$S$208"},{"$f":"ADDRESS(MATCH(COUNTIF($R$2:$R268,\"NIVEL 1\"),V:V,0),COLUMN(W268))","v":"$W$208"},{"$f":"ADDRESS((MATCH(COUNTIF(INDIRECT(Z268):$S268,\"NIVEL 2\"),INDIRECT(AA268):W268,0)+(MATCH(COUNTIF($R$2:$R268,\"NIVEL 1\"),V:V,0)-1)),COLUMN(T268))","v":"$T$258"},null,null,null,null,null,null,null,null,null,null,null,null,null,null,null,null,null,null,null,null,null,null,null,null,null,null,{"$f":"PROCURA_PRECO_SERVICO","v":"16,78"}]
[null,null,null,null,null,null,null,null,null,null,null,null,null,null,null,null,null,null,null,null,null,{"$f":"COUNTIF($R$2:$R269,\"NIVEL 1\")","v":5},2,1,0,{"$f":"ADDRESS(MATCH(COUNTIF($R$2:$R269,\"NIVEL 1\"),V:V,0),COLUMN(S269))","v":"$S$208"},{"$f":"ADDRESS(MATCH(COUNTIF($R$2:$R269,\"NIVEL 1\"),V:V,0),COLUMN(W269))","v":"$W$208"},{"$f":"ADDRESS((MATCH(COUNTIF(INDIRECT(Z269):$S269,\"NIVEL 2\"),INDIRECT(AA269):W269,0)+(MATCH(COUNTIF($R$2:$R269,\"NIVEL 1\"),V:V,0)-1)),COLUMN(T269))","v":"$T$258"},null,null,null,null,null,null,null,null,null,null,null,null,null,null,null,null,null,null,null,null,null,null,null,null,null,null,{"$f":"PROCURA_PRECO_SERVICO","v":0}]
[null,null,null,{"$f":"\"SUBTOTAL DO ITEM - \"&A260","v":"SUBTOTAL DO ITEM - 5.2.1"},null,null,null,null,{"$f":"SUBTOTAL(9,OFFSET(I260,1,0):OFFSET(I270,-1,0))","v":1963.86},null,null,null,null,"SUBSUBITEM_FIM",null,null,null,null,null,null,null,{"$f":"COUNTIF($R$2:$R270,\"NIVEL 1\")","v":5},2,1,0,{"$f":"ADDRESS(MATCH(COUNTIF($R$2:$R270,\"NIVEL 1\"),V:V,0),COLUMN(S270))","v":"$S$208"},{"$f":"ADDRESS(MATCH(COUNTIF($R$2:$R270,\"NIVEL 1\"),V:V,0),COLUMN(W270))","v":"$W$208"},{"$f":"ADDRESS((MATCH(COUNTIF(INDIRECT(Z270):$S270,\"NIVEL 2\"),INDIRECT(AA270):W270,0)+(MATCH(COUNTIF($R$2:$R270,\"NIVEL 1\"),V:V,0)-1)),COLUMN(T270))","v":"$T$258"},null,null,null,null,null,null,null,null,null,null,null,null,null,null,null,null,null,null,null,null,null,null,null,null,null,null,{"$f":"PROCURA_PRECO_SERVICO","v":0}]
[null,null,null,null,null,null,null,null,null,null,null,null,null,null,null,null,null,null,null,null,null,{"$f":"COUNTIF($R$2:$R271,\"NIVEL 1\")","v":5},2,1,0,{"$f":"ADDRESS(MATCH(COUNTIF($R$2:$R271,\"NIVEL 1\"),V:V,0),COLUMN(S271))","v":"$S$208"},{"$f":"ADDRESS(MATCH(COUNTIF($R$2:$R271,\"NIVEL 1\"),V:V,0),COLUMN(W271))","v":"$W$208"},{"$f":"ADDRESS((MATCH(COUNTIF(INDIRECT(Z271):$S271,\"NIVEL 2\"),INDIRECT(AA271):W271,0)+(MATCH(COUNTIF($R$2:$R271,\"NIVEL 1\"),V:V,0)-1)),COLUMN(T271))","v":"$T$258"},null,null,null,null,null,null,null,null,null,null,null,null,null,null,null,null,null,null,null,null,null,null,null,null,null,null,{"$f":"PROCURA_PRECO_SERVICO","v":0}]
[{"$f":"V272&\".\"&W272&\".\"&X272","v":"5.2.2"},null,null,"SAPATA",null,null,null,null,null,null,null,null,null,"SUBSUBITEM_INICIO",null,null,null,"NIVEL 3","NIVEL 3","NIVEL 3",null,{"$f":"COUNTIF($R$2:$R272,\"NIVEL 1\")","v":5},2,2,0,{"$f":"ADDRESS(MATCH(COUNTIF($R$2:$R272,\"NIVEL 1\"),V:V,0),COLUMN(S272))","v":"$S$208"},{"$f":"ADDRESS(MATCH(COUNTIF($R$2:$R272,\"NIVEL 1\"),V:V,0),COLUMN(W272))","v":"$W$208"},{"$f":"ADDRESS((MATCH(COUNTIF(INDIRECT(Z272):$S272,\"NIVEL 2\"),INDIRECT(AA272):W272,0)+(MATCH(COUNTIF($R$2:$R272,\"NIVEL 1\"),V:V,0)-1)),COLUMN(T272))","v":"$T$258"},null,null,null,null,null,null,null,null,null,null,null,null,null,null,null,null,null,null,null,null,null,null,null,null,null,null,{"$f":"PROCURA_PRECO_SERVICO","v":0}]
[null,null,null,null,null,null,null,null,null,null,null,null,null,null,null,null,null,null,null,null,null,{"$f":"COUNTIF($R$2:$R273,\"NIVEL 1\")","v":5},2,2,0,{"$f":"ADDRESS(MATCH(COUNTIF($R$2:$R273,\"NIVEL 1\"),V:V,0),COLUMN(S273))","v":"$S$208"},{"$f":"ADDRESS(MATCH(COUNTIF($R$2:$R273,\"NIVEL 1\"),V:V,0),COLUMN(W273))","v":"$W$208"},{"$f":"ADDRESS((MATCH(COUNTIF(INDIRECT(Z273):$S273,\"NIVEL 2\"),INDIRECT(AA273):W273,0)+(MATCH(COUNTIF($R$2:$R273,\"NIVEL 1\"),V:V,0)-1)),COLUMN(T273))","v":"$T$258"},null,null,null,null,null,null,null,null,null,null,null,null,null,null,null,null,null,null,null,null,null,null,null,null,null,null,{"$f":"PROCURA_PRECO_SERVICO","v":0}]
[{"$f":"V274&\".\"&W274&\".\"&X274&\".\"&Y274","v":"5.2.2.1"},"SINAPI","96523",{"$f":"PROCURA_DESCRICAO_SERVICO","v":"ESCAVAÇÃO MANUAL PARA BLOCO DE COROAMENTO OU SAPATA (INCLUINDO ESCAVAÇÃO PARA COLOCAÇÃO DE FÔRMAS). AF_06/2017"},{"$f":"PROCURA_UNIDADE_SERVICO","v":"M3"},2.88,{"$f":"PROCURA_PRECO_SERVICO","v":"92,95"},{"$f":"CUSTO_BDI_SERVICO","v":117.34},{"$f":"CUSTO_TOTAL_SERVICO","v":337.93},null,null,null,null,"SERVIÇO",null,null,null,"NIVEL 4","NIVEL 4","NIVEL 4","NIVEL 4",{"$f":"COUNTIF($R$2:$R274,\"NIVEL 1\")","v":5},2,2,1,{"$f":"ADDRESS(MATCH(COUNTIF($R$2:$R274,\"NIVEL 1\"),V:V,0),COLUMN(S274))","v":"$S$208"},{"$f":"ADDRESS(MATCH(COUNTIF($R$2:$R274,\"NIVEL 1\"),V:V,0),COLUMN(W274))","v":"$W$208"},{"$f":"ADDRESS((MATCH(COUNTIF(INDIRECT(Z274):$S274,\"NIVEL 2\"),INDIRECT(AA274):W274,0)+(MATCH(COUNTIF($R$2:$R274,\"NIVEL 1\"),V:V,0)-1)),COLUMN(T274))","v":"$T$258"},null,null,null,null,null,null,null,null,null,null,null,null,null,null,null,null,null,null,null,null,null,null,null,null,null,null,{"$f":"PROCURA_PRECO_SERVICO","v":"92,95"}]
["5.2.2.2","SINAPI","101616",{"$f":"PROCURA_DESCRICAO_SERVICO","v":"PREPARO DE FUNDO DE VALA COM LARGURA MENOR QUE 1,5 M (ACERTO DO SOLO NATURAL). AF_08/2020"},{"$f":"PROCURA_UNIDADE_SERVICO","v":"M2"},1.28,{"$f":"PROCURA_PRECO_SERVICO","v":"6,03"},7.61,9.74,null,null,null,null,"SERVIÇO",null,null,null,"NIVEL 4","NIVEL 4","NIVEL 4","NIVEL 4",{"$f":"COUNTIF($R$2:$R275,\"NIVEL 1\")","v":5},2,2,2,{"$f":"ADDRESS(MATCH(COUNTIF($R$2:$R275,\"NIVEL 1\"),V:V,0),COLUMN(S275))","v":"$S$208"},{"$f":"ADDRESS(MATCH(COUNTIF($R$2:$R275,\"NIVEL 1\"),V:V,0),COLUMN(W275))","v":"$W$208"},{"$f":"ADDRESS((MATCH(COUNTIF(INDIRECT(Z275):$S275,\"NIVEL 2\"),INDIRECT(AA275):W275,0)+(MATCH(COUNTIF($R$2:$R275,\"NIVEL 1\"),V:V,0)-1)),COLUMN(T275))","v":"$T$258"},null,null,null,null,null,null,null,null,null,null,null,null,null,null,null,null,null,null,null,null,null,null,null,null,null,null,{"$f":"PROCURA_PRECO_SERVICO","v":"6,03"}]
["5.2.2.3","SETOP","ED-48298",{"$f":"PROCURA_DESCRICAO_SERVICO","v":"CORTE, DOBRA E MONTAGEM DE AÇO CA-50/60"},{"$f":"PROCURA_UNIDADE_SERVICO","v":"KG"},11.2,{"$f":"PROCURA_PRECO_SERVICO","v":13.42},16.94,189.72,null,null,null,null,"SERVIÇO",null,null,null,"NIVEL 4","NIVEL 4","NIVEL 4","NIVEL 4",{"$f":"COUNTIF($R$2:$R276,\"NIVEL 1\")","v":5},2,2,3,{"$f":"ADDRESS(MATCH(COUNTIF($R$2:$R276,\"NIVEL 1\"),V:V,0),COLUMN(S276))","v":"$S$208"},{"$f":"ADDRESS(MATCH(COUNTIF($R$2:$R276,\"NIVEL 1\"),V:V,0),COLUMN(W276))","v":"$W$208"},{"$f":"ADDRESS((MATCH(COUNTIF(INDIRECT(Z276):$S276,\"NIVEL 2\"),INDIRECT(AA276):W276,0)+(MATCH(COUNTIF($R$2:$R276,\"NIVEL 1\"),V:V,0)-1)),COLUMN(T276))","v":"$T$258"},null,null,null,null,null,null,null,null,null,null,null,null,null,null,null,null,null,null,null,null,null,null,null,null,null,null,{"$f":"PROCURA_PRECO_SERVICO","v":13.42}]
[{"$f":"V277&\".\"&W277&\".\"&X277&\".\"&Y277","v":"5.2.2.4"},"SETOP","ED-8571",{"$f":"PROCURA_DESCRICAO_SERVICO","v":"FORMA E DESFORMA DE COMPENSADO PLASTIFICADO, ESP. 12MM, REAPROVEITAMENTO (3X) (FUNDAÇÃO)"},{"$f":"PROCURA_UNIDADE_SERVICO","v":"M2"},1.92,{"$f":"PROCURA_PRECO_SERVICO","v":73.31},92.54,177.67,null,null,null,null,"SERVIÇO",null,null,null,"NIVEL 4","NIVEL 4","NIVEL 4","NIVEL 4",{"$f":"COUNTIF($R$2:$R277,\"NIVEL 1\")","v":5},2,2,{"$f":"IF(U277=\"NIVEL 4\",OFFSET(Y277,-1,0)+1,0)","v":4},{"$f":"ADDRESS(MATCH(COUNTIF($R$2:$R277,\"NIVEL 1\"),V:V,0),COLUMN(S277))","v":"$S$208"},{"$f":"ADDRESS(MATCH(COUNTIF($R$2:$R277,\"NIVEL 1\"),V:V,0),COLUMN(W277))","v":"$W$208"},{"$f":"ADDRESS((MATCH(COUNTIF(INDIRECT(Z277):$S277,\"NIVEL 2\"),INDIRECT(AA277):W277,0)+(MATCH(COUNTIF($R$2:$R277,\"NIVEL 1\"),V:V,0)-1)),COLUMN(T277))","v":"$T$258"},null,null,null,null,null,null,null,null,null,null,null,null,null,null,null,null,null,null,null,null,null,null,null,null,null,null,{"$f":"PROCURA_PRECO_SERVICO","v":73.31}]
["5.2.2.5","SETOP","ED-49812",{"$f":"PROCURA_DESCRICAO_SERVICO","v":"LASTRO DE CONCRETO MAGRO, INCLUSIVE TRANSPORTE, LANÇAMENTO E ADENSAMENTO "},{"$f":"PROCURA_UNIDADE_SERVICO","v":"M3"},0.06,{"$f":"PROCURA_PRECO_SERVICO","v":505.88},638.62,38.31,null,null,null,null,"SERVIÇO",null,null,null,"NIVEL 4","NIVEL 4","NIVEL 4","NIVEL 4",{"$f":"COUNTIF($R$2:$R278,\"NIVEL 1\")","v":5},2,2,5,{"$f":"ADDRESS(MATCH(COUNTIF($R$2:$R278,\"NIVEL 1\"),V:V,0),COLUMN(S278))","v":"$S$208"},{"$f":"ADDRESS(MATCH(COUNTIF($R$2:$R278,\"NIVEL 1\"),V:V,0),COLUMN(W278))","v":"$W$208"},{"$f":"ADDRESS((MATCH(COUNTIF(INDIRECT(Z278):$S278,\"NIVEL 2\"),INDIRECT(AA278):W278,0)+(MATCH(COUNTIF($R$2:$R278,\"NIVEL 1\"),V:V,0)-1)),COLUMN(T278))","v":"$T$258"},null,null,null,null,null,null,null,null,null,null,null,null,null,null,null,null,null,null,null,null,null,null,null,null,null,null,{"$f":"PROCURA_PRECO_SERVICO","v":505.88}]
["5.2.2.6","SETOP","ED-50174",{"$f":"PROCURA_DESCRICAO_SERVICO","v":"PINTURA COM EMULSÃO ASFÁLTICA, DUAS (2) DEMÃOS"},{"$f":"PROCURA_UNIDADE_SERVICO","v":"M2"},4.34,{"$f":"PROCURA_PRECO_SERVICO","v":23.69},29.9,129.76,null,null,null,null,"SERVIÇO",null,null,null,"NIVEL 4","NIVEL 4","NIVEL 4","NIVEL 4",{"$f":"COUNTIF($R$2:$R279,\"NIVEL 1\")","v":5},2,2,6,{"$f":"ADDRESS(MATCH(COUNTIF($R$2:$R279,\"NIVEL 1\"),V:V,0),COLUMN(S279))","v":"$S$208"},{"$f":"ADDRESS(MATCH(COUNTIF($R$2:$R279,\"NIVEL 1\"),V:V,0),COLUMN(W279))","v":"$W$208"},{"$f":"ADDRESS((MATCH(COUNTIF(INDIRECT(Z279):$S279,\"NIVEL 2\"),INDIRECT(AA279):W279,0)+(MATCH(COUNTIF($R$2:$R279,\"NIVEL 1\"),V:V,0)-1)),COLUMN(T279))","v":"$T$258"},null,null,null,null,null,null,null,null,null,null,null,null,null,null,null,null,null,null,null,null,null,null,null,null,null,null,{"$f":"PROCURA_PRECO_SERVICO","v":23.69}]
["5.2.2.7","SETOP","ED-49805",{"$f":"PROCURA_DESCRICAO_SERVICO","v":"FORNECIMENTO DE CONCRETO ESTRUTURAL, USINADO BOMBEADO, COM FCK 25 MPA, INCLUSIVE LANÇAMENTO, ADENSAMENTO E ACABAMENTO (FUNDAÇÃO)"},{"$f":"PROCURA_UNIDADE_SERVICO","v":"M3"},0.384,{"$f":"PROCURA_PRECO_SERVICO","v":683.31},862.61,331.24,null,null,null,null,"SERVIÇO",null,null,null,"NIVEL 4","NIVEL 4","NIVEL 4","NIVEL 4",{"$f":"COUNTIF($R$2:$R280,\"NIVEL 1\")","v":5},2,2,7,{"$f":"ADDRESS(MATCH(COUNTIF($R$2:$R280,\"NIVEL 1\"),V:V,0),COLUMN(S280))","v":"$S$208"},{"$f":"ADDRESS(MATCH(COUNTIF($R$2:$R280,\"NIVEL 1\"),V:V,0),COLUMN(W280))","v":"$W$208"},{"$f":"ADDRESS((MATCH(COUNTIF(INDIRECT(Z280):$S280,\"NIVEL 2\"),INDIRECT(AA280):W280,0)+(MATCH(COUNTIF($R$2:$R280,\"NIVEL 1\"),V:V,0)-1)),COLUMN(T280))","v":"$T$258"},null,null,null,null,null,null,null,null,null,null,null,null,null,null,null,null,null,null,null,null,null,null,null,null,null,null,{"$f":"PROCURA_PRECO_SERVICO","v":683.31}]
["5.2.2.8","SINAPI","93382",{"$f":"PROCURA_DESCRICAO_SERVICO","v":"REATERRO MANUAL DE VALAS COM COMPACTAÇÃO MECANIZADA. AF_04/2016"},{"$f":"PROCURA_UNIDADE_SERVICO","v":"M3"},2.38,{"$f":"PROCURA_PRECO_SERVICO","v":"32,23"},40.68,96.81,null,null,null,null,"SERVIÇO",null,null,null,"NIVEL 4","NIVEL 4","NIVEL 4","NIVEL 4",{"$f":"COUNTIF($R$2:$R281,\"NIVEL 1\")","v":5},2,2,8,{"$f":"ADDRESS(MATCH(COUNTIF($R$2:$R281,\"NIVEL 1\"),V:V,0),COLUMN(S281))","v":"$S$208"},{"$f":"ADDRESS(MATCH(COUNTIF($R$2:$R281,\"NIVEL 1\"),V:V,0),COLUMN(W281))","v":"$W$208"},{"$f":"ADDRESS((MATCH(COUNTIF(INDIRECT(Z281):$S281,\"NIVEL 2\"),INDIRECT(AA281):W281,0)+(MATCH(COUNTIF($R$2:$R281,\"NIVEL 1\"),V:V,0)-1)),COLUMN(T281))","v":"$T$258"},null,null,null,null,null,null,null,null,null,null,null,null,null,null,null,null,null,null,null,null,null,null,null,null,null,null,{"$f":"PROCURA_PRECO_SERVICO","v":"32,23"}]
["5.2.2.9","SINAPI","100974",{"$f":"PROCURA_DESCRICAO_SERVICO","v":"CARGA, MANOBRA E DESCARGA DE SOLOS E MATERIAIS GRANULARES EM CAMINHÃO BASCULANTE 10 M³ - CARGA COM PÁ CARREGADEIRA (CAÇAMBA DE 1,7 A 2,8 M³ / 128 HP) E DESCARGA LIVRE (UNIDADE: M3). AF_07/2020"},{"$f":"PROCURA_UNIDADE_SERVICO","v":"M3"},0.65,{"$f":"PROCURA_PRECO_SERVICO","v":"8,49"},10.71,6.96,null,null,null,null,"SERVIÇO",null,null,null,"NIVEL 4","NIVEL 4","NIVEL 4","NIVEL 4",{"$f":"COUNTIF($R$2:$R282,\"NIVEL 1\")","v":5},2,2,9,{"$f":"ADDRESS(MATCH(COUNTIF($R$2:$R282,\"NIVEL 1\"),V:V,0),COLUMN(S282))","v":"$S$208"},{"$f":"ADDRESS(MATCH(COUNTIF($R$2:$R282,\"NIVEL 1\"),V:V,0),COLUMN(W282))","v":"$W$208"},{"$f":"ADDRESS((MATCH(COUNTIF(INDIRECT(Z282):$S282,\"NIVEL 2\"),INDIRECT(AA282):W282,0)+(MATCH(COUNTIF($R$2:$R282,\"NIVEL 1\"),V:V,0)-1)),COLUMN(T282))","v":"$T$258"},null,null,null,null,null,null,null,null,null,null,null,null,null,null,null,null,null,null,null,null,null,null,null,null,null,null,{"$f":"PROCURA_PRECO_SERVICO","v":"8,49"}]
["5.2.2.10","SINAPI","95875",{"$f":"PROCURA_DESCRICAO_SERVICO","v":"TRANSPORTE COM CAMINHÃO BASCULANTE DE 10 M³, EM VIA URBANA PAVIMENTADA, DMT ATÉ 30 KM (UNIDADE: M3XKM). AF_07/2020"},{"$f":"PROCURA_UNIDADE_SERVICO","v":"M3XKM"},9.8,{"$f":"PROCURA_PRECO_SERVICO","v":"2,31"},2.91,28.51,null,null,null,null,"SERVIÇO",null,null,null,"NIVEL 4","NIVEL 4","NIVEL 4","NIVEL 4",{"$f":"COUNTIF($R$2:$R283,\"NIVEL 1\")","v":5},2,2,10,{"$f":"ADDRESS(MATCH(COUNTIF($R$2:$R283,\"NIVEL 1\"),V:V,0),COLUMN(S283))","v":"$S$208"},{"$f":"ADDRESS(MATCH(COUNTIF($R$2:$R283,\"NIVEL 1\"),V:V,0),COLUMN(W283))","v":"$W$208"},{"$f":"ADDRESS((MATCH(COUNTIF(INDIRECT(Z283):$S283,\"NIVEL 2\"),INDIRECT(AA283):W283,0)+(MATCH(COUNTIF($R$2:$R283,\"NIVEL 1\"),V:V,0)-1)),COLUMN(T283))","v":"$T$258"},null,null,null,null,null,null,null,null,null,null,null,null,null,null,null,null,null,null,null,null,null,null,null,null,null,null,{"$f":"PROCURA_PRECO_SERVICO","v":"2,31"}]
["5.2.2.11","SINAPI","100574",{"$f":"PROCURA_DESCRICAO_SERVICO","v":"ESPALHAMENTO DE MATERIAL COM TRATOR DE ESTEIRAS. AF_11/2019"},{"$f":"PROCURA_UNIDADE_SERVICO","v":"M3"},0.65,{"$f":"PROCURA_PRECO_SERVICO","v":"1,36"},1.71,1.11,null,null,null,null,"SERVIÇO",null,null,null,"NIVEL 4","NIVEL 4","NIVEL 4","NIVEL 4",{"$f":"COUNTIF($R$2:$R284,\"NIVEL 1\")","v":5},2,2,11,{"$f":"ADDRESS(MATCH(COUNTIF($R$2:$R284,\"NIVEL 1\"),V:V,0),COLUMN(S284))","v":"$S$208"},{"$f":"ADDRESS(MATCH(COUNTIF($R$2:$R284,\"NIVEL 1\"),V:V,0),COLUMN(W284))","v":"$W$208"},{"$f":"ADDRESS((MATCH(COUNTIF(INDIRECT(Z284):$S284,\"NIVEL 2\"),INDIRECT(AA284):W284,0)+(MATCH(COUNTIF($R$2:$R284,\"NIVEL 1\"),V:V,0)-1)),COLUMN(T284))","v":"$T$258"},null,null,null,null,null,null,null,null,null,null,null,null,null,null,null,null,null,null,null,null,null,null,null,null,null,null,{"$f":"PROCURA_PRECO_SERVICO","v":"1,36"}]
[null,null,null,null,null,null,null,null,null,null,null,null,null,null,null,null,null,null,null,null,null,{"$f":"COUNTIF($R$2:$R285,\"NIVEL 1\")","v":5},2,2,0,{"$f":"ADDRESS(MATCH(COUNTIF($R$2:$R285,\"NIVEL 1\"),V:V,0),COLUMN(S285))","v":"$S$208"},{"$f":"ADDRESS(MATCH(COUNTIF($R$2:$R285,\"NIVEL 1\"),V:V,0),COLUMN(W285))","v":"$W$208"},{"$f":"ADDRESS((MATCH(COUNTIF(INDIRECT(Z285):$S285,\"NIVEL 2\"),INDIRECT(AA285):W285,0)+(MATCH(COUNTIF($R$2:$R285,\"NIVEL 1\"),V:V,0)-1)),COLUMN(T285))","v":"$T$258"},null,null,null,null,null,null,null,null,null,null,null,null,null,null,null,null,null,null,null,null,null,null,null,null,null,null,{"$f":"PROCURA_PRECO_SERVICO","v":0}]
[null,null,null,{"$f":"\"SUBTOTAL DO ITEM - \"&A272","v":"SUBTOTAL DO ITEM - 5.2.2"},null,null,null,null,{"$f":"SUBTOTAL(9,OFFSET(I272,1,0):OFFSET(I286,-1,0))","v":1347.76},null,null,null,null,"SUBSUBITEM_FIM",null,null,null,null,null,null,null,{"$f":"COUNTIF($R$2:$R286,\"NIVEL 1\")","v":5},2,2,0,{"$f":"ADDRESS(MATCH(COUNTIF($R$2:$R286,\"NIVEL 1\"),V:V,0),COLUMN(S286))","v":"$S$208"},{"$f":"ADDRESS(MATCH(COUNTIF($R$2:$R286,\"NIVEL 1\"),V:V,0),COLUMN(W286))","v":"$W$208"},{"$f":"ADDRESS((MATCH(COUNTIF(INDIRECT(Z286):$S286,\"NIVEL 2\"),INDIRECT(AA286):W286,0)+(MATCH(COUNTIF($R$2:$R286,\"NIVEL 1\"),V:V,0)-1)),COLUMN(T286))","v":"$T$258"},null,null,null,null,null,null,null,null,null,null,null,null,null,null,null,null,null,null,null,null,null,null,null,null,null,null,{"$f":"PROCURA_PRECO_SERVICO","v":0}]
[null,null,null,null,null,null,null,null,null,null,null,null,null,null,null,null,null,null,null,null,null,{"$f":"COUNTIF($R$2:$R287,\"NIVEL 1\")","v":5},2,2,{"$f":"IF(U287=\"NIVEL 4\",OFFSET(Y287,-1,0)+1,0)","v":0},{"$f":"ADDRESS(MATCH(COUNTIF($R$2:$R287,\"NIVEL 1\"),V:V,0),COLUMN(S287))","v":"$S$208"},{"$f":"ADDRESS(MATCH(COUNTIF($R$2:$R287,\"NIVEL 1\"),V:V,0),COLUMN(W287))","v":"$W$208"},{"$f":"ADDRESS((MATCH(COUNTIF(INDIRECT(Z287):$S287,\"NIVEL 2\"),INDIRECT(AA287):W287,0)+(MATCH(COUNTIF($R$2:$R287,\"NIVEL 1\"),V:V,0)-1)),COLUMN(T287))","v":"$T$258"},null,null,null,null,null,null,null,null,null,null,null,null,null,null,null,null,null,null,null,null,null,null,null,null,null,null,{"$f":"PROCURA_PRECO_SERVICO","v":0}]
[{"$f":"V288&\".\"&W288&\".\"&X288","v":"5.2.3"},null,null,"BALDRAME",null,null,null,null,null,null,null,null,null,"SUBSUBITEM_INICIO",null,null,null,"NIVEL 3","NIVEL 3","NIVEL 3",null,{"$f":"COUNTIF($R$2:$R288,\"NIVEL 1\")","v":5},2,3,0,{"$f":"ADDRESS(MATCH(COUNTIF($R$2:$R288,\"NIVEL 1\"),V:V,0),COLUMN(S288))","v":"$S$208"},{"$f":"ADDRESS(MATCH(COUNTIF($R$2:$R288,\"NIVEL 1\"),V:V,0),COLUMN(W288))","v":"$W$208"},{"$f":"ADDRESS((MATCH(COUNTIF(INDIRECT(Z288):$S288,\"NIVEL 2\"),INDIRECT(AA288):W288,0)+(MATCH(COUNTIF($R$2:$R288,\"NIVEL 1\"),V:V,0)-1)),COLUMN(T288))","v":"$T$258"},null,null,null,null,null,null,null,null,null,null,null,null,null,null,null,null,null,null,null,null,null,null,null,null,null,null,{"$f":"PROCURA_PRECO_SERVICO","v":0}]
[null,null,null,null,null,null,null,null,null,null,null,null,null,null,null,null,null,null,null,null,null,{"$f":"COUNTIF($R$2:$R289,\"NIVEL 1\")","v":5},2,3,0,{"$f":"ADDRESS(MATCH(COUNTIF($R$2:$R289,\"NIVEL 1\"),V:V,0),COLUMN(S289))","v":"$S$208"},{"$f":"ADDRESS(MATCH(COUNTIF($R$2:$R289,\"NIVEL 1\"),V:V,0),COLUMN(W289))","v":"$W$208"},{"$f":"ADDRESS((MATCH(COUNTIF(INDIRECT(Z289):$S289,\"NIVEL 2\"),INDIRECT(AA289):W289,0)+(MATCH(COUNTIF($R$2:$R289,\"NIVEL 1\"),V:V,0)-1)),COLUMN(T289))","v":"$T$258"},null,null,null,null,null,null,null,null,null,null,null,null,null,null,null,null,null,null,null,null,null,null,null,null,null,null,{"$f":"PROCURA_PRECO_SERVICO","v":0}]
[{"$f":"V290&\".\"&W290&\".\"&X290&\".\"&Y290","v":"5.2.3.1"},"SETOP","ED-51107",{"$f":"PROCURA_DESCRICAO_SERVICO","v":"ESCAVAÇÃO MANUAL DE VALA COM PROFUNDIDADE MENOR OU IGUAL A 1,5M"},{"$f":"PROCURA_UNIDADE_SERVICO","v":"M3"},3.03,{"$f":"PROCURA_PRECO_SERVICO","v":61.26},{"$f":"CUSTO_BDI_SERVICO","v":77.33},{"$f":"CUSTO_TOTAL_SERVICO","v":234.3},null,null,null,null,"SERVIÇO",null,null,null,"NIVEL 4","NIVEL 4","NIVEL 4","NIVEL 4",{"$f":"COUNTIF($R$2:$R290,\"NIVEL 1\")","v":5},2,3,1,{"$f":"ADDRESS(MATCH(COUNTIF($R$2:$R290,\"NIVEL 1\"),V:V,0),COLUMN(S290))","v":"$S$208"},{"$f":"ADDRESS(MATCH(COUNTIF($R$2:$R290,\"NIVEL 1\"),V:V,0),COLUMN(W290))","v":"$W$208"},{"$f":"ADDRESS((MATCH(COUNTIF(INDIRECT(Z290):$S290,\"NIVEL 2\"),INDIRECT(AA290):W290,0)+(MATCH(COUNTIF($R$2:$R290,\"NIVEL 1\"),V:V,0)-1)),COLUMN(T290))","v":"$T$258"},null,null,null,null,null,null,null,null,null,null,null,null,null,null,null,null,null,null,null,null,null,null,null,null,null,null,{"$f":"PROCURA_PRECO_SERVICO","v":61.26}]
["5.2.3.2","SINAPI","101616",{"$f":"PROCURA_DESCRICAO_SERVICO","v":"PREPARO DE FUNDO DE VALA COM LARGURA MENOR QUE 1,5 M (ACERTO DO SOLO NATURAL). AF_08/2020"},{"$f":"PROCURA_UNIDADE_SERVICO","v":"M2"},2.24,{"$f":"PROCURA_PRECO_SERVICO","v":"6,03"},7.61,17.04,null,null,null,null,"SERVIÇO",null,null,null,"NIVEL 4","NIVEL 4","NIVEL 4","NIVEL 4",{"$f":"COUNTIF($R$2:$R291,\"NIVEL 1\")","v":5},2,3,2,{"$f":"ADDRESS(MATCH(COUNTIF($R$2:$R291,\"NIVEL 1\"),V:V,0),COLUMN(S291))","v":"$S$208"},{"$f":"ADDRESS(MATCH(COUNTIF($R$2:$R291,\"NIVEL 1\"),V:V,0),COLUMN(W291))","v":"$W$208"},{"$f":"ADDRESS((MATCH(COUNTIF(INDIRECT(Z291):$S291,\"NIVEL 2\"),INDIRECT(AA291):W291,0)+(MATCH(COUNTIF($R$2:$R291,\"NIVEL 1\"),V:V,0)-1)),COLUMN(T291))","v":"$T$258"},null,null,null,null,null,null,null,null,null,null,null,null,null,null,null,null,null,null,null,null,null,null,null,null,null,null,{"$f":"PROCURA_PRECO_SERVICO","v":"6,03"}]
["5.2.3.3","SETOP","ED-8571",{"$f":"PROCURA_DESCRICAO_SERVICO","v":"FORMA E DESFORMA DE COMPENSADO PLASTIFICADO, ESP. 12MM, REAPROVEITAMENTO (3X) (FUNDAÇÃO)"},{"$f":"PROCURA_UNIDADE_SERVICO","v":"M2"},8.63,{"$f":"PROCURA_PRECO_SERVICO","v":73.31},92.54,798.62,null,null,null,null,"SERVIÇO",null,null,null,"NIVEL 4","NIVEL 4","NIVEL 4","NIVEL 4",{"$f":"COUNTIF($R$2:$R292,\"NIVEL 1\")","v":5},2,3,3,{"$f":"ADDRESS(MATCH(COUNTIF($R$2:$R292,\"NIVEL 1\"),V:V,0),COLUMN(S292))","v":"$S$208"},{"$f":"ADDRESS(MATCH(COUNTIF($R$2:$R292,\"NIVEL 1\"),V:V,0),COLUMN(W292))","v":"$W$208"},{"$f":"ADDRESS((MATCH(COUNTIF(INDIRECT(Z292):$S292,\"NIVEL 2\"),INDIRECT(AA292):W292,0)+(MATCH(COUNTIF($R$2:$R292,\"NIVEL 1\"),V:V,0)-1)),COLUMN(T292))","v":"$T$258"},null,null,null,null,null,null,null,null,null,null,null,null,null,null,null,null,null,null,null,null,null,null,null,null,null,null,{"$f":"PROCURA_PRECO_SERVICO","v":73.31}]
[{"$f":"V293&\".\"&W293&\".\"&X293&\".\"&Y293","v":"5.2.3.4"},"SETOP","ED-49812",{"$f":"PROCURA_DESCRICAO_SERVICO","v":"LASTRO DE CONCRETO MAGRO, INCLUSIVE TRANSPORTE, LANÇAMENTO E ADENSAMENTO "},{"$f":"PROCURA_UNIDADE_SERVICO","v":"M3"},0.11,{"$f":"PROCURA_PRECO_SERVICO","v":505.88},638.62,70.24,null,null,null,null,"SERVIÇO",null,null,null,"NIVEL 4","NIVEL 4","NIVEL 4","NIVEL 4",{"$f":"COUNTIF($R$2:$R293,\"NIVEL 1\")","v":5},2,3,{"$f":"IF(U293=\"NIVEL 4\",OFFSET(Y293,-1,0)+1,0)","v":4},{"$f":"ADDRESS(MATCH(COUNTIF($R$2:$R293,\"NIVEL 1\"),V:V,0),COLUMN(S293))","v":"$S$208"},{"$f":"ADDRESS(MATCH(COUNTIF($R$2:$R293,\"NIVEL 1\"),V:V,0),COLUMN(W293))","v":"$W$208"},{"$f":"ADDRESS((MATCH(COUNTIF(INDIRECT(Z293):$S293,\"NIVEL 2\"),INDIRECT(AA293):W293,0)+(MATCH(COUNTIF($R$2:$R293,\"NIVEL 1\"),V:V,0)-1)),COLUMN(T293))","v":"$T$258"},null,null,null,null,null,null,null,null,null,null,null,null,null,null,null,null,null,null,null,null,null,null,null,null,null,null,{"$f":"PROCURA_PRECO_SERVICO","v":505.88}]
["5.2.3.5","SETOP","ED-50174",{"$f":"PROCURA_DESCRICAO_SERVICO","v":"PINTURA COM EMULSÃO ASFÁLTICA, DUAS (2) DEMÃOS"},{"$f":"PROCURA_UNIDADE_SERVICO","v":"M2"},11.85,{"$f":"PROCURA_PRECO_SERVICO","v":23.69},29.9,354.31,null,null,null,null,"SERVIÇO",null,null,null,"NIVEL 4","NIVEL 4","NIVEL 4","NIVEL 4",{"$f":"COUNTIF($R$2:$R294,\"NIVEL 1\")","v":5},2,3,5,{"$f":"ADDRESS(MATCH(COUNTIF($R$2:$R294,\"NIVEL 1\"),V:V,0),COLUMN(S294))","v":"$S$208"},{"$f":"ADDRESS(MATCH(COUNTIF($R$2:$R294,\"NIVEL 1\"),V:V,0),COLUMN(W294))","v":"$W$208"},{"$f":"ADDRESS((MATCH(COUNTIF(INDIRECT(Z294):$S294,\"NIVEL 2\"),INDIRECT(AA294):W294,0)+(MATCH(COUNTIF($R$2:$R294,\"NIVEL 1\"),V:V,0)-1)),COLUMN(T294))","v":"$T$258"},null,null,null,null,null,null,null,null,null,null,null,null,null,null,null,null,null,null,null,null,null,null,null,null,null,null,{"$f":"PROCURA_PRECO_SERVICO","v":23.69}]
["5.2.3.6","SETOP","ED-48298",{"$f":"PROCURA_DESCRICAO_SERVICO","v":"CORTE, DOBRA E MONTAGEM DE AÇO CA-50/60"},{"$f":"PROCURA_UNIDADE_SERVICO","v":"KG"},54.8,{"$f":"PROCURA_PRECO_SERVICO","v":13.42},16.94,928.31,null,null,null,null,"SERVIÇO",null,null,null,"NIVEL 4","NIVEL 4","NIVEL 4","NIVEL 4",{"$f":"COUNTIF($R$2:$R295,\"NIVEL 1\")","v":5},2,3,6,{"$f":"ADDRESS(MATCH(COUNTIF($R$2:$R295,\"NIVEL 1\"),V:V,0),COLUMN(S295))","v":"$S$208"},{"$f":"ADDRESS(MATCH(COUNTIF($R$2:$R295,\"NIVEL 1\"),V:V,0),COLUMN(W295))","v":"$W$208"},{"$f":"ADDRESS((MATCH(COUNTIF(INDIRECT(Z295):$S295,\"NIVEL 2\"),INDIRECT(AA295):W295,0)+(MATCH(COUNTIF($R$2:$R295,\"NIVEL 1\"),V:V,0)-1)),COLUMN(T295))","v":"$T$258"},null,null,null,null,null,null,null,null,null,null,null,null,null,null,null,null,null,null,null,null,null,null,null,null,null,null,{"$f":"PROCURA_PRECO_SERVICO","v":13.42}]
["5.2.3.7","SETOP","ED-49805",{"$f":"PROCURA_DESCRICAO_SERVICO","v":"FORNECIMENTO DE CONCRETO ESTRUTURAL, USINADO BOMBEADO, COM FCK 25 MPA, INCLUSIVE LANÇAMENTO, ADENSAMENTO E ACABAMENTO (FUNDAÇÃO)"},{"$f":"PROCURA_UNIDADE_SERVICO","v":"M3"},0.67,{"$f":"PROCURA_PRECO_SERVICO","v":683.31},862.61,577.94,null,null,null,null,"SERVIÇO",null,null,null,"NIVEL 4","NIVEL 4","NIVEL 4","NIVEL 4",{"$f":"COUNTIF($R$2:$R296,\"NIVEL 1\")","v":5},2,3,7,{"$f":"ADDRESS(MATCH(COUNTIF($R$2:$R296,\"NIVEL 1\"),V:V,0),COLUMN(S296))","v":"$S$208"},{"$f":"ADDRESS(MATCH(COUNTIF($R$2:$R296,\"NIVEL 1\"),V:V,0),COLUMN(W296))","v":"$W$208"},{"$f":"ADDRESS((MATCH(COUNTIF(INDIRECT(Z296):$S296,\"NIVEL 2\"),INDIRECT(AA296):W296,0)+(MATCH(COUNTIF($R$2:$R296,\"NIVEL 1\"),V:V,0)-1)),COLUMN(T296))","v":"$T$258"},null,null,null,null,null,null,null,null,null,null,null,null,null,null,null,null,null,null,null,null,null,null,null,null,null,null,{"$f":"PROCURA_PRECO_SERVICO","v":683.31}]
["5.2.3.8","SINAPI","93382",{"$f":"PROCURA_DESCRICAO_SERVICO","v":"REATERRO MANUAL DE VALAS COM COMPACTAÇÃO MECANIZADA. AF_04/2016"},{"$f":"PROCURA_UNIDADE_SERVICO","v":"M3"},2.24,{"$f":"PROCURA_PRECO_SERVICO","v":"32,23"},40.68,91.12,null,null,null,null,"SERVIÇO",null,null,null,"NIVEL 4","NIVEL 4","NIVEL 4","NIVEL 4",{"$f":"COUNTIF($R$2:$R297,\"NIVEL 1\")","v":5},2,3,8,{"$f":"ADDRESS(MATCH(COUNTIF($R$2:$R297,\"NIVEL 1\"),V:V,0),COLUMN(S297))","v":"$S$208"},{"$f":"ADDRESS(MATCH(COUNTIF($R$2:$R297,\"NIVEL 1\"),V:V,0),COLUMN(W297))","v":"$W$208"},{"$f":"ADDRESS((MATCH(COUNTIF(INDIRECT(Z297):$S297,\"NIVEL 2\"),INDIRECT(AA297):W297,0)+(MATCH(COUNTIF($R$2:$R297,\"NIVEL 1\"),V:V,0)-1)),COLUMN(T297))","v":"$T$258"},null,null,null,null,null,null,null,null,null,null,null,null,null,null,null,null,null,null,null,null,null,null,null,null,null,null,{"$f":"PROCURA_PRECO_SERVICO","v":"32,23"}]
["5.2.3.9","SINAPI","100974",{"$f":"PROCURA_DESCRICAO_SERVICO","v":"CARGA, MANOBRA E DESCARGA DE SOLOS E MATERIAIS GRANULARES EM CAMINHÃO BASCULANTE 10 M³ - CARGA COM PÁ CARREGADEIRA (CAÇAMBA DE 1,7 A 2,8 M³ / 128 HP) E DESCARGA LIVRE (UNIDADE: M3). AF_07/2020"},{"$f":"PROCURA_UNIDADE_SERVICO","v":"M3"},1.02,{"$f":"PROCURA_PRECO_SERVICO","v":"8,49"},10.71,10.92,null,null,null,null,"SERVIÇO",null,null,null,"NIVEL 4","NIVEL 4","NIVEL 4","NIVEL 4",{"$f":"COUNTIF($R$2:$R298,\"NIVEL 1\")","v":5},2,3,9,{"$f":"ADDRESS(MATCH(COUNTIF($R$2:$R298,\"NIVEL 1\"),V:V,0),COLUMN(S298))","v":"$S$208"},{"$f":"ADDRESS(MATCH(COUNTIF($R$2:$R298,\"NIVEL 1\"),V:V,0),COLUMN(W298))","v":"$W$208"},{"$f":"ADDRESS((MATCH(COUNTIF(INDIRECT(Z298):$S298,\"NIVEL 2\"),INDIRECT(AA298):W298,0)+(MATCH(COUNTIF($R$2:$R298,\"NIVEL 1\"),V:V,0)-1)),COLUMN(T298))","v":"$T$258"},null,null,null,null,null,null,null,null,null,null,null,null,null,null,null,null,null,null,null,null,null,null,null,null,null,null,{"$f":"PROCURA_PRECO_SERVICO","v":"8,49"}]
["5.2.3.10","SINAPI","95875",{"$f":"PROCURA_DESCRICAO_SERVICO","v":"TRANSPORTE COM CAMINHÃO BASCULANTE DE 10 M³, EM VIA URBANA PAVIMENTADA, DMT ATÉ 30 KM (UNIDADE: M3XKM). AF_07/2020"},{"$f":"PROCURA_UNIDADE_SERVICO","v":"M3XKM"},15.3,{"$f":"PROCURA_PRECO_SERVICO","v":"2,31"},2.91,44.52,null,null,null,null,"SERVIÇO",null,null,null,"NIVEL 4","NIVEL 4","NIVEL 4","NIVEL 4",{"$f":"COUNTIF($R$2:$R299,\"NIVEL 1\")","v":5},2,3,10,{"$f":"ADDRESS(MATCH(COUNTIF($R$2:$R299,\"NIVEL 1\"),V:V,0),COLUMN(S299))","v":"$S$208"},{"$f":"ADDRESS(MATCH(COUNTIF($R$2:$R299,\"NIVEL 1\"),V:V,0),COLUMN(W299))","v":"$W$208"},{"$f":"ADDRESS((MATCH(COUNTIF(INDIRECT(Z299):$S299,\"NIVEL 2\"),INDIRECT(AA299):W299,0)+(MATCH(COUNTIF($R$2:$R299,\"NIVEL 1\"),V:V,0)-1)),COLUMN(T299))","v":"$T$258"},null,null,null,null,null,null,null,null,null,null,null,null,null,null,null,null,null,null,null,null,null,null,null,null,null,null,{"$f":"PROCURA_PRECO_SERVICO","v":"2,31"}]
["5.2.3.11","SINAPI","100574",{"$f":"PROCURA_DESCRICAO_SERVICO","v":"ESPALHAMENTO DE MATERIAL COM TRATOR DE ESTEIRAS. AF_11/2019"},{"$f":"PROCURA_UNIDADE_SERVICO","v":"M3"},1.02,{"$f":"PROCURA_PRECO_SERVICO","v":"1,36"},1.71,1.74,null,null,null,null,"SERVIÇO",null,null,null,"NIVEL 4","NIVEL 4","NIVEL 4","NIVEL 4",{"$f":"COUNTIF($R$2:$R300,\"NIVEL 1\")","v":5},2,3,11,{"$f":"ADDRESS(MATCH(COUNTIF($R$2:$R300,\"NIVEL 1\"),V:V,0),COLUMN(S300))","v":"$S$208"},{"$f":"ADDRESS(MATCH(COUNTIF($R$2:$R300,\"NIVEL 1\"),V:V,0),COLUMN(W300))","v":"$W$208"},{"$f":"ADDRESS((MATCH(COUNTIF(INDIRECT(Z300):$S300,\"NIVEL 2\"),INDIRECT(AA300):W300,0)+(MATCH(COUNTIF($R$2:$R300,\"NIVEL 1\"),V:V,0)-1)),COLUMN(T300))","v":"$T$258"},null,null,null,null,null,null,null,null,null,null,null,null,null,null,null,null,null,null,null,null,null,null,null,null,null,null,{"$f":"PROCURA_PRECO_SERVICO","v":"1,36"}]
[null,null,null,null,null,null,null,null,null,null,null,null,null,null,null,null,null,null,null,null,null,{"$f":"COUNTIF($R$2:$R301,\"NIVEL 1\")","v":5},2,3,0,{"$f":"ADDRESS(MATCH(COUNTIF($R$2:$R301,\"NIVEL 1\"),V:V,0),COLUMN(S301))","v":"$S$208"},{"$f":"ADDRESS(MATCH(COUNTIF($R$2:$R301,\"NIVEL 1\"),V:V,0),COLUMN(W301))","v":"$W$208"},{"$f":"ADDRESS((MATCH(COUNTIF(INDIRECT(Z301):$S301,\"NIVEL 2\"),INDIRECT(AA301):W301,0)+(MATCH(COUNTIF($R$2:$R301,\"NIVEL 1\"),V:V,0)-1)),COLUMN(T301))","v":"$T$258"},null,null,null,null,null,null,null,null,null,null,null,null,null,null,null,null,null,null,null,null,null,null,null,null,null,null,{"$f":"PROCURA_PRECO_SERVICO","v":0}]
[null,null,null,{"$f":"\"SUBTOTAL DO ITEM - \"&A288","v":"SUBTOTAL DO ITEM - 5.2.3"},null,null,null,null,{"$f":"SUBTOTAL(9,OFFSET(I288,1,0):OFFSET(I302,-1,0))","v":3129.06},null,null,null,null,"SUBSUBITEM_FIM",null,null,null,null,null,null,null,{"$f":"COUNTIF($R$2:$R302,\"NIVEL 1\")","v":5},2,3,0,{"$f":"ADDRESS(MATCH(COUNTIF($R$2:$R302,\"NIVEL 1\"),V:V,0),COLUMN(S302))","v":"$S$208"},{"$f":"ADDRESS(MATCH(COUNTIF($R$2:$R302,\"NIVEL 1\"),V:V,0),COLUMN(W302))","v":"$W$208"},{"$f":"ADDRESS((MATCH(COUNTIF(INDIRECT(Z302):$S302,\"NIVEL 2\"),INDIRECT(AA302):W302,0)+(MATCH(COUNTIF($R$2:$R302,\"NIVEL 1\"),V:V,0)-1)),COLUMN(T302))","v":"$T$258"},null,null,null,null,null,null,null,null,null,null,null,null,null,null,null,null,null,null,null,null,null,null,null,null,null,null,{"$f":"PROCURA_PRECO_SERVICO","v":0}]
[null,null,null,null,null,null,null,null,null,null,null,null,null,null,null,null,null,null,null,null,null,{"$f":"COUNTIF($R$2:$R303,\"NIVEL 1\")","v":5},2,3,0,{"$f":"ADDRESS(MATCH(COUNTIF($R$2:$R303,\"NIVEL 1\"),V:V,0),COLUMN(S303))","v":"$S$208"},{"$f":"ADDRESS(MATCH(COUNTIF($R$2:$R303,\"NIVEL 1\"),V:V,0),COLUMN(W303))","v":"$W$208"},{"$f":"ADDRESS((MATCH(COUNTIF(INDIRECT(Z303):$S303,\"NIVEL 2\"),INDIRECT(AA303):W303,0)+(MATCH(COUNTIF($R$2:$R303,\"NIVEL 1\"),V:V,0)-1)),COLUMN(T303))","v":"$T$258"},null,null,null,null,null,null,null,null,null,null,null,null,null,null,null,null,null,null,null,null,null,null,null,null,null,null,{"$f":"PROCURA_PRECO_SERVICO","v":0}]
[null,null,null,{"$f":"\"SUBTOTAL DO ITEM  - \"&A258","v":"SUBTOTAL DO ITEM  - 5.2"},null,null,null,null,{"$f":"SUBTOTAL(9,OFFSET(I258,1,0):OFFSET(I304,-1,0))","v":6440.68},null,null,null,null,"SUBITEM_FIM",null,null,null,null,null,null,null,{"$f":"COUNTIF($R$2:$R304,\"NIVEL 1\")","v":5},2,3,0,{"$f":"ADDRESS(MATCH(COUNTIF($R$2:$R304,\"NIVEL 1\"),V:V,0),COLUMN(S304))","v":"$S$208"},{"$f":"ADDRESS(MATCH(COUNTIF($R$2:$R304,\"NIVEL 1\"),V:V,0),COLUMN(W304))","v":"$W$208"},{"$f":"ADDRESS((MATCH(COUNTIF(INDIRECT(Z304):$S304,\"NIVEL 2\"),INDIRECT(AA304):W304,0)+(MATCH(COUNTIF($R$2:$R304,\"NIVEL 1\"),V:V,0)-1)),COLUMN(T304))","v":"$T$258"},null,null,null,null,null,null,null,null,null,null,null,null,null,null,null,null,null,null,null,null,null,null,null,null,null,null,{"$f":"PROCURA_PRECO_SERVICO","v":0}]
[null,null,null,null,null,null,null,null,null,null,null,null,null,null,null,null,null,null,null,null,null,{"$f":"COUNTIF($R$2:$R305,\"NIVEL 1\")","v":5},2,3,0,{"$f":"ADDRESS(MATCH(COUNTIF($R$2:$R305,\"NIVEL 1\"),V:V,0),COLUMN(S305))","v":"$S$208"},{"$f":"ADDRESS(MATCH(COUNTIF($R$2:$R305,\"NIVEL 1\"),V:V,0),COLUMN(W305))","v":"$W$208"},{"$f":"ADDRESS((MATCH(COUNTIF(INDIRECT(Z305):$S305,\"NIVEL 2\"),INDIRECT(AA305):W305,0)+(MATCH(COUNTIF($R$2:$R305,\"NIVEL 1\"),V:V,0)-1)),COLUMN(T305))","v":"$T$258"},null,null,null,null,null,null,null,null,null,null,null,null,null,null,null,null,null,null,null,null,null,null,null,null,null,null,{"$f":"PROCURA_PRECO_SERVICO","v":0}]
[{"$f":"V306&\".\"&W306","v":"5.3"},null,null,"FUNDAÇÃO ÁREA EXTERNA",null,null,null,null,null,null,null,null,null,"SUBITEM_INICIO",null,null,null,"NIVEL 2","NIVEL 2",null,null,{"$f":"COUNTIF($R$2:$R306,\"NIVEL 1\")","v":5},3,0,0,{"$f":"ADDRESS(MATCH(COUNTIF($R$2:$R306,\"NIVEL 1\"),V:V,0),COLUMN(S306))","v":"$S$208"},{"$f":"ADDRESS(MATCH(COUNTIF($R$2:$R306,\"NIVEL 1\"),V:V,0),COLUMN(W306))","v":"$W$208"},{"$f":"ADDRESS((MATCH(COUNTIF(INDIRECT(Z306):$S306,\"NIVEL 2\"),INDIRECT(AA306):W306,0)+(MATCH(COUNTIF($R$2:$R306,\"NIVEL 1\"),V:V,0)-1)),COLUMN(T306))","v":"$T$306"},null,null,null,null,null,null,null,null,null,null,null,null,null,null,null,null,null,null,null,null,null,null,null,null,null,null,{"$f":"PROCURA_PRECO_SERVICO","v":0}]
[null,null,null,null,null,null,null,null,null,null,null,null,null,null,null,null,null,null,null,null,null,{"$f":"COUNTIF($R$2:$R307,\"NIVEL 1\")","v":5},3,0,{"$f":"IF(U307=\"NIVEL 4\",OFFSET(Y307,-1,0)+1,0)","v":0},{"$f":"ADDRESS(MATCH(COUNTIF($R$2:$R307,\"NIVEL 1\"),V:V,0),COLUMN(S307))","v":"$S$208"},{"$f":"ADDRESS(MATCH(COUNTIF($R$2:$R307,\"NIVEL 1\"),V:V,0),COLUMN(W307))","v":"$W$208"},{"$f":"ADDRESS((MATCH(COUNTIF(INDIRECT(Z307):$S307,\"NIVEL 2\"),INDIRECT(AA307):W307,0)+(MATCH(COUNTIF($R$2:$R307,\"NIVEL 1\"),V:V,0)-1)),COLUMN(T307))","v":"$T$306"},null,null,null,null,null,null,null,null,null,null,null,null,null,null,null,null,null,null,null,null,null,null,null,null,null,null,{"$f":"PROCURA_PRECO_SERVICO","v":0}]
[{"$f":"V308&\".\"&W308&\".\"&X308","v":"5.3.1"},null,null,"SAPATAS",null,null,null,null,null,null,null,null,null,"SUBSUBITEM_INICIO",null,null,null,"NIVEL 3","NIVEL 3","NIVEL 3",null,{"$f":"COUNTIF($R$2:$R308,\"NIVEL 1\")","v":5},3,1,0,{"$f":"ADDRESS(MATCH(COUNTIF($R$2:$R308,\"NIVEL 1\"),V:V,0),COLUMN(S308))","v":"$S$208"},{"$f":"ADDRESS(MATCH(COUNTIF($R$2:$R308,\"NIVEL 1\"),V:V,0),COLUMN(W308))","v":"$W$208"},{"$f":"ADDRESS((MATCH(COUNTIF(INDIRECT(Z308):$S308,\"NIVEL 2\"),INDIRECT(AA308):W308,0)+(MATCH(COUNTIF($R$2:$R308,\"NIVEL 1\"),V:V,0)-1)),COLUMN(T308))","v":"$T$306"},null,null,null,null,null,null,null,null,null,null,null,null,null,null,null,null,null,null,null,null,null,null,null,null,null,null,{"$f":"PROCURA_PRECO_SERVICO","v":0}]
[null,null,null,null,null,null,null,null,null,null,null,null,null,null,null,null,null,null,null,null,null,{"$f":"COUNTIF($R$2:$R309,\"NIVEL 1\")","v":5},3,1,0,{"$f":"ADDRESS(MATCH(COUNTIF($R$2:$R309,\"NIVEL 1\"),V:V,0),COLUMN(S309))","v":"$S$208"},{"$f":"ADDRESS(MATCH(COUNTIF($R$2:$R309,\"NIVEL 1\"),V:V,0),COLUMN(W309))","v":"$W$208"},{"$f":"ADDRESS((MATCH(COUNTIF(INDIRECT(Z309):$S309,\"NIVEL 2\"),INDIRECT(AA309):W309,0)+(MATCH(COUNTIF($R$2:$R309,\"NIVEL 1\"),V:V,0)-1)),COLUMN(T309))","v":"$T$306"},null,null,null,null,null,null,null,null,null,null,null,null,null,null,null,null,null,null,null,null,null,null,null,null,null,null,{"$f":"PROCURA_PRECO_SERVICO","v":0}]
[{"$f":"V310&\".\"&W310&\".\"&X310&\".\"&Y310","v":"5.3.1.1"},"SINAPI","96523",{"$f":"PROCURA_DESCRICAO_SERVICO","v":"ESCAVAÇÃO MANUAL PARA BLOCO DE COROAMENTO OU SAPATA (INCLUINDO ESCAVAÇÃO PARA COLOCAÇÃO DE FÔRMAS). AF_06/2017"},{"$f":"PROCURA_UNIDADE_SERVICO","v":"M3"},35.19,{"$f":"PROCURA_PRECO_SERVICO","v":"92,95"},{"$f":"CUSTO_BDI_SERVICO","v":117.34},{"$f":"CUSTO_TOTAL_SERVICO","v":4129.19},null,null,null,null,"SERVIÇO",null,null,null,"NIVEL 4","NIVEL 4","NIVEL 4","NIVEL 4",{"$f":"COUNTIF($R$1:$R310,\"NIVEL 1\")","v":5},3,1,1,{"$f":"ADDRESS(MATCH(COUNTIF($R$1:$R310,\"NIVEL 1\"),V:V,0),COLUMN(S310))","v":"$S$208"},{"$f":"ADDRESS(MATCH(COUNTIF($R$1:$R310,\"NIVEL 1\"),V:V,0),COLUMN(W310))","v":"$W$208"},{"$f":"ADDRESS((MATCH(COUNTIF(INDIRECT(Z310):$S310,\"NIVEL 2\"),INDIRECT(AA310):W310,0)+(MATCH(COUNTIF($R$1:$R310,\"NIVEL 1\"),V:V,0)-1)),COLUMN(T310))","v":"$T$306"},null,null,null,null,null,null,null,null,null,null,null,null,null,null,null,null,null,null,null,null,null,null,null,null,null,null,{"$f":"PROCURA_PRECO_SERVICO","v":"92,95"}]
["5.3.1.2","SINAPI","101616",{"$f":"PROCURA_DESCRICAO_SERVICO","v":"PREPARO DE FUNDO DE VALA COM LARGURA MENOR QUE 1,5 M (ACERTO DO SOLO NATURAL). AF_08/2020"},{"$f":"PROCURA_UNIDADE_SERVICO","v":"M2"},11.85,{"$f":"PROCURA_PRECO_SERVICO","v":"6,03"},7.61,90.17,null,null,null,null,"SERVIÇO",null,null,null,"NIVEL 4","NIVEL 4","NIVEL 4","NIVEL 4",{"$f":"COUNTIF($R$1:$R311,\"NIVEL 1\")","v":5},3,1,2,{"$f":"ADDRESS(MATCH(COUNTIF($R$1:$R311,\"NIVEL 1\"),V:V,0),COLUMN(S311))","v":"$S$208"},{"$f":"ADDRESS(MATCH(COUNTIF($R$1:$R311,\"NIVEL 1\"),V:V,0),COLUMN(W311))","v":"$W$208"},{"$f":"ADDRESS((MATCH(COUNTIF(INDIRECT(Z311):$S311,\"NIVEL 2\"),INDIRECT(AA311):W311,0)+(MATCH(COUNTIF($R$1:$R311,\"NIVEL 1\"),V:V,0)-1)),COLUMN(T311))","v":"$T$306"},null,null,null,null,null,null,null,null,null,null,null,null,null,null,null,null,null,null,null,null,null,null,null,null,null,null,{"$f":"PROCURA_PRECO_SERVICO","v":"6,03"}]
["5.3.1.3","SETOP","ED-48298",{"$f":"PROCURA_DESCRICAO_SERVICO","v":"CORTE, DOBRA E MONTAGEM DE AÇO CA-50/60"},{"$f":"PROCURA_UNIDADE_SERVICO","v":"KG"},224.6,{"$f":"PROCURA_PRECO_SERVICO","v":13.42},16.94,3804.72,null,null,null,null,"SERVIÇO",null,null,null,"NIVEL 4","NIVEL 4","NIVEL 4","NIVEL 4",{"$f":"COUNTIF($R$1:$R312,\"NIVEL 1\")","v":5},3,1,3,{"$f":"ADDRESS(MATCH(COUNTIF($R$1:$R312,\"NIVEL 1\"),V:V,0),COLUMN(S312))","v":"$S$208"},{"$f":"ADDRESS(MATCH(COUNTIF($R$1:$R312,\"NIVEL 1\"),V:V,0),COLUMN(W312))","v":"$W$208"},{"$f":"ADDRESS((MATCH(COUNTIF(INDIRECT(Z312):$S312,\"NIVEL 2\"),INDIRECT(AA312):W312,0)+(MATCH(COUNTIF($R$1:$R312,\"NIVEL 1\"),V:V,0)-1)),COLUMN(T312))","v":"$T$306"},null,null,null,null,null,null,null,null,null,null,null,null,null,null,null,null,null,null,null,null,null,null,null,null,null,null,{"$f":"PROCURA_PRECO_SERVICO","v":13.42}]
["5.3.1.4","SETOP","ED-8571",{"$f":"PROCURA_DESCRICAO_SERVICO","v":"FORMA E DESFORMA DE COMPENSADO PLASTIFICADO, ESP. 12MM, REAPROVEITAMENTO (3X) (FUNDAÇÃO)"},{"$f":"PROCURA_UNIDADE_SERVICO","v":"M2"},18.08,{"$f":"PROCURA_PRECO_SERVICO","v":73.31},92.54,1673.12,null,null,null,null,"SERVIÇO",null,null,null,"NIVEL 4","NIVEL 4","NIVEL 4","NIVEL 4",{"$f":"COUNTIF($R$1:$R313,\"NIVEL 1\")","v":5},3,1,4,{"$f":"ADDRESS(MATCH(COUNTIF($R$1:$R313,\"NIVEL 1\"),V:V,0),COLUMN(S313))","v":"$S$208"},{"$f":"ADDRESS(MATCH(COUNTIF($R$1:$R313,\"NIVEL 1\"),V:V,0),COLUMN(W313))","v":"$W$208"},{"$f":"ADDRESS((MATCH(COUNTIF(INDIRECT(Z313):$S313,\"NIVEL 2\"),INDIRECT(AA313):W313,0)+(MATCH(COUNTIF($R$1:$R313,\"NIVEL 1\"),V:V,0)-1)),COLUMN(T313))","v":"$T$306"},null,null,null,null,null,null,null,null,null,null,null,null,null,null,null,null,null,null,null,null,null,null,null,null,null,null,{"$f":"PROCURA_PRECO_SERVICO","v":73.31}]
["5.3.1.5","SETOP","ED-49812",{"$f":"PROCURA_DESCRICAO_SERVICO","v":"LASTRO DE CONCRETO MAGRO, INCLUSIVE TRANSPORTE, LANÇAMENTO E ADENSAMENTO "},{"$f":"PROCURA_UNIDADE_SERVICO","v":"M3"},0.59,{"$f":"PROCURA_PRECO_SERVICO","v":505.88},638.62,376.78,null,null,null,null,"SERVIÇO",null,null,null,"NIVEL 4","NIVEL 4","NIVEL 4","NIVEL 4",{"$f":"COUNTIF($R$1:$R314,\"NIVEL 1\")","v":5},3,1,5,{"$f":"ADDRESS(MATCH(COUNTIF($R$1:$R314,\"NIVEL 1\"),V:V,0),COLUMN(S314))","v":"$S$208"},{"$f":"ADDRESS(MATCH(COUNTIF($R$1:$R314,\"NIVEL 1\"),V:V,0),COLUMN(W314))","v":"$W$208"},{"$f":"ADDRESS((MATCH(COUNTIF(INDIRECT(Z314):$S314,\"NIVEL 2\"),INDIRECT(AA314):W314,0)+(MATCH(COUNTIF($R$1:$R314,\"NIVEL 1\"),V:V,0)-1)),COLUMN(T314))","v":"$T$306"},null,null,null,null,null,null,null,null,null,null,null,null,null,null,null,null,null,null,null,null,null,null,null,null,null,null,{"$f":"PROCURA_PRECO_SERVICO","v":505.88}]
["5.3.1.6","SETOP","ED-50174",{"$f":"PROCURA_DESCRICAO_SERVICO","v":"PINTURA COM EMULSÃO ASFÁLTICA, DUAS (2) DEMÃOS"},{"$f":"PROCURA_UNIDADE_SERVICO","v":"M2"},44.45,{"$f":"PROCURA_PRECO_SERVICO","v":23.69},29.9,1329.05,null,null,null,null,"SERVIÇO",null,null,null,"NIVEL 4","NIVEL 4","NIVEL 4","NIVEL 4",{"$f":"COUNTIF($R$1:$R315,\"NIVEL 1\")","v":5},3,1,6,{"$f":"ADDRESS(MATCH(COUNTIF($R$1:$R315,\"NIVEL 1\"),V:V,0),COLUMN(S315))","v":"$S$208"},{"$f":"ADDRESS(MATCH(COUNTIF($R$1:$R315,\"NIVEL 1\"),V:V,0),COLUMN(W315))","v":"$W$208"},{"$f":"ADDRESS((MATCH(COUNTIF(INDIRECT(Z315):$S315,\"NIVEL 2\"),INDIRECT(AA315):W315,0)+(MATCH(COUNTIF($R$1:$R315,\"NIVEL 1\"),V:V,0)-1)),COLUMN(T315))","v":"$T$306"},null,null,null,null,null,null,null,null,null,null,null,null,null,null,null,null,null,null,null,null,null,null,null,null,null,null,{"$f":"PROCURA_PRECO_SERVICO","v":23.69}]
["5.3.1.7","SETOP","ED-49805",{"$f":"PROCURA_DESCRICAO_SERVICO","v":"FORNECIMENTO DE CONCRETO ESTRUTURAL, USINADO BOMBEADO, COM FCK 25 MPA, INCLUSIVE LANÇAMENTO, ADENSAMENTO E ACABAMENTO (FUNDAÇÃO)"},{"$f":"PROCURA_UNIDADE_SERVICO","v":"M3"},4.836,{"$f":"PROCURA_PRECO_SERVICO","v":683.31},862.61,4171.58,null,null,null,null,"SERVIÇO",null,null,null,"NIVEL 4","NIVEL 4","NIVEL 4","NIVEL 4",{"$f":"COUNTIF($R$1:$R316,\"NIVEL 1\")","v":5},3,1,7,{"$f":"ADDRESS(MATCH(COUNTIF($R$1:$R316,\"NIVEL 1\"),V:V,0),COLUMN(S316))","v":"$S$208"},{"$f":"ADDRESS(MATCH(COUNTIF($R$1:$R316,\"NIVEL 1\"),V:V,0),COLUMN(W316))","v":"$W$208"},{"$f":"ADDRESS((MATCH(COUNTIF(INDIRECT(Z316):$S316,\"NIVEL 2\"),INDIRECT(AA316):W316,0)+(MATCH(COUNTIF($R$1:$R316,\"NIVEL 1\"),V:V,0)-1)),COLUMN(T316))","v":"$T$306"},null,null,null,null,null,null,null,null,null,null,null,null,null,null,null,null,null,null,null,null,null,null,null,null,null,null,{"$f":"PROCURA_PRECO_SERVICO","v":683.31}]
["5.3.1.8","SINAPI","93382",{"$f":"PROCURA_DESCRICAO_SERVICO","v":"REATERRO MANUAL DE VALAS COM COMPACTAÇÃO MECANIZADA. AF_04/2016"},{"$f":"PROCURA_UNIDADE_SERVICO","v":"M3"},28.67,{"$f":"PROCURA_PRECO_SERVICO","v":"32,23"},40.68,1166.29,null,null,null,null,"SERVIÇO",null,null,null,"NIVEL 4","NIVEL 4","NIVEL 4","NIVEL 4",{"$f":"COUNTIF($R$1:$R317,\"NIVEL 1\")","v":5},3,1,8,{"$f":"ADDRESS(MATCH(COUNTIF($R$1:$R317,\"NIVEL 1\"),V:V,0),COLUMN(S317))","v":"$S$208"},{"$f":"ADDRESS(MATCH(COUNTIF($R$1:$R317,\"NIVEL 1\"),V:V,0),COLUMN(W317))","v":"$W$208"},{"$f":"ADDRESS((MATCH(COUNTIF(INDIRECT(Z317):$S317,\"NIVEL 2\"),INDIRECT(AA317):W317,0)+(MATCH(COUNTIF($R$1:$R317,\"NIVEL 1\"),V:V,0)-1)),COLUMN(T317))","v":"$T$306"},null,null,null,null,null,null,null,null,null,null,null,null,null,null,null,null,null,null,null,null,null,null,null,null,null,null,{"$f":"PROCURA_PRECO_SERVICO","v":"32,23"}]
["5.3.1.9","SINAPI","100974",{"$f":"PROCURA_DESCRICAO_SERVICO","v":"CARGA, MANOBRA E DESCARGA DE SOLOS E MATERIAIS GRANULARES EM CAMINHÃO BASCULANTE 10 M³ - CARGA COM PÁ CARREGADEIRA (CAÇAMBA DE 1,7 A 2,8 M³ / 128 HP) E DESCARGA LIVRE (UNIDADE: M3). AF_07/2020"},{"$f":"PROCURA_UNIDADE_SERVICO","v":"M3"},8.47,{"$f":"PROCURA_PRECO_SERVICO","v":"8,49"},10.71,90.71,null,null,null,null,"SERVIÇO",null,null,null,"NIVEL 4","NIVEL 4","NIVEL 4","NIVEL 4",{"$f":"COUNTIF($R$1:$R318,\"NIVEL 1\")","v":5},3,1,9,{"$f":"ADDRESS(MATCH(COUNTIF($R$1:$R318,\"NIVEL 1\"),V:V,0),COLUMN(S318))","v":"$S$208"},{"$f":"ADDRESS(MATCH(COUNTIF($R$1:$R318,\"NIVEL 1\"),V:V,0),COLUMN(W318))","v":"$W$208"},{"$f":"ADDRESS((MATCH(COUNTIF(INDIRECT(Z318):$S318,\"NIVEL 2\"),INDIRECT(AA318):W318,0)+(MATCH(COUNTIF($R$1:$R318,\"NIVEL 1\"),V:V,0)-1)),COLUMN(T318))","v":"$T$306"},null,null,null,null,null,null,null,null,null,null,null,null,null,null,null,null,null,null,null,null,null,null,null,null,null,null,{"$f":"PROCURA_PRECO_SERVICO","v":"8,49"}]
["5.3.1.10","SINAPI","95875",{"$f":"PROCURA_DESCRICAO_SERVICO","v":"TRANSPORTE COM CAMINHÃO BASCULANTE DE 10 M³, EM VIA URBANA PAVIMENTADA, DMT ATÉ 30 KM (UNIDADE: M3XKM). AF_07/2020"},{"$f":"PROCURA_UNIDADE_SERVICO","v":"M3XKM"},127.09,{"$f":"PROCURA_PRECO_SERVICO","v":"2,31"},2.91,369.83,null,null,null,null,"SERVIÇO",null,null,null,"NIVEL 4","NIVEL 4","NIVEL 4","NIVEL 4",{"$f":"COUNTIF($R$1:$R319,\"NIVEL 1\")","v":5},3,1,10,{"$f":"ADDRESS(MATCH(COUNTIF($R$1:$R319,\"NIVEL 1\"),V:V,0),COLUMN(S319))","v":"$S$208"},{"$f":"ADDRESS(MATCH(COUNTIF($R$1:$R319,\"NIVEL 1\"),V:V,0),COLUMN(W319))","v":"$W$208"},{"$f":"ADDRESS((MATCH(COUNTIF(INDIRECT(Z319):$S319,\"NIVEL 2\"),INDIRECT(AA319):W319,0)+(MATCH(COUNTIF($R$1:$R319,\"NIVEL 1\"),V:V,0)-1)),COLUMN(T319))","v":"$T$306"},null,null,null,null,null,null,null,null,null,null,null,null,null,null,null,null,null,null,null,null,null,null,null,null,null,null,{"$f":"PROCURA_PRECO_SERVICO","v":"2,31"}]
["5.3.1.11","SINAPI","100574",{"$f":"PROCURA_DESCRICAO_SERVICO","v":"ESPALHAMENTO DE MATERIAL COM TRATOR DE ESTEIRAS. AF_11/2019"},{"$f":"PROCURA_UNIDADE_SERVICO","v":"M3"},8.47,{"$f":"PROCURA_PRECO_SERVICO","v":"1,36"},1.71,14.48,null,null,null,null,"SERVIÇO",null,null,null,"NIVEL 4","NIVEL 4","NIVEL 4","NIVEL 4",{"$f":"COUNTIF($R$1:$R320,\"NIVEL 1\")","v":5},3,1,11,{"$f":"ADDRESS(MATCH(COUNTIF($R$1:$R320,\"NIVEL 1\"),V:V,0),COLUMN(S320))","v":"$S$208"},{"$f":"ADDRESS(MATCH(COUNTIF($R$1:$R320,\"NIVEL 1\"),V:V,0),COLUMN(W320))","v":"$W$208"},{"$f":"ADDRESS((MATCH(COUNTIF(INDIRECT(Z320):$S320,\"NIVEL 2\"),INDIRECT(AA320):W320,0)+(MATCH(COUNTIF($R$1:$R320,\"NIVEL 1\"),V:V,0)-1)),COLUMN(T320))","v":"$T$306"},null,null,null,null,null,null,null,null,null,null,null,null,null,null,null,null,null,null,null,null,null,null,null,null,null,null,{"$f":"PROCURA_PRECO_SERVICO","v":"1,36"}]
[null,null,null,null,null,null,null,null,null,null,null,null,null,null,null,null,null,null,null,null,null,{"$f":"COUNTIF($R$2:$R321,\"NIVEL 1\")","v":5},3,1,0,{"$f":"ADDRESS(MATCH(COUNTIF($R$2:$R321,\"NIVEL 1\"),V:V,0),COLUMN(S321))","v":"$S$208"},{"$f":"ADDRESS(MATCH(COUNTIF($R$2:$R321,\"NIVEL 1\"),V:V,0),COLUMN(W321))","v":"$W$208"},{"$f":"ADDRESS((MATCH(COUNTIF(INDIRECT(Z321):$S321,\"NIVEL 2\"),INDIRECT(AA321):W321,0)+(MATCH(COUNTIF($R$2:$R321,\"NIVEL 1\"),V:V,0)-1)),COLUMN(T321))","v":"$T$306"},null,null,null,null,null,null,null,null,null,null,null,null,null,null,null,null,null,null,null,null,null,null,null,null,null,null,{"$f":"PROCURA_PRECO_SERVICO","v":0}]
[null,null,null,{"$f":"\"SUBTOTAL DO ITEM - \"&A308","v":"SUBTOTAL DO ITEM - 5.3.1"},null,null,null,null,{"$f":"SUBTOTAL(9,OFFSET(I308,1,0):OFFSET(I322,-1,0))","v":17215.92},null,null,null,null,"SUBSUBITEM_FIM",null,null,null,null,null,null,null,{"$f":"COUNTIF($R$2:$R322,\"NIVEL 1\")","v":5},3,1,0,{"$f":"ADDRESS(MATCH(COUNTIF($R$2:$R322,\"NIVEL 1\"),V:V,0),COLUMN(S322))","v":"$S$208"},{"$f":"ADDRESS(MATCH(COUNTIF($R$2:$R322,\"NIVEL 1\"),V:V,0),COLUMN(W322))","v":"$W$208"},{"$f":"ADDRESS((MATCH(COUNTIF(INDIRECT(Z322):$S322,\"NIVEL 2\"),INDIRECT(AA322):W322,0)+(MATCH(COUNTIF($R$2:$R322,\"NIVEL 1\"),V:V,0)-1)),COLUMN(T322))","v":"$T$306"},null,null,null,null,null,null,null,null,null,null,null,null,null,null,null,null,null,null,null,null,null,null,null,null,null,null,{"$f":"PROCURA_PRECO_SERVICO","v":0}]
[null,null,null,null,null,null,null,null,null,null,null,null,null,null,null,null,null,null,null,null,null,{"$f":"COUNTIF($R$2:$R323,\"NIVEL 1\")","v":5},3,1,0,{"$f":"ADDRESS(MATCH(COUNTIF($R$2:$R323,\"NIVEL 1\"),V:V,0),COLUMN(S323))","v":"$S$208"},{"$f":"ADDRESS(MATCH(COUNTIF($R$2:$R323,\"NIVEL 1\"),V:V,0),COLUMN(W323))","v":"$W$208"},{"$f":"ADDRESS((MATCH(COUNTIF(INDIRECT(Z323):$S323,\"NIVEL 2\"),INDIRECT(AA323):W323,0)+(MATCH(COUNTIF($R$2:$R323,\"NIVEL 1\"),V:V,0)-1)),COLUMN(T323))","v":"$T$306"},null,null,null,null,null,null,null,null,null,null,null,null,null,null,null,null,null,null,null,null,null,null,null,null,null,null,{"$f":"PROCURA_PRECO_SERVICO","v":0}]
[null,null,null,{"$f":"\"SUBTOTAL DO ITEM  - \"&A306","v":"SUBTOTAL DO ITEM  - 5.3"},null,null,null,null,{"$f":"SUBTOTAL(9,OFFSET(I306,1,0):OFFSET(I324,-1,0))","v":17215.92},null,null,null,null,"SUBITEM_FIM",null,null,null,null,null,null,null,{"$f":"COUNTIF($R$2:$R324,\"NIVEL 1\")","v":5},3,1,0,{"$f":"ADDRESS(MATCH(COUNTIF($R$2:$R324,\"NIVEL 1\"),V:V,0),COLUMN(S324))","v":"$S$208"},{"$f":"ADDRESS(MATCH(COUNTIF($R$2:$R324,\"NIVEL 1\"),V:V,0),COLUMN(W324))","v":"$W$208"},{"$f":"ADDRESS((MATCH(COUNTIF(INDIRECT(Z324):$S324,\"NIVEL 2\"),INDIRECT(AA324):W324,0)+(MATCH(COUNTIF($R$2:$R324,\"NIVEL 1\"),V:V,0)-1)),COLUMN(T324))","v":"$T$306"},null,null,null,null,null,null,null,null,null,null,null,null,null,null,null,null,null,null,null,null,null,null,null,null,null,null,{"$f":"PROCURA_PRECO_SERVICO","v":0}]
[null,null,null,null,null,null,null,null,null,null,null,null,null,null,null,null,null,null,null,null,null,{"$f":"COUNTIF($R$2:$R325,\"NIVEL 1\")","v":5},3,1,0,{"$f":"ADDRESS(MATCH(COUNTIF($R$2:$R325,\"NIVEL 1\"),V:V,0),COLUMN(S325))","v":"$S$208"},{"$f":"ADDRESS(MATCH(COUNTIF($R$2:$R325,\"NIVEL 1\"),V:V,0),COLUMN(W325))","v":"$W$208"},{"$f":"ADDRESS((MATCH(COUNTIF(INDIRECT(Z325):$S325,\"NIVEL 2\"),INDIRECT(AA325):W325,0)+(MATCH(COUNTIF($R$2:$R325,\"NIVEL 1\"),V:V,0)-1)),COLUMN(T325))","v":"$T$306"},null,null,null,null,null,null,null,null,null,null,null,null,null,null,null,null,null,null,null,null,null,null,null,null,null,null,{"$f":"PROCURA_PRECO_SERVICO","v":0}]
[null,null,null,{"$f":"\"TOTAL DO ITEM - \"&A208","v":"TOTAL DO ITEM - 5"},null,null,null,null,{"$f":"SUBTOTAL(9,OFFSET(I208,1,0):OFFSET(I326,-1,0))","v":47959.45},null,null,null,null,"ITEM_FIM",null,null,null,null,null,null,null,{"$f":"COUNTIF($R$2:$R326,\"NIVEL 1\")","v":5},3,1,0,{"$f":"ADDRESS(MATCH(COUNTIF($R$2:$R326,\"NIVEL 1\"),V:V,0),COLUMN(S326))","v":"$S$208"},{"$f":"ADDRESS(MATCH(COUNTIF($R$2:$R326,\"NIVEL 1\"),V:V,0),COLUMN(W326))","v":"$W$208"},{"$f":"ADDRESS((MATCH(COUNTIF(INDIRECT(Z326):$S326,\"NIVEL 2\"),INDIRECT(AA326):W326,0)+(MATCH(COUNTIF($R$2:$R326,\"NIVEL 1\"),V:V,0)-1)),COLUMN(T326))","v":"$T$306"},null,null,null,null,null,null,null,null,null,null,null,null,null,null,null,null,null,null,null,null,null,null,null,null,null,null,{"$f":"PROCURA_PRECO_SERVICO","v":0}]
[null,null,null,null,null,null,null,{"$f":"TRUNC(G327*(1+$I$3),2)","v":0},null,null,null,null,null,null,null,null,null,null,null,null,null,{"$f":"COUNTIF($R$2:$R327,\"NIVEL 1\")","v":5},3,1,0,{"$f":"ADDRESS(MATCH(COUNTIF($R$2:$R327,\"NIVEL 1\"),V:V,0),COLUMN(S327))","v":"$S$208"},{"$f":"ADDRESS(MATCH(COUNTIF($R$2:$R327,\"NIVEL 1\"),V:V,0),COLUMN(W327))","v":"$W$208"},{"$f":"ADDRESS((MATCH(COUNTIF(INDIRECT(Z327):$S327,\"NIVEL 2\"),INDIRECT(AA327):W327,0)+(MATCH(COUNTIF($R$2:$R327,\"NIVEL 1\"),V:V,0)-1)),COLUMN(T327))","v":"$T$306"},null,null,null,null,null,null,null,null,null,null,null,null,null,null,null,null,null,null,null,null,null,null,null,null,null,null,{"$f":"PROCURA_PRECO_SERVICO","v":0}]
[{"$f":"V328","v":6},null,null,"SUPERESTRUTURAS EM CONCRETO ARMADO (VIGAS / PILARES / LAJES)",null,null,null,null,null,null,null,null,null,"ITEM_INICIO",null,null,null,"NIVEL 1",null,null,null,{"$f":"COUNTIF($R$2:$R328,\"NIVEL 1\")","v":6},{"$f":"IFERROR(COUNTIF(INDIRECT(Z328):S328,\"NIVEL 2\"),0)","v":0},{"$f":"COUNTIF(INDIRECT(AB328):T328,\"NIVEL 3\")","v":0},0,{"$f":"ADDRESS(MATCH(COUNTIF($R$2:$R328,\"NIVEL 1\"),V:V,0),COLUMN(S328))","v":"$S$328"},{"$f":"ADDRESS(MATCH(COUNTIF($R$2:$R328,\"NIVEL 1\"),V:V,0),COLUMN(W328))","v":"$W$328"},{"$f":"ADDRESS((MATCH(COUNTIF(INDIRECT(Z328):$S328,\"NIVEL 2\"),INDIRECT(AA328):W328,0)+(MATCH(COUNTIF($R$2:$R328,\"NIVEL 1\"),V:V,0)-1)),COLUMN(T328))","v":"$T$328"},null,{"$f":"A328","v":6},null,null,{"$f":"D328","v":"SUPERESTRUTURAS EM CONCRETO ARMADO (VIGAS / PILARES / LAJES)"},{"$f":"I447","v":90132.45},{"$f":"AH328/$I$1374","v":0.0462238146938307},null,null,null,null,null,null,null,null,null,null,null,null,null,null,null,null,null,null,null,{"$f":"PROCURA_PRECO_SERVICO","v":0}]
[null,null,null,null,null,null,null,null,null,null,null,null,null,null,null,null,null,null,null,null,null,{"$f":"COUNTIF($R$2:$R329,\"NIVEL 1\")","v":6},0,0,0,{"$f":"ADDRESS(MATCH(COUNTIF($R$2:$R329,\"NIVEL 1\"),V:V,0),COLUMN(S329))","v":"$S$328"},{"$f":"ADDRESS(MATCH(COUNTIF($R$2:$R329,\"NIVEL 1\"),V:V,0),COLUMN(W329))","v":"$W$328"},{"$f":"ADDRESS((MATCH(COUNTIF(INDIRECT(Z329):$S329,\"NIVEL 2\"),INDIRECT(AA329):W329,0)+(MATCH(COUNTIF($R$2:$R329,\"NIVEL 1\"),V:V,0)-1)),COLUMN(T329))","v":"$T$328"},null,null,null,null,null,null,null,null,null,null,null,null,null,null,null,null,null,null,null,null,null,null,null,null,null,null,{"$f":"PROCURA_PRECO_SERVICO","v":0}]
[{"$f":"V330&\".\"&W330","v":"6.1"},null,null,"SUPERESTRUTURA ÁREA 01",null,null,null,null,null,null,null,null,null,"SUBITEM_INICIO",null,null,null,"NIVEL 2","NIVEL 2",null,null,{"$f":"COUNTIF($R$2:$R330,\"NIVEL 1\")","v":6},1,0,0,{"$f":"ADDRESS(MATCH(COUNTIF($R$2:$R330,\"NIVEL 1\"),V:V,0),COLUMN(S330))","v":"$S$328"},{"$f":"ADDRESS(MATCH(COUNTIF($R$2:$R330,\"NIVEL 1\"),V:V,0),COLUMN(W330))","v":"$W$328"},{"$f":"ADDRESS((MATCH(COUNTIF(INDIRECT(Z330):$S330,\"NIVEL 2\"),INDIRECT(AA330):W330,0)+(MATCH(COUNTIF($R$2:$R330,\"NIVEL 1\"),V:V,0)-1)),COLUMN(T330))","v":"$T$330"},null,null,null,null,null,null,null,null,null,null,null,null,null,null,null,null,null,null,null,null,null,null,null,null,null,null,{"$f":"PROCURA_PRECO_SERVICO","v":0}]
[null,null,null,null,null,null,null,null,null,null,null,null,null,null,null,null,null,null,null,null,null,{"$f":"COUNTIF($R$2:$R331,\"NIVEL 1\")","v":6},1,0,0,{"$f":"ADDRESS(MATCH(COUNTIF($R$2:$R331,\"NIVEL 1\"),V:V,0),COLUMN(S331))","v":"$S$328"},{"$f":"ADDRESS(MATCH(COUNTIF($R$2:$R331,\"NIVEL 1\"),V:V,0),COLUMN(W331))","v":"$W$328"},{"$f":"ADDRESS((MATCH(COUNTIF(INDIRECT(Z331):$S331,\"NIVEL 2\"),INDIRECT(AA331):W331,0)+(MATCH(COUNTIF($R$2:$R331,\"NIVEL 1\"),V:V,0)-1)),COLUMN(T331))","v":"$T$330"},null,null,null,null,null,null,null,null,null,null,null,null,null,null,null,null,null,null,null,null,null,null,null,null,null,null,{"$f":"PROCURA_PRECO_SERVICO","v":0}]
[{"$f":"V332&\".\"&W332&\".\"&X332","v":"6.1.1"},null,null,"PILAR",null,null,null,null,null,null,null,null,null,"SUBSUBITEM_INICIO",null,null,null,"NIVEL 3","NIVEL 3","NIVEL 3",null,{"$f":"COUNTIF($R$2:$R332,\"NIVEL 1\")","v":6},1,1,0,{"$f":"ADDRESS(MATCH(COUNTIF($R$2:$R332,\"NIVEL 1\"),V:V,0),COLUMN(S332))","v":"$S$328"},{"$f":"ADDRESS(MATCH(COUNTIF($R$2:$R332,\"NIVEL 1\"),V:V,0),COLUMN(W332))","v":"$W$328"},{"$f":"ADDRESS((MATCH(COUNTIF(INDIRECT(Z332):$S332,\"NIVEL 2\"),INDIRECT(AA332):W332,0)+(MATCH(COUNTIF($R$2:$R332,\"NIVEL 1\"),V:V,0)-1)),COLUMN(T332))","v":"$T$330"},null,null,null,null,null,null,null,null,null,null,null,null,null,null,null,null,null,null,null,null,null,null,null,null,null,null,{"$f":"PROCURA_PRECO_SERVICO","v":0}]
[null,null,null,null,null,null,null,null,null,null,null,null,null,null,null,null,null,null,null,null,null,{"$f":"COUNTIF($R$2:$R333,\"NIVEL 1\")","v":6},1,1,0,{"$f":"ADDRESS(MATCH(COUNTIF($R$2:$R333,\"NIVEL 1\"),V:V,0),COLUMN(S333))","v":"$S$328"},{"$f":"ADDRESS(MATCH(COUNTIF($R$2:$R333,\"NIVEL 1\"),V:V,0),COLUMN(W333))","v":"$W$328"},{"$f":"ADDRESS((MATCH(COUNTIF(INDIRECT(Z333):$S333,\"NIVEL 2\"),INDIRECT(AA333):W333,0)+(MATCH(COUNTIF($R$2:$R333,\"NIVEL 1\"),V:V,0)-1)),COLUMN(T333))","v":"$T$330"},null,null,null,null,null,null,null,null,null,null,null,null,null,null,null,null,null,null,null,null,null,null,null,null,null,null,{"$f":"PROCURA_PRECO_SERVICO","v":0}]
[{"$f":"V334&\".\"&W334&\".\"&X334&\".\"&Y334","v":"6.1.1.1"},"SETOP","ED-49638",{"$f":"PROCURA_DESCRICAO_SERVICO","v":"FORNECIMENTO DE CONCRETO ESTRUTURAL, USINADO BOMBEADO, COM FCK 25 MPA, INCLUSIVE LANÇAMENTO, ADENSAMENTO E ACABAMENTO"},{"$f":"PROCURA_UNIDADE_SERVICO","v":"M3"},1.6,{"$f":"PROCURA_PRECO_SERVICO","v":696.13},{"$f":"CUSTO_BDI_SERVICO","v":878.79},{"$f":"CUSTO_TOTAL_SERVICO","v":1406.06},null,null,null,null,"SERVIÇO",null,null,null,"NIVEL 4","NIVEL 4","NIVEL 4","NIVEL 4",{"$f":"COUNTIF($R$2:$R334,\"NIVEL 1\")","v":6},1,1,1,{"$f":"ADDRESS(MATCH(COUNTIF($R$2:$R334,\"NIVEL 1\"),V:V,0),COLUMN(S334))","v":"$S$328"},{"$f":"ADDRESS(MATCH(COUNTIF($R$2:$R334,\"NIVEL 1\"),V:V,0),COLUMN(W334))","v":"$W$328"},{"$f":"ADDRESS((MATCH(COUNTIF(INDIRECT(Z334):$S334,\"NIVEL 2\"),INDIRECT(AA334):W334,0)+(MATCH(COUNTIF($R$2:$R334,\"NIVEL 1\"),V:V,0)-1)),COLUMN(T334))","v":"$T$330"},null,null,null,null,null,null,null,null,null,null,null,null,null,null,null,null,null,null,null,null,null,null,null,null,null,null,{"$f":"PROCURA_PRECO_SERVICO","v":696.13}]
[{"$f":"V335&\".\"&W335&\".\"&X335&\".\"&Y335","v":"6.1.1.2"},"SETOP","ED-48298",{"$f":"PROCURA_DESCRICAO_SERVICO","v":"CORTE, DOBRA E MONTAGEM DE AÇO CA-50/60"},{"$f":"PROCURA_UNIDADE_SERVICO","v":"KG"},130.4,{"$f":"PROCURA_PRECO_SERVICO","v":13.42},{"$f":"CUSTO_BDI_SERVICO","v":16.94},{"$f":"CUSTO_TOTAL_SERVICO","v":2208.97},null,null,null,null,"SERVIÇO",null,null,null,"NIVEL 4","NIVEL 4","NIVEL 4","NIVEL 4",{"$f":"COUNTIF($R$2:$R335,\"NIVEL 1\")","v":6},1,1,{"$f":"IF(U335=\"NIVEL 4\",OFFSET(Y335,-1,0)+1,0)","v":2},{"$f":"ADDRESS(MATCH(COUNTIF($R$2:$R335,\"NIVEL 1\"),V:V,0),COLUMN(S335))","v":"$S$328"},{"$f":"ADDRESS(MATCH(COUNTIF($R$2:$R335,\"NIVEL 1\"),V:V,0),COLUMN(W335))","v":"$W$328"},{"$f":"ADDRESS((MATCH(COUNTIF(INDIRECT(Z335):$S335,\"NIVEL 2\"),INDIRECT(AA335):W335,0)+(MATCH(COUNTIF($R$2:$R335,\"NIVEL 1\"),V:V,0)-1)),COLUMN(T335))","v":"$T$330"},null,null,null,null,null,null,null,null,null,null,null,null,null,null,null,null,null,null,null,null,null,null,null,null,null,null,{"$f":"PROCURA_PRECO_SERVICO","v":13.42}]
[{"$f":"V336&\".\"&W336&\".\"&X336&\".\"&Y336","v":"6.1.1.3"},"SINAPI","92419",{"$f":"PROCURA_DESCRICAO_SERVICO","v":"MONTAGEM E DESMONTAGEM DE FÔRMA DE PILARES RETANGULARES E ESTRUTURAS SIMILARES, PÉ-DIREITO SIMPLES, EM CHAPA DE MADEIRA COMPENSADA RESINADA, 4 UTILIZAÇÕES. AF_09/2020"},{"$f":"PROCURA_UNIDADE_SERVICO","v":"M2"},33.21,{"$f":"PROCURA_PRECO_SERVICO","v":"84,10"},{"$f":"CUSTO_BDI_SERVICO","v":106.16},{"$f":"CUSTO_TOTAL_SERVICO","v":3525.57},null,null,null,null,"SERVIÇO",null,null,null,"NIVEL 4","NIVEL 4","NIVEL 4","NIVEL 4",{"$f":"COUNTIF($R$2:$R336,\"NIVEL 1\")","v":6},1,1,3,{"$f":"ADDRESS(MATCH(COUNTIF($R$2:$R336,\"NIVEL 1\"),V:V,0),COLUMN(S336))","v":"$S$328"},{"$f":"ADDRESS(MATCH(COUNTIF($R$2:$R336,\"NIVEL 1\"),V:V,0),COLUMN(W336))","v":"$W$328"},{"$f":"ADDRESS((MATCH(COUNTIF(INDIRECT(Z336):$S336,\"NIVEL 2\"),INDIRECT(AA336):W336,0)+(MATCH(COUNTIF($R$2:$R336,\"NIVEL 1\"),V:V,0)-1)),COLUMN(T336))","v":"$T$330"},null,null,null,null,null,null,null,null,null,null,null,null,null,null,null,null,null,null,null,null,null,null,null,null,null,null,{"$f":"PROCURA_PRECO_SERVICO","v":"84,10"}]
[null,null,null,null,null,null,null,null,null,null,null,null,null,null,null,null,null,null,null,null,null,{"$f":"COUNTIF($R$2:$R337,\"NIVEL 1\")","v":6},1,1,0,{"$f":"ADDRESS(MATCH(COUNTIF($R$2:$R337,\"NIVEL 1\"),V:V,0),COLUMN(S337))","v":"$S$328"},{"$f":"ADDRESS(MATCH(COUNTIF($R$2:$R337,\"NIVEL 1\"),V:V,0),COLUMN(W337))","v":"$W$328"},{"$f":"ADDRESS((MATCH(COUNTIF(INDIRECT(Z337):$S337,\"NIVEL 2\"),INDIRECT(AA337):W337,0)+(MATCH(COUNTIF($R$2:$R337,\"NIVEL 1\"),V:V,0)-1)),COLUMN(T337))","v":"$T$330"},null,null,null,null,null,null,null,null,null,null,null,null,null,null,null,null,null,null,null,null,null,null,null,null,null,null,{"$f":"PROCURA_PRECO_SERVICO","v":0}]
[null,null,null,{"$f":"\"SUBTOTAL DO ITEM - \"&A332","v":"SUBTOTAL DO ITEM - 6.1.1"},null,null,null,null,{"$f":"SUBTOTAL(9,OFFSET(I332,1,0):OFFSET(I338,-1,0))","v":7140.6},null,null,null,null,"SUBSUBITEM_FIM",null,null,null,null,null,null,null,{"$f":"COUNTIF($R$2:$R338,\"NIVEL 1\")","v":6},1,1,0,{"$f":"ADDRESS(MATCH(COUNTIF($R$2:$R338,\"NIVEL 1\"),V:V,0),COLUMN(S338))","v":"$S$328"},{"$f":"ADDRESS(MATCH(COUNTIF($R$2:$R338,\"NIVEL 1\"),V:V,0),COLUMN(W338))","v":"$W$328"},{"$f":"ADDRESS((MATCH(COUNTIF(INDIRECT(Z338):$S338,\"NIVEL 2\"),INDIRECT(AA338):W338,0)+(MATCH(COUNTIF($R$2:$R338,\"NIVEL 1\"),V:V,0)-1)),COLUMN(T338))","v":"$T$330"},null,null,null,null,null,null,null,null,null,null,null,null,null,null,null,null,null,null,null,null,null,null,null,null,null,null,{"$f":"PROCURA_PRECO_SERVICO","v":0}]
[null,null,null,null,null,null,null,null,null,null,null,null,null,null,null,null,null,null,null,null,null,{"$f":"COUNTIF($R$2:$R339,\"NIVEL 1\")","v":6},1,1,0,{"$f":"ADDRESS(MATCH(COUNTIF($R$2:$R339,\"NIVEL 1\"),V:V,0),COLUMN(S339))","v":"$S$328"},{"$f":"ADDRESS(MATCH(COUNTIF($R$2:$R339,\"NIVEL 1\"),V:V,0),COLUMN(W339))","v":"$W$328"},{"$f":"ADDRESS((MATCH(COUNTIF(INDIRECT(Z339):$S339,\"NIVEL 2\"),INDIRECT(AA339):W339,0)+(MATCH(COUNTIF($R$2:$R339,\"NIVEL 1\"),V:V,0)-1)),COLUMN(T339))","v":"$T$330"},null,null,null,null,null,null,null,null,null,null,null,null,null,null,null,null,null,null,null,null,null,null,null,null,null,null,{"$f":"PROCURA_PRECO_SERVICO","v":0}]
[null,null,null,{"$f":"\"SUBTOTAL DO ITEM  - \"&A330","v":"SUBTOTAL DO ITEM  - 6.1"},null,null,null,null,{"$f":"SUBTOTAL(9,OFFSET(I330,1,0):OFFSET(I340,-1,0))","v":7140.6},null,null,null,null,"SUBITEM_FIM",null,null,null,null,null,null,null,{"$f":"COUNTIF($R$2:$R340,\"NIVEL 1\")","v":6},1,1,0,{"$f":"ADDRESS(MATCH(COUNTIF($R$2:$R340,\"NIVEL 1\"),V:V,0),COLUMN(S340))","v":"$S$328"},{"$f":"ADDRESS(MATCH(COUNTIF($R$2:$R340,\"NIVEL 1\"),V:V,0),COLUMN(W340))","v":"$W$328"},{"$f":"ADDRESS((MATCH(COUNTIF(INDIRECT(Z340):$S340,\"NIVEL 2\"),INDIRECT(AA340):W340,0)+(MATCH(COUNTIF($R$2:$R340,\"NIVEL 1\"),V:V,0)-1)),COLUMN(T340))","v":"$T$330"},null,null,null,null,null,null,null,null,null,null,null,null,null,null,null,null,null,null,null,null,null,null,null,null,null,null,{"$f":"PROCURA_PRECO_SERVICO","v":0}]
[null,null,null,null,null,null,null,null,null,null,null,null,null,null,null,null,null,null,null,null,null,{"$f":"COUNTIF($R$2:$R341,\"NIVEL 1\")","v":6},1,1,{"$f":"IF(U341=\"NIVEL 4\",OFFSET(Y341,-1,0)+1,0)","v":0},{"$f":"ADDRESS(MATCH(COUNTIF($R$2:$R341,\"NIVEL 1\"),V:V,0),COLUMN(S341))","v":"$S$328"},{"$f":"ADDRESS(MATCH(COUNTIF($R$2:$R341,\"NIVEL 1\"),V:V,0),COLUMN(W341))","v":"$W$328"},{"$f":"ADDRESS((MATCH(COUNTIF(INDIRECT(Z341):$S341,\"NIVEL 2\"),INDIRECT(AA341):W341,0)+(MATCH(COUNTIF($R$2:$R341,\"NIVEL 1\"),V:V,0)-1)),COLUMN(T341))","v":"$T$330"},null,null,null,null,null,null,null,null,null,null,null,null,null,null,null,null,null,null,null,null,null,null,null,null,null,null,{"$f":"PROCURA_PRECO_SERVICO","v":0}]
[{"$f":"V342&\".\"&W342","v":"6.2"},null,null,"SUPERESTRUTURA ÁREA 02",null,null,null,null,null,null,null,null,null,"SUBITEM_INICIO",null,null,null,"NIVEL 2","NIVEL 2",null,null,{"$f":"COUNTIF($R$2:$R342,\"NIVEL 1\")","v":6},2,0,0,{"$f":"ADDRESS(MATCH(COUNTIF($R$2:$R342,\"NIVEL 1\"),V:V,0),COLUMN(S342))","v":"$S$328"},{"$f":"ADDRESS(MATCH(COUNTIF($R$2:$R342,\"NIVEL 1\"),V:V,0),COLUMN(W342))","v":"$W$328"},{"$f":"ADDRESS((MATCH(COUNTIF(INDIRECT(Z342):$S342,\"NIVEL 2\"),INDIRECT(AA342):W342,0)+(MATCH(COUNTIF($R$2:$R342,\"NIVEL 1\"),V:V,0)-1)),COLUMN(T342))","v":"$T$342"},null,null,null,null,null,null,null,null,null,null,null,null,null,null,null,null,null,null,null,null,null,null,null,null,null,null,{"$f":"PROCURA_PRECO_SERVICO","v":0}]
[null,null,null,null,null,null,null,null,null,null,null,null,null,null,null,null,null,null,null,null,null,{"$f":"COUNTIF($R$2:$R343,\"NIVEL 1\")","v":6},2,0,0,{"$f":"ADDRESS(MATCH(COUNTIF($R$2:$R343,\"NIVEL 1\"),V:V,0),COLUMN(S343))","v":"$S$328"},{"$f":"ADDRESS(MATCH(COUNTIF($R$2:$R343,\"NIVEL 1\"),V:V,0),COLUMN(W343))","v":"$W$328"},{"$f":"ADDRESS((MATCH(COUNTIF(INDIRECT(Z343):$S343,\"NIVEL 2\"),INDIRECT(AA343):W343,0)+(MATCH(COUNTIF($R$2:$R343,\"NIVEL 1\"),V:V,0)-1)),COLUMN(T343))","v":"$T$342"},null,null,null,null,null,null,null,null,null,null,null,null,null,null,null,null,null,null,null,null,null,null,null,null,null,null,{"$f":"PROCURA_PRECO_SERVICO","v":0}]
[{"$f":"V344&\".\"&W344&\".\"&X344","v":"6.2.1"},null,null,"PILAR",null,null,null,null,null,null,null,null,null,"SUBSUBITEM_INICIO",null,null,null,"NIVEL 3","NIVEL 3","NIVEL 3",null,{"$f":"COUNTIF($R$2:$R344,\"NIVEL 1\")","v":6},2,1,0,{"$f":"ADDRESS(MATCH(COUNTIF($R$2:$R344,\"NIVEL 1\"),V:V,0),COLUMN(S344))","v":"$S$328"},{"$f":"ADDRESS(MATCH(COUNTIF($R$2:$R344,\"NIVEL 1\"),V:V,0),COLUMN(W344))","v":"$W$328"},{"$f":"ADDRESS((MATCH(COUNTIF(INDIRECT(Z344):$S344,\"NIVEL 2\"),INDIRECT(AA344):W344,0)+(MATCH(COUNTIF($R$2:$R344,\"NIVEL 1\"),V:V,0)-1)),COLUMN(T344))","v":"$T$342"},null,null,null,null,null,null,null,null,null,null,null,null,null,null,null,null,null,null,null,null,null,null,null,null,null,null,{"$f":"PROCURA_PRECO_SERVICO","v":0}]
[null,null,null,null,null,null,null,null,null,null,null,null,null,null,null,null,null,null,null,null,null,{"$f":"COUNTIF($R$2:$R345,\"NIVEL 1\")","v":6},2,1,0,{"$f":"ADDRESS(MATCH(COUNTIF($R$2:$R345,\"NIVEL 1\"),V:V,0),COLUMN(S345))","v":"$S$328"},{"$f":"ADDRESS(MATCH(COUNTIF($R$2:$R345,\"NIVEL 1\"),V:V,0),COLUMN(W345))","v":"$W$328"},{"$f":"ADDRESS((MATCH(COUNTIF(INDIRECT(Z345):$S345,\"NIVEL 2\"),INDIRECT(AA345):W345,0)+(MATCH(COUNTIF($R$2:$R345,\"NIVEL 1\"),V:V,0)-1)),COLUMN(T345))","v":"$T$342"},null,null,null,null,null,null,null,null,null,null,null,null,null,null,null,null,null,null,null,null,null,null,null,null,null,null,{"$f":"PROCURA_PRECO_SERVICO","v":0}]
[{"$f":"V346&\".\"&W346&\".\"&X346&\".\"&Y346","v":"6.2.1.1"},"SETOP","ED-49638",{"$f":"PROCURA_DESCRICAO_SERVICO","v":"FORNECIMENTO DE CONCRETO ESTRUTURAL, USINADO BOMBEADO, COM FCK 25 MPA, INCLUSIVE LANÇAMENTO, ADENSAMENTO E ACABAMENTO"},{"$f":"PROCURA_UNIDADE_SERVICO","v":"M3"},0.37,{"$f":"PROCURA_PRECO_SERVICO","v":696.13},{"$f":"CUSTO_BDI_SERVICO","v":878.79},{"$f":"CUSTO_TOTAL_SERVICO","v":325.15},null,null,null,null,"SERVIÇO",null,null,null,"NIVEL 4","NIVEL 4","NIVEL 4","NIVEL 4",{"$f":"COUNTIF($R$1:$R346,\"NIVEL 1\")","v":6},2,1,1,{"$f":"ADDRESS(MATCH(COUNTIF($R$1:$R346,\"NIVEL 1\"),V:V,0),COLUMN(S346))","v":"$S$328"},{"$f":"ADDRESS(MATCH(COUNTIF($R$1:$R346,\"NIVEL 1\"),V:V,0),COLUMN(W346))","v":"$W$328"},{"$f":"ADDRESS((MATCH(COUNTIF(INDIRECT(Z346):$S346,\"NIVEL 2\"),INDIRECT(AA346):W346,0)+(MATCH(COUNTIF($R$1:$R346,\"NIVEL 1\"),V:V,0)-1)),COLUMN(T346))","v":"$T$342"},null,null,null,null,null,null,null,null,null,null,null,null,null,null,null,null,null,null,null,null,null,null,null,null,null,null,{"$f":"PROCURA_PRECO_SERVICO","v":696.13}]
[{"$f":"V347&\".\"&W347&\".\"&X347&\".\"&Y347","v":"6.2.1.2"},"SETOP","ED-48298",{"$f":"PROCURA_DESCRICAO_SERVICO","v":"CORTE, DOBRA E MONTAGEM DE AÇO CA-50/60"},{"$f":"PROCURA_UNIDADE_SERVICO","v":"KG"},33.8,{"$f":"PROCURA_PRECO_SERVICO","v":13.42},16.94,572.57,null,null,null,null,"SERVIÇO",null,null,null,"NIVEL 4","NIVEL 4","NIVEL 4","NIVEL 4",{"$f":"COUNTIF($R$1:$R347,\"NIVEL 1\")","v":6},2,1,{"$f":"IF(U347=\"NIVEL 4\",OFFSET(Y347,-1,0)+1,0)","v":2},{"$f":"ADDRESS(MATCH(COUNTIF($R$1:$R347,\"NIVEL 1\"),V:V,0),COLUMN(S347))","v":"$S$328"},{"$f":"ADDRESS(MATCH(COUNTIF($R$1:$R347,\"NIVEL 1\"),V:V,0),COLUMN(W347))","v":"$W$328"},{"$f":"ADDRESS((MATCH(COUNTIF(INDIRECT(Z347):$S347,\"NIVEL 2\"),INDIRECT(AA347):W347,0)+(MATCH(COUNTIF($R$1:$R347,\"NIVEL 1\"),V:V,0)-1)),COLUMN(T347))","v":"$T$342"},null,null,null,null,null,null,null,null,null,null,null,null,null,null,null,null,null,null,null,null,null,null,null,null,null,null,{"$f":"PROCURA_PRECO_SERVICO","v":13.42}]
[{"$f":"V348&\".\"&W348&\".\"&X348&\".\"&Y348","v":"6.2.1.3"},"SINAPI","92419",{"$f":"PROCURA_DESCRICAO_SERVICO","v":"MONTAGEM E DESMONTAGEM DE FÔRMA DE PILARES RETANGULARES E ESTRUTURAS SIMILARES, PÉ-DIREITO SIMPLES, EM CHAPA DE MADEIRA COMPENSADA RESINADA, 4 UTILIZAÇÕES. AF_09/2020"},{"$f":"PROCURA_UNIDADE_SERVICO","v":"M2"},8.24,{"$f":"PROCURA_PRECO_SERVICO","v":"84,10"},106.16,874.75,null,null,null,null,"SERVIÇO",null,null,null,"NIVEL 4","NIVEL 4","NIVEL 4","NIVEL 4",{"$f":"COUNTIF($R$1:$R348,\"NIVEL 1\")","v":6},2,1,3,{"$f":"ADDRESS(MATCH(COUNTIF($R$1:$R348,\"NIVEL 1\"),V:V,0),COLUMN(S348))","v":"$S$328"},{"$f":"ADDRESS(MATCH(COUNTIF($R$1:$R348,\"NIVEL 1\"),V:V,0),COLUMN(W348))","v":"$W$328"},{"$f":"ADDRESS((MATCH(COUNTIF(INDIRECT(Z348):$S348,\"NIVEL 2\"),INDIRECT(AA348):W348,0)+(MATCH(COUNTIF($R$1:$R348,\"NIVEL 1\"),V:V,0)-1)),COLUMN(T348))","v":"$T$342"},null,null,null,null,null,null,null,null,null,null,null,null,null,null,null,null,null,null,null,null,null,null,null,null,null,null,{"$f":"PROCURA_PRECO_SERVICO","v":"84,10"}]
[null,null,null,null,null,null,null,null,null,null,null,null,null,null,null,null,null,null,null,null,null,{"$f":"COUNTIF($R$2:$R349,\"NIVEL 1\")","v":6},2,1,0,{"$f":"ADDRESS(MATCH(COUNTIF($R$2:$R349,\"NIVEL 1\"),V:V,0),COLUMN(S349))","v":"$S$328"},{"$f":"ADDRESS(MATCH(COUNTIF($R$2:$R349,\"NIVEL 1\"),V:V,0),COLUMN(W349))","v":"$W$328"},{"$f":"ADDRESS((MATCH(COUNTIF(INDIRECT(Z349):$S349,\"NIVEL 2\"),INDIRECT(AA349):W349,0)+(MATCH(COUNTIF($R$2:$R349,\"NIVEL 1\"),V:V,0)-1)),COLUMN(T349))","v":"$T$342"},null,null,null,null,null,null,null,null,null,null,null,null,null,null,null,null,null,null,null,null,null,null,null,null,null,null,{"$f":"PROCURA_PRECO_SERVICO","v":0}]
[null,null,null,{"$f":"\"SUBTOTAL DO ITEM - \"&A344","v":"SUBTOTAL DO ITEM - 6.2.1"},null,null,null,null,{"$f":"SUBTOTAL(9,OFFSET(I344,1,0):OFFSET(I350,-1,0))","v":1772.47},null,null,null,null,"SUBSUBITEM_FIM",null,null,null,null,null,null,null,{"$f":"COUNTIF($R$2:$R350,\"NIVEL 1\")","v":6},2,1,0,{"$f":"ADDRESS(MATCH(COUNTIF($R$2:$R350,\"NIVEL 1\"),V:V,0),COLUMN(S350))","v":"$S$328"},{"$f":"ADDRESS(MATCH(COUNTIF($R$2:$R350,\"NIVEL 1\"),V:V,0),COLUMN(W350))","v":"$W$328"},{"$f":"ADDRESS((MATCH(COUNTIF(INDIRECT(Z350):$S350,\"NIVEL 2\"),INDIRECT(AA350):W350,0)+(MATCH(COUNTIF($R$2:$R350,\"NIVEL 1\"),V:V,0)-1)),COLUMN(T350))","v":"$T$342"},null,null,null,null,null,null,null,null,null,null,null,null,null,null,null,null,null,null,null,null,null,null,null,null,null,null,{"$f":"PROCURA_PRECO_SERVICO","v":0}]
[null,null,null,null,null,null,null,null,null,null,null,null,null,null,null,null,null,null,null,null,null,{"$f":"COUNTIF($R$2:$R351,\"NIVEL 1\")","v":6},2,1,0,{"$f":"ADDRESS(MATCH(COUNTIF($R$2:$R351,\"NIVEL 1\"),V:V,0),COLUMN(S351))","v":"$S$328"},{"$f":"ADDRESS(MATCH(COUNTIF($R$2:$R351,\"NIVEL 1\"),V:V,0),COLUMN(W351))","v":"$W$328"},{"$f":"ADDRESS((MATCH(COUNTIF(INDIRECT(Z351):$S351,\"NIVEL 2\"),INDIRECT(AA351):W351,0)+(MATCH(COUNTIF($R$2:$R351,\"NIVEL 1\"),V:V,0)-1)),COLUMN(T351))","v":"$T$342"},null,null,null,null,null,null,null,null,null,null,null,null,null,null,null,null,null,null,null,null,null,null,null,null,null,null,{"$f":"PROCURA_PRECO_SERVICO","v":0}]
[null,null,null,{"$f":"\"SUBTOTAL DO ITEM  - \"&A342","v":"SUBTOTAL DO ITEM  - 6.2"},null,null,null,null,{"$f":"SUBTOTAL(9,OFFSET(I342,1,0):OFFSET(I352,-1,0))","v":1772.47},null,null,null,null,"SUBITEM_FIM",null,null,null,null,null,null,null,{"$f":"COUNTIF($R$2:$R352,\"NIVEL 1\")","v":6},2,1,0,{"$f":"ADDRESS(MATCH(COUNTIF($R$2:$R352,\"NIVEL 1\"),V:V,0),COLUMN(S352))","v":"$S$328"},{"$f":"ADDRESS(MATCH(COUNTIF($R$2:$R352,\"NIVEL 1\"),V:V,0),COLUMN(W352))","v":"$W$328"},{"$f":"ADDRESS((MATCH(COUNTIF(INDIRECT(Z352):$S352,\"NIVEL 2\"),INDIRECT(AA352):W352,0)+(MATCH(COUNTIF($R$2:$R352,\"NIVEL 1\"),V:V,0)-1)),COLUMN(T352))","v":"$T$342"},null,null,null,null,null,null,null,null,null,null,null,null,null,null,null,null,null,null,null,null,null,null,null,null,null,null,{"$f":"PROCURA_PRECO_SERVICO","v":0}]
[null,null,null,null,null,null,null,null,null,null,null,null,null,null,null,null,null,null,null,null,null,{"$f":"COUNTIF($R$2:$R353,\"NIVEL 1\")","v":6},2,1,0,{"$f":"ADDRESS(MATCH(COUNTIF($R$2:$R353,\"NIVEL 1\"),V:V,0),COLUMN(S353))","v":"$S$328"},{"$f":"ADDRESS(MATCH(COUNTIF($R$2:$R353,\"NIVEL 1\"),V:V,0),COLUMN(W353))","v":"$W$328"},{"$f":"ADDRESS((MATCH(COUNTIF(INDIRECT(Z353):$S353,\"NIVEL 2\"),INDIRECT(AA353):W353,0)+(MATCH(COUNTIF($R$2:$R353,\"NIVEL 1\"),V:V,0)-1)),COLUMN(T353))","v":"$T$342"},null,null,null,null,null,null,null,null,null,null,null,null,null,null,null,null,null,null,null,null,null,null,null,null,null,null,{"$f":"PROCURA_PRECO_SERVICO","v":0}]
[{"$f":"V354&\".\"&W354","v":"6.3"},null,null,"SUPERESTRUTURA ÁREA EXTERNA - AUDITÓRIO",null,null,null,null,null,null,null,null,null,"SUBITEM_INICIO",null,null,null,"NIVEL 2","NIVEL 2",null,null,{"$f":"COUNTIF($R$2:$R354,\"NIVEL 1\")","v":6},3,0,0,{"$f":"ADDRESS(MATCH(COUNTIF($R$2:$R354,\"NIVEL 1\"),V:V,0),COLUMN(S354))","v":"$S$328"},{"$f":"ADDRESS(MATCH(COUNTIF($R$2:$R354,\"NIVEL 1\"),V:V,0),COLUMN(W354))","v":"$W$328"},{"$f":"ADDRESS((MATCH(COUNTIF(INDIRECT(Z354):$S354,\"NIVEL 2\"),INDIRECT(AA354):W354,0)+(MATCH(COUNTIF($R$2:$R354,\"NIVEL 1\"),V:V,0)-1)),COLUMN(T354))","v":"$T$354"},null,null,null,null,null,null,null,null,null,null,null,null,null,null,null,null,null,null,null,null,null,null,null,null,null,null,{"$f":"PROCURA_PRECO_SERVICO","v":0}]
[null,null,null,null,null,null,null,null,null,null,null,null,null,null,null,null,null,null,null,null,null,{"$f":"COUNTIF($R$2:$R355,\"NIVEL 1\")","v":6},3,0,0,{"$f":"ADDRESS(MATCH(COUNTIF($R$2:$R355,\"NIVEL 1\"),V:V,0),COLUMN(S355))","v":"$S$328"},{"$f":"ADDRESS(MATCH(COUNTIF($R$2:$R355,\"NIVEL 1\"),V:V,0),COLUMN(W355))","v":"$W$328"},{"$f":"ADDRESS((MATCH(COUNTIF(INDIRECT(Z355):$S355,\"NIVEL 2\"),INDIRECT(AA355):W355,0)+(MATCH(COUNTIF($R$2:$R355,\"NIVEL 1\"),V:V,0)-1)),COLUMN(T355))","v":"$T$354"},null,null,null,null,null,null,null,null,null,null,null,null,null,null,null,null,null,null,null,null,null,null,null,null,null,null,{"$f":"PROCURA_PRECO_SERVICO","v":0}]
[{"$f":"V356&\".\"&W356&\".\"&X356","v":"6.3.1"},null,null,"MURETA",null,null,null,null,null,null,null,null,null,"SUBSUBITEM_INICIO",null,null,null,"NIVEL 3","NIVEL 3","NIVEL 3",null,{"$f":"COUNTIF($R$2:$R356,\"NIVEL 1\")","v":6},3,1,0,{"$f":"ADDRESS(MATCH(COUNTIF($R$2:$R356,\"NIVEL 1\"),V:V,0),COLUMN(S356))","v":"$S$328"},{"$f":"ADDRESS(MATCH(COUNTIF($R$2:$R356,\"NIVEL 1\"),V:V,0),COLUMN(W356))","v":"$W$328"},{"$f":"ADDRESS((MATCH(COUNTIF(INDIRECT(Z356):$S356,\"NIVEL 2\"),INDIRECT(AA356):W356,0)+(MATCH(COUNTIF($R$2:$R356,\"NIVEL 1\"),V:V,0)-1)),COLUMN(T356))","v":"$T$354"},null,null,null,null,null,null,null,null,null,null,null,null,null,null,null,null,null,null,null,null,null,null,null,null,null,null,{"$f":"PROCURA_PRECO_SERVICO","v":0}]
[null,null,null,null,null,null,null,null,null,null,null,null,null,null,null,null,null,null,null,null,null,{"$f":"COUNTIF($R$2:$R357,\"NIVEL 1\")","v":6},3,1,0,{"$f":"ADDRESS(MATCH(COUNTIF($R$2:$R357,\"NIVEL 1\"),V:V,0),COLUMN(S357))","v":"$S$328"},{"$f":"ADDRESS(MATCH(COUNTIF($R$2:$R357,\"NIVEL 1\"),V:V,0),COLUMN(W357))","v":"$W$328"},{"$f":"ADDRESS((MATCH(COUNTIF(INDIRECT(Z357):$S357,\"NIVEL 2\"),INDIRECT(AA357):W357,0)+(MATCH(COUNTIF($R$2:$R357,\"NIVEL 1\"),V:V,0)-1)),COLUMN(T357))","v":"$T$354"},null,null,null,null,null,null,null,null,null,null,null,null,null,null,null,null,null,null,null,null,null,null,null,null,null,null,{"$f":"PROCURA_PRECO_SERVICO","v":0}]
[{"$f":"V358&\".\"&W358&\".\"&X358&\".\"&Y358","v":"6.3.1.1"},"SETOP","ED-49812",{"$f":"PROCURA_DESCRICAO_SERVICO","v":"LASTRO DE CONCRETO MAGRO, INCLUSIVE TRANSPORTE, LANÇAMENTO E ADENSAMENTO "},{"$f":"PROCURA_UNIDADE_SERVICO","v":"M3"},0.2,{"$f":"PROCURA_PRECO_SERVICO","v":505.88},{"$f":"CUSTO_BDI_SERVICO","v":638.62},{"$f":"CUSTO_TOTAL_SERVICO","v":127.72},null,null,null,null,"SERVIÇO",null,null,null,"NIVEL 4","NIVEL 4","NIVEL 4","NIVEL 4",{"$f":"COUNTIF($R$1:$R358,\"NIVEL 1\")","v":6},3,1,1,{"$f":"ADDRESS(MATCH(COUNTIF($R$1:$R358,\"NIVEL 1\"),V:V,0),COLUMN(S358))","v":"$S$328"},{"$f":"ADDRESS(MATCH(COUNTIF($R$1:$R358,\"NIVEL 1\"),V:V,0),COLUMN(W358))","v":"$W$328"},{"$f":"ADDRESS((MATCH(COUNTIF(INDIRECT(Z358):$S358,\"NIVEL 2\"),INDIRECT(AA358):W358,0)+(MATCH(COUNTIF($R$1:$R358,\"NIVEL 1\"),V:V,0)-1)),COLUMN(T358))","v":"$T$354"},null,null,null,null,null,null,null,null,null,null,null,null,null,null,null,null,null,null,null,null,null,null,null,null,null,null,{"$f":"PROCURA_PRECO_SERVICO","v":505.88}]
["6.3.1.2","SETOP","ED-48215",{"$f":"PROCURA_DESCRICAO_SERVICO","v":"ALVENARIA DE BLOCO DE CONCRETO CHEIO SEM ARMAÇÃO, EM CONCRETO COM FCK 15MPA , ESP. 9CM, PARA REVESTIMENTO, INCLUSIVE ARGAMASSA PARA ASSENTAMENTO (DETALHE D - CADERNO SEDS)"},{"$f":"PROCURA_UNIDADE_SERVICO","v":"M2"},10.18,{"$f":"PROCURA_PRECO_SERVICO","v":91.12},115.02,1170.9,null,null,null,null,"SERVIÇO",null,null,null,"NIVEL 4","NIVEL 4","NIVEL 4","NIVEL 4",{"$f":"COUNTIF($R$1:$R359,\"NIVEL 1\")","v":6},3,1,2,{"$f":"ADDRESS(MATCH(COUNTIF($R$1:$R359,\"NIVEL 1\"),V:V,0),COLUMN(S359))","v":"$S$328"},{"$f":"ADDRESS(MATCH(COUNTIF($R$1:$R359,\"NIVEL 1\"),V:V,0),COLUMN(W359))","v":"$W$328"},{"$f":"ADDRESS((MATCH(COUNTIF(INDIRECT(Z359):$S359,\"NIVEL 2\"),INDIRECT(AA359):W359,0)+(MATCH(COUNTIF($R$1:$R359,\"NIVEL 1\"),V:V,0)-1)),COLUMN(T359))","v":"$T$354"},null,null,null,null,null,null,null,null,null,null,null,null,null,null,null,null,null,null,null,null,null,null,null,null,null,null,{"$f":"PROCURA_PRECO_SERVICO","v":91.12}]
[null,null,null,null,null,null,null,null,null,null,null,null,null,null,null,null,null,null,null,null,null,{"$f":"COUNTIF($R$2:$R360,\"NIVEL 1\")","v":6},3,1,0,{"$f":"ADDRESS(MATCH(COUNTIF($R$2:$R360,\"NIVEL 1\"),V:V,0),COLUMN(S360))","v":"$S$328"},{"$f":"ADDRESS(MATCH(COUNTIF($R$2:$R360,\"NIVEL 1\"),V:V,0),COLUMN(W360))","v":"$W$328"},{"$f":"ADDRESS((MATCH(COUNTIF(INDIRECT(Z360):$S360,\"NIVEL 2\"),INDIRECT(AA360):W360,0)+(MATCH(COUNTIF($R$2:$R360,\"NIVEL 1\"),V:V,0)-1)),COLUMN(T360))","v":"$T$354"},null,null,null,null,null,null,null,null,null,null,null,null,null,null,null,null,null,null,null,null,null,null,null,null,null,null,{"$f":"PROCURA_PRECO_SERVICO","v":0}]
[null,null,null,{"$f":"\"SUBTOTAL DO ITEM - \"&A356","v":"SUBTOTAL DO ITEM - 6.3.1"},null,null,null,null,{"$f":"SUBTOTAL(9,OFFSET(I356,1,0):OFFSET(I361,-1,0))","v":1298.62},null,null,null,null,"SUBSUBITEM_FIM",null,null,null,null,null,null,null,{"$f":"COUNTIF($R$2:$R361,\"NIVEL 1\")","v":6},3,1,0,{"$f":"ADDRESS(MATCH(COUNTIF($R$2:$R361,\"NIVEL 1\"),V:V,0),COLUMN(S361))","v":"$S$328"},{"$f":"ADDRESS(MATCH(COUNTIF($R$2:$R361,\"NIVEL 1\"),V:V,0),COLUMN(W361))","v":"$W$328"},{"$f":"ADDRESS((MATCH(COUNTIF(INDIRECT(Z361):$S361,\"NIVEL 2\"),INDIRECT(AA361):W361,0)+(MATCH(COUNTIF($R$2:$R361,\"NIVEL 1\"),V:V,0)-1)),COLUMN(T361))","v":"$T$354"},null,null,null,null,null,null,null,null,null,null,null,null,null,null,null,null,null,null,null,null,null,null,null,null,null,null,{"$f":"PROCURA_PRECO_SERVICO","v":0}]
[null,null,null,null,null,null,null,null,null,null,null,null,null,null,null,null,null,null,null,null,null,{"$f":"COUNTIF($R$2:$R362,\"NIVEL 1\")","v":6},3,1,0,{"$f":"ADDRESS(MATCH(COUNTIF($R$2:$R362,\"NIVEL 1\"),V:V,0),COLUMN(S362))","v":"$S$328"},{"$f":"ADDRESS(MATCH(COUNTIF($R$2:$R362,\"NIVEL 1\"),V:V,0),COLUMN(W362))","v":"$W$328"},{"$f":"ADDRESS((MATCH(COUNTIF(INDIRECT(Z362):$S362,\"NIVEL 2\"),INDIRECT(AA362):W362,0)+(MATCH(COUNTIF($R$2:$R362,\"NIVEL 1\"),V:V,0)-1)),COLUMN(T362))","v":"$T$354"},null,null,null,null,null,null,null,null,null,null,null,null,null,null,null,null,null,null,null,null,null,null,null,null,null,null,{"$f":"PROCURA_PRECO_SERVICO","v":0}]
[{"$f":"V363&\".\"&W363&\".\"&X363","v":"6.3.2"},null,null,"PILAR",null,null,null,null,null,null,null,null,null,"SUBSUBITEM_INICIO",null,null,null,"NIVEL 3","NIVEL 3","NIVEL 3",null,{"$f":"COUNTIF($R$2:$R363,\"NIVEL 1\")","v":6},3,2,0,{"$f":"ADDRESS(MATCH(COUNTIF($R$2:$R363,\"NIVEL 1\"),V:V,0),COLUMN(S363))","v":"$S$328"},{"$f":"ADDRESS(MATCH(COUNTIF($R$2:$R363,\"NIVEL 1\"),V:V,0),COLUMN(W363))","v":"$W$328"},{"$f":"ADDRESS((MATCH(COUNTIF(INDIRECT(Z363):$S363,\"NIVEL 2\"),INDIRECT(AA363):W363,0)+(MATCH(COUNTIF($R$2:$R363,\"NIVEL 1\"),V:V,0)-1)),COLUMN(T363))","v":"$T$354"},null,null,null,null,null,null,null,null,null,null,null,null,null,null,null,null,null,null,null,null,null,null,null,null,null,null,{"$f":"PROCURA_PRECO_SERVICO","v":0}]
[null,null,null,null,null,null,null,null,null,null,null,null,null,null,null,null,null,null,null,null,null,{"$f":"COUNTIF($R$2:$R364,\"NIVEL 1\")","v":6},3,2,0,{"$f":"ADDRESS(MATCH(COUNTIF($R$2:$R364,\"NIVEL 1\"),V:V,0),COLUMN(S364))","v":"$S$328"},{"$f":"ADDRESS(MATCH(COUNTIF($R$2:$R364,\"NIVEL 1\"),V:V,0),COLUMN(W364))","v":"$W$328"},{"$f":"ADDRESS((MATCH(COUNTIF(INDIRECT(Z364):$S364,\"NIVEL 2\"),INDIRECT(AA364):W364,0)+(MATCH(COUNTIF($R$2:$R364,\"NIVEL 1\"),V:V,0)-1)),COLUMN(T364))","v":"$T$354"},null,null,null,null,null,null,null,null,null,null,null,null,null,null,null,null,null,null,null,null,null,null,null,null,null,null,{"$f":"PROCURA_PRECO_SERVICO","v":0}]
[{"$f":"V365&\".\"&W365&\".\"&X365&\".\"&Y365","v":"6.3.2.1"},"SETOP","ED-49638",{"$f":"PROCURA_DESCRICAO_SERVICO","v":"FORNECIMENTO DE CONCRETO ESTRUTURAL, USINADO BOMBEADO, COM FCK 25 MPA, INCLUSIVE LANÇAMENTO, ADENSAMENTO E ACABAMENTO"},{"$f":"PROCURA_UNIDADE_SERVICO","v":"M3"},1.09,{"$f":"PROCURA_PRECO_SERVICO","v":696.13},{"$f":"CUSTO_BDI_SERVICO","v":878.79},{"$f":"CUSTO_TOTAL_SERVICO","v":957.88},null,null,null,null,"SERVIÇO",null,null,null,"NIVEL 4","NIVEL 4","NIVEL 4","NIVEL 4",{"$f":"COUNTIF($R$1:$R365,\"NIVEL 1\")","v":6},3,2,1,{"$f":"ADDRESS(MATCH(COUNTIF($R$1:$R365,\"NIVEL 1\"),V:V,0),COLUMN(S365))","v":"$S$328"},{"$f":"ADDRESS(MATCH(COUNTIF($R$1:$R365,\"NIVEL 1\"),V:V,0),COLUMN(W365))","v":"$W$328"},{"$f":"ADDRESS((MATCH(COUNTIF(INDIRECT(Z365):$S365,\"NIVEL 2\"),INDIRECT(AA365):W365,0)+(MATCH(COUNTIF($R$1:$R365,\"NIVEL 1\"),V:V,0)-1)),COLUMN(T365))","v":"$T$354"},null,null,null,null,null,null,null,null,null,null,null,null,null,null,null,null,null,null,null,null,null,null,null,null,null,null,{"$f":"PROCURA_PRECO_SERVICO","v":696.13}]
["6.3.2.2","SETOP","ED-48298",{"$f":"PROCURA_DESCRICAO_SERVICO","v":"CORTE, DOBRA E MONTAGEM DE AÇO CA-50/60"},{"$f":"PROCURA_UNIDADE_SERVICO","v":"KG"},101.9,{"$f":"PROCURA_PRECO_SERVICO","v":13.42},16.94,1726.18,null,null,null,null,"SERVIÇO",null,null,null,"NIVEL 4","NIVEL 4","NIVEL 4","NIVEL 4",{"$f":"COUNTIF($R$1:$R366,\"NIVEL 1\")","v":6},3,2,2,{"$f":"ADDRESS(MATCH(COUNTIF($R$1:$R366,\"NIVEL 1\"),V:V,0),COLUMN(S366))","v":"$S$328"},{"$f":"ADDRESS(MATCH(COUNTIF($R$1:$R366,\"NIVEL 1\"),V:V,0),COLUMN(W366))","v":"$W$328"},{"$f":"ADDRESS((MATCH(COUNTIF(INDIRECT(Z366):$S366,\"NIVEL 2\"),INDIRECT(AA366):W366,0)+(MATCH(COUNTIF($R$1:$R366,\"NIVEL 1\"),V:V,0)-1)),COLUMN(T366))","v":"$T$354"},null,null,null,null,null,null,null,null,null,null,null,null,null,null,null,null,null,null,null,null,null,null,null,null,null,null,{"$f":"PROCURA_PRECO_SERVICO","v":13.42}]
["6.3.2.3","SINAPI","92419",{"$f":"PROCURA_DESCRICAO_SERVICO","v":"MONTAGEM E DESMONTAGEM DE FÔRMA DE PILARES RETANGULARES E ESTRUTURAS SIMILARES, PÉ-DIREITO SIMPLES, EM CHAPA DE MADEIRA COMPENSADA RESINADA, 4 UTILIZAÇÕES. AF_09/2020"},{"$f":"PROCURA_UNIDADE_SERVICO","v":"M2"},14.52,{"$f":"PROCURA_PRECO_SERVICO","v":"84,10"},106.16,1541.44,null,null,null,null,"SERVIÇO",null,null,null,"NIVEL 4","NIVEL 4","NIVEL 4","NIVEL 4",{"$f":"COUNTIF($R$1:$R367,\"NIVEL 1\")","v":6},3,2,3,{"$f":"ADDRESS(MATCH(COUNTIF($R$1:$R367,\"NIVEL 1\"),V:V,0),COLUMN(S367))","v":"$S$328"},{"$f":"ADDRESS(MATCH(COUNTIF($R$1:$R367,\"NIVEL 1\"),V:V,0),COLUMN(W367))","v":"$W$328"},{"$f":"ADDRESS((MATCH(COUNTIF(INDIRECT(Z367):$S367,\"NIVEL 2\"),INDIRECT(AA367):W367,0)+(MATCH(COUNTIF($R$1:$R367,\"NIVEL 1\"),V:V,0)-1)),COLUMN(T367))","v":"$T$354"},null,null,null,null,null,null,null,null,null,null,null,null,null,null,null,null,null,null,null,null,null,null,null,null,null,null,{"$f":"PROCURA_PRECO_SERVICO","v":"84,10"}]
[null,null,null,null,null,null,null,null,null,null,null,null,null,null,null,null,null,null,null,null,null,{"$f":"COUNTIF($R$2:$R368,\"NIVEL 1\")","v":6},3,2,0,{"$f":"ADDRESS(MATCH(COUNTIF($R$2:$R368,\"NIVEL 1\"),V:V,0),COLUMN(S368))","v":"$S$328"},{"$f":"ADDRESS(MATCH(COUNTIF($R$2:$R368,\"NIVEL 1\"),V:V,0),COLUMN(W368))","v":"$W$328"},{"$f":"ADDRESS((MATCH(COUNTIF(INDIRECT(Z368):$S368,\"NIVEL 2\"),INDIRECT(AA368):W368,0)+(MATCH(COUNTIF($R$2:$R368,\"NIVEL 1\"),V:V,0)-1)),COLUMN(T368))","v":"$T$354"},null,null,null,null,null,null,null,null,null,null,null,null,null,null,null,null,null,null,null,null,null,null,null,null,null,null,{"$f":"PROCURA_PRECO_SERVICO","v":0}]
[null,null,null,{"$f":"\"SUBTOTAL DO ITEM - \"&A363","v":"SUBTOTAL DO ITEM - 6.3.2"},null,null,null,null,{"$f":"SUBTOTAL(9,OFFSET(I363,1,0):OFFSET(I369,-1,0))","v":4225.5},null,null,null,null,"SUBSUBITEM_FIM",null,null,null,null,null,null,null,{"$f":"COUNTIF($R$2:$R369,\"NIVEL 1\")","v":6},3,2,0,{"$f":"ADDRESS(MATCH(COUNTIF($R$2:$R369,\"NIVEL 1\"),V:V,0),COLUMN(S369))","v":"$S$328"},{"$f":"ADDRESS(MATCH(COUNTIF($R$2:$R369,\"NIVEL 1\"),V:V,0),COLUMN(W369))","v":"$W$328"},{"$f":"ADDRESS((MATCH(COUNTIF(INDIRECT(Z369):$S369,\"NIVEL 2\"),INDIRECT(AA369):W369,0)+(MATCH(COUNTIF($R$2:$R369,\"NIVEL 1\"),V:V,0)-1)),COLUMN(T369))","v":"$T$354"},null,null,null,null,null,null,null,null,null,null,null,null,null,null,null,null,null,null,null,null,null,null,null,null,null,null,{"$f":"PROCURA_PRECO_SERVICO","v":0}]
[null,null,null,null,null,null,null,null,null,null,null,null,null,null,null,null,null,null,null,null,null,{"$f":"COUNTIF($R$2:$R370,\"NIVEL 1\")","v":6},3,2,0,{"$f":"ADDRESS(MATCH(COUNTIF($R$2:$R370,\"NIVEL 1\"),V:V,0),COLUMN(S370))","v":"$S$328"},{"$f":"ADDRESS(MATCH(COUNTIF($R$2:$R370,\"NIVEL 1\"),V:V,0),COLUMN(W370))","v":"$W$328"},{"$f":"ADDRESS((MATCH(COUNTIF(INDIRECT(Z370):$S370,\"NIVEL 2\"),INDIRECT(AA370):W370,0)+(MATCH(COUNTIF($R$2:$R370,\"NIVEL 1\"),V:V,0)-1)),COLUMN(T370))","v":"$T$354"},null,null,null,null,null,null,null,null,null,null,null,null,null,null,null,null,null,null,null,null,null,null,null,null,null,null,{"$f":"PROCURA_PRECO_SERVICO","v":0}]
[{"$f":"V371&\".\"&W371&\".\"&X371","v":"6.3.3"},null,null,"PISO ARMADO",null,null,null,null,null,null,null,null,null,"SUBSUBITEM_INICIO",null,null,null,"NIVEL 3","NIVEL 3","NIVEL 3",null,{"$f":"COUNTIF($R$2:$R371,\"NIVEL 1\")","v":6},3,3,0,{"$f":"ADDRESS(MATCH(COUNTIF($R$2:$R371,\"NIVEL 1\"),V:V,0),COLUMN(S371))","v":"$S$328"},{"$f":"ADDRESS(MATCH(COUNTIF($R$2:$R371,\"NIVEL 1\"),V:V,0),COLUMN(W371))","v":"$W$328"},{"$f":"ADDRESS((MATCH(COUNTIF(INDIRECT(Z371):$S371,\"NIVEL 2\"),INDIRECT(AA371):W371,0)+(MATCH(COUNTIF($R$2:$R371,\"NIVEL 1\"),V:V,0)-1)),COLUMN(T371))","v":"$T$354"},null,null,null,null,null,null,null,null,null,null,null,null,null,null,null,null,null,null,null,null,null,null,null,null,null,null,{"$f":"PROCURA_PRECO_SERVICO","v":0}]
[null,null,null,null,null,null,null,null,null,null,null,null,null,null,null,null,null,null,null,null,null,{"$f":"COUNTIF($R$2:$R372,\"NIVEL 1\")","v":6},3,3,0,{"$f":"ADDRESS(MATCH(COUNTIF($R$2:$R372,\"NIVEL 1\"),V:V,0),COLUMN(S372))","v":"$S$328"},{"$f":"ADDRESS(MATCH(COUNTIF($R$2:$R372,\"NIVEL 1\"),V:V,0),COLUMN(W372))","v":"$W$328"},{"$f":"ADDRESS((MATCH(COUNTIF(INDIRECT(Z372):$S372,\"NIVEL 2\"),INDIRECT(AA372):W372,0)+(MATCH(COUNTIF($R$2:$R372,\"NIVEL 1\"),V:V,0)-1)),COLUMN(T372))","v":"$T$354"},null,null,null,null,null,null,null,null,null,null,null,null,null,null,null,null,null,null,null,null,null,null,null,null,null,null,{"$f":"PROCURA_PRECO_SERVICO","v":0}]
[{"$f":"V373&\".\"&W373&\".\"&X373&\".\"&Y373","v":"6.3.3.1"},"SETOP","ED-49638",{"$f":"PROCURA_DESCRICAO_SERVICO","v":"FORNECIMENTO DE CONCRETO ESTRUTURAL, USINADO BOMBEADO, COM FCK 25 MPA, INCLUSIVE LANÇAMENTO, ADENSAMENTO E ACABAMENTO"},{"$f":"PROCURA_UNIDADE_SERVICO","v":"M3"},18.54,{"$f":"PROCURA_PRECO_SERVICO","v":696.13},{"$f":"CUSTO_BDI_SERVICO","v":878.79},{"$f":"CUSTO_TOTAL_SERVICO","v":16292.76},null,null,null,null,"SERVIÇO",null,null,null,"NIVEL 4","NIVEL 4","NIVEL 4","NIVEL 4",{"$f":"COUNTIF($R$1:$R373,\"NIVEL 1\")","v":6},3,3,1,{"$f":"ADDRESS(MATCH(COUNTIF($R$1:$R373,\"NIVEL 1\"),V:V,0),COLUMN(S373))","v":"$S$328"},{"$f":"ADDRESS(MATCH(COUNTIF($R$1:$R373,\"NIVEL 1\"),V:V,0),COLUMN(W373))","v":"$W$328"},{"$f":"ADDRESS((MATCH(COUNTIF(INDIRECT(Z373):$S373,\"NIVEL 2\"),INDIRECT(AA373):W373,0)+(MATCH(COUNTIF($R$1:$R373,\"NIVEL 1\"),V:V,0)-1)),COLUMN(T373))","v":"$T$354"},null,null,null,null,null,null,null,null,null,null,null,null,null,null,null,null,null,null,null,null,null,null,null,null,null,null,{"$f":"PROCURA_PRECO_SERVICO","v":696.13}]
[{"$f":"V374&\".\"&W374&\".\"&X374&\".\"&Y374","v":"6.3.3.2"},"SINAPI","97088",{"$f":"PROCURA_DESCRICAO_SERVICO","v":"ARMAÇÃO PARA EXECUÇÃO DE RADIER, PISO DE CONCRETO OU LAJE SOBRE SOLO, COM USO DE TELA Q-92. AF_09/2021"},{"$f":"PROCURA_UNIDADE_SERVICO","v":"KG"},15.72,{"$f":"PROCURA_PRECO_SERVICO","v":"19,93"},25.15,395.35,null,null,null,null,"SERVIÇO",null,null,null,"NIVEL 4","NIVEL 4","NIVEL 4","NIVEL 4",{"$f":"COUNTIF($R$1:$R374,\"NIVEL 1\")","v":6},3,3,{"$f":"IF(U374=\"NIVEL 4\",OFFSET(Y374,-1,0)+1,0)","v":2},{"$f":"ADDRESS(MATCH(COUNTIF($R$1:$R374,\"NIVEL 1\"),V:V,0),COLUMN(S374))","v":"$S$328"},{"$f":"ADDRESS(MATCH(COUNTIF($R$1:$R374,\"NIVEL 1\"),V:V,0),COLUMN(W374))","v":"$W$328"},{"$f":"ADDRESS((MATCH(COUNTIF(INDIRECT(Z374):$S374,\"NIVEL 2\"),INDIRECT(AA374):W374,0)+(MATCH(COUNTIF($R$1:$R374,\"NIVEL 1\"),V:V,0)-1)),COLUMN(T374))","v":"$T$354"},null,null,null,null,null,null,null,null,null,null,null,null,null,null,null,null,null,null,null,null,null,null,null,null,null,null,{"$f":"PROCURA_PRECO_SERVICO","v":"19,93"}]
["6.3.3.3","SETOP","ED-51099",{"$f":"PROCURA_DESCRICAO_SERVICO","v":"COMPACTAÇÃO DE VALAS OU ÁREAS, MANUALMENTE A 95% DO PN, COM PLACA VIBRATÓRIA"},{"$f":"PROCURA_UNIDADE_SERVICO","v":"M3"},185.38,{"$f":"PROCURA_PRECO_SERVICO","v":50.85},64.19,11899.54,null,null,null,null,"SERVIÇO",null,null,null,"NIVEL 4","NIVEL 4","NIVEL 4","NIVEL 4",{"$f":"COUNTIF($R$1:$R375,\"NIVEL 1\")","v":6},3,3,3,{"$f":"ADDRESS(MATCH(COUNTIF($R$1:$R375,\"NIVEL 1\"),V:V,0),COLUMN(S375))","v":"$S$328"},{"$f":"ADDRESS(MATCH(COUNTIF($R$1:$R375,\"NIVEL 1\"),V:V,0),COLUMN(W375))","v":"$W$328"},{"$f":"ADDRESS((MATCH(COUNTIF(INDIRECT(Z375):$S375,\"NIVEL 2\"),INDIRECT(AA375):W375,0)+(MATCH(COUNTIF($R$1:$R375,\"NIVEL 1\"),V:V,0)-1)),COLUMN(T375))","v":"$T$354"},null,null,null,null,null,null,null,null,null,null,null,null,null,null,null,null,null,null,null,null,null,null,null,null,null,null,{"$f":"PROCURA_PRECO_SERVICO","v":50.85}]
["6.3.3.4","SICRO",4011278,{"$f":"PROCURA_DESCRICAO_SERVICO","v":"BASE OU SUB-BASE DE BRITA      GRADUADA TRATADA COM CIMENTO  "},{"$f":"PROCURA_UNIDADE_SERVICO","v":"M³    "},18.538,{"$f":"PROCURA_PRECO_SERVICO","v":277.12},349.83,6485.14,null,null,null,null,"SERVIÇO",null,null,null,"NIVEL 4","NIVEL 4","NIVEL 4","NIVEL 4",{"$f":"COUNTIF($R$1:$R376,\"NIVEL 1\")","v":6},3,3,4,{"$f":"ADDRESS(MATCH(COUNTIF($R$1:$R376,\"NIVEL 1\"),V:V,0),COLUMN(S376))","v":"$S$328"},{"$f":"ADDRESS(MATCH(COUNTIF($R$1:$R376,\"NIVEL 1\"),V:V,0),COLUMN(W376))","v":"$W$328"},{"$f":"ADDRESS((MATCH(COUNTIF(INDIRECT(Z376):$S376,\"NIVEL 2\"),INDIRECT(AA376):W376,0)+(MATCH(COUNTIF($R$1:$R376,\"NIVEL 1\"),V:V,0)-1)),COLUMN(T376))","v":"$T$354"},null,null,null,null,null,null,null,null,null,null,null,null,null,null,null,null,null,null,null,null,null,null,null,null,null,null,{"$f":"PROCURA_PRECO_SERVICO","v":277.12}]
["6.3.3.5","SINAPI","97087",{"$f":"PROCURA_DESCRICAO_SERVICO","v":"CAMADA SEPARADORA PARA EXECUÇÃO DE RADIER, PISO DE CONCRETO OU LAJE SOBRE SOLO, EM LONA PLÁSTICA. AF_09/2021"},{"$f":"PROCURA_UNIDADE_SERVICO","v":"M2"},185.38,{"$f":"PROCURA_PRECO_SERVICO","v":"2,71"},3.42,633.99,null,null,null,null,"SERVIÇO",null,null,null,"NIVEL 4","NIVEL 4","NIVEL 4","NIVEL 4",{"$f":"COUNTIF($R$1:$R377,\"NIVEL 1\")","v":6},3,3,5,{"$f":"ADDRESS(MATCH(COUNTIF($R$1:$R377,\"NIVEL 1\"),V:V,0),COLUMN(S377))","v":"$S$328"},{"$f":"ADDRESS(MATCH(COUNTIF($R$1:$R377,\"NIVEL 1\"),V:V,0),COLUMN(W377))","v":"$W$328"},{"$f":"ADDRESS((MATCH(COUNTIF(INDIRECT(Z377):$S377,\"NIVEL 2\"),INDIRECT(AA377):W377,0)+(MATCH(COUNTIF($R$1:$R377,\"NIVEL 1\"),V:V,0)-1)),COLUMN(T377))","v":"$T$354"},null,null,null,null,null,null,null,null,null,null,null,null,null,null,null,null,null,null,null,null,null,null,null,null,null,null,{"$f":"PROCURA_PRECO_SERVICO","v":"2,71"}]
["6.3.3.6","COMPOSIÇÃO","JMV-CRAS-001",{"$f":"PROCURA_DESCRICAO_SERVICO","v":"JUNTA SERRADA SECA, SEÇÃO TRANSVERSAL - BASEADA DA ORSE (12800)"},{"$f":"PROCURA_UNIDADE_SERVICO","v":"M"},110.85,{"$f":"PROCURA_PRECO_SERVICO","v":11.89},15,1662.75,null,null,null,null,"SERVIÇO",null,null,null,"NIVEL 4","NIVEL 4","NIVEL 4","NIVEL 4",{"$f":"COUNTIF($R$1:$R378,\"NIVEL 1\")","v":6},3,3,6,{"$f":"ADDRESS(MATCH(COUNTIF($R$1:$R378,\"NIVEL 1\"),V:V,0),COLUMN(S378))","v":"$S$328"},{"$f":"ADDRESS(MATCH(COUNTIF($R$1:$R378,\"NIVEL 1\"),V:V,0),COLUMN(W378))","v":"$W$328"},{"$f":"ADDRESS((MATCH(COUNTIF(INDIRECT(Z378):$S378,\"NIVEL 2\"),INDIRECT(AA378):W378,0)+(MATCH(COUNTIF($R$1:$R378,\"NIVEL 1\"),V:V,0)-1)),COLUMN(T378))","v":"$T$354"},null,null,null,null,null,null,null,null,null,null,null,null,null,null,null,null,null,null,null,null,null,null,null,null,null,null,{"$f":"PROCURA_PRECO_SERVICO","v":11.89}]
["6.3.3.7","SINAPI","97086",{"$f":"PROCURA_DESCRICAO_SERVICO","v":"FABRICAÇÃO, MONTAGEM E DESMONTAGEM DE FORMA PARA RADIER, PISO DE CONCRETO OU LAJE SOBRE SOLO, EM MADEIRA SERRADA, 4 UTILIZAÇÕES. AF_09/2021"},{"$f":"PROCURA_UNIDADE_SERVICO","v":"M2"},1.2,{"$f":"PROCURA_PRECO_SERVICO","v":"144,51"},182.42,218.9,null,null,null,null,"SERVIÇO",null,null,null,"NIVEL 4","NIVEL 4","NIVEL 4","NIVEL 4",{"$f":"COUNTIF($R$1:$R379,\"NIVEL 1\")","v":6},3,3,7,{"$f":"ADDRESS(MATCH(COUNTIF($R$1:$R379,\"NIVEL 1\"),V:V,0),COLUMN(S379))","v":"$S$328"},{"$f":"ADDRESS(MATCH(COUNTIF($R$1:$R379,\"NIVEL 1\"),V:V,0),COLUMN(W379))","v":"$W$328"},{"$f":"ADDRESS((MATCH(COUNTIF(INDIRECT(Z379):$S379,\"NIVEL 2\"),INDIRECT(AA379):W379,0)+(MATCH(COUNTIF($R$1:$R379,\"NIVEL 1\"),V:V,0)-1)),COLUMN(T379))","v":"$T$354"},null,null,null,null,null,null,null,null,null,null,null,null,null,null,null,null,null,null,null,null,null,null,null,null,null,null,{"$f":"PROCURA_PRECO_SERVICO","v":"144,51"}]
[null,null,null,null,null,null,null,null,null,null,null,null,null,null,null,null,null,null,null,null,null,{"$f":"COUNTIF($R$2:$R380,\"NIVEL 1\")","v":6},3,3,0,{"$f":"ADDRESS(MATCH(COUNTIF($R$2:$R380,\"NIVEL 1\"),V:V,0),COLUMN(S380))","v":"$S$328"},{"$f":"ADDRESS(MATCH(COUNTIF($R$2:$R380,\"NIVEL 1\"),V:V,0),COLUMN(W380))","v":"$W$328"},{"$f":"ADDRESS((MATCH(COUNTIF(INDIRECT(Z380):$S380,\"NIVEL 2\"),INDIRECT(AA380):W380,0)+(MATCH(COUNTIF($R$2:$R380,\"NIVEL 1\"),V:V,0)-1)),COLUMN(T380))","v":"$T$354"},null,null,null,null,null,null,null,null,null,null,null,null,null,null,null,null,null,null,null,null,null,null,null,null,null,null,{"$f":"PROCURA_PRECO_SERVICO","v":0}]
[null,null,null,{"$f":"\"SUBTOTAL DO ITEM - \"&A371","v":"SUBTOTAL DO ITEM - 6.3.3"},null,null,null,null,{"$f":"SUBTOTAL(9,OFFSET(I371,1,0):OFFSET(I381,-1,0))","v":37588.43},null,null,null,null,"SUBSUBITEM_FIM",null,null,null,null,null,null,null,{"$f":"COUNTIF($R$2:$R381,\"NIVEL 1\")","v":6},3,3,0,{"$f":"ADDRESS(MATCH(COUNTIF($R$2:$R381,\"NIVEL 1\"),V:V,0),COLUMN(S381))","v":"$S$328"},{"$f":"ADDRESS(MATCH(COUNTIF($R$2:$R381,\"NIVEL 1\"),V:V,0),COLUMN(W381))","v":"$W$328"},{"$f":"ADDRESS((MATCH(COUNTIF(INDIRECT(Z381):$S381,\"NIVEL 2\"),INDIRECT(AA381):W381,0)+(MATCH(COUNTIF($R$2:$R381,\"NIVEL 1\"),V:V,0)-1)),COLUMN(T381))","v":"$T$354"},null,null,null,null,null,null,null,null,null,null,null,null,null,null,null,null,null,null,null,null,null,null,null,null,null,null,{"$f":"PROCURA_PRECO_SERVICO","v":0}]
[null,null,null,null,null,null,null,null,null,null,null,null,null,null,null,null,null,null,null,null,null,{"$f":"COUNTIF($R$2:$R382,\"NIVEL 1\")","v":6},3,3,0,{"$f":"ADDRESS(MATCH(COUNTIF($R$2:$R382,\"NIVEL 1\"),V:V,0),COLUMN(S382))","v":"$S$328"},{"$f":"ADDRESS(MATCH(COUNTIF($R$2:$R382,\"NIVEL 1\"),V:V,0),COLUMN(W382))","v":"$W$328"},{"$f":"ADDRESS((MATCH(COUNTIF(INDIRECT(Z382):$S382,\"NIVEL 2\"),INDIRECT(AA382):W382,0)+(MATCH(COUNTIF($R$2:$R382,\"NIVEL 1\"),V:V,0)-1)),COLUMN(T382))","v":"$T$354"},null,null,null,null,null,null,null,null,null,null,null,null,null,null,null,null,null,null,null,null,null,null,null,null,null,null,{"$f":"PROCURA_PRECO_SERVICO","v":0}]
[null,null,null,{"$f":"\"SUBTOTAL DO ITEM  - \"&A354","v":"SUBTOTAL DO ITEM  - 6.3"},null,null,null,null,{"$f":"SUBTOTAL(9,OFFSET(I354,1,0):OFFSET(I383,-1,0))","v":43112.55},null,null,null,null,"SUBITEM_FIM",null,null,null,null,null,null,null,{"$f":"COUNTIF($R$2:$R383,\"NIVEL 1\")","v":6},3,3,0,{"$f":"ADDRESS(MATCH(COUNTIF($R$2:$R383,\"NIVEL 1\"),V:V,0),COLUMN(S383))","v":"$S$328"},{"$f":"ADDRESS(MATCH(COUNTIF($R$2:$R383,\"NIVEL 1\"),V:V,0),COLUMN(W383))","v":"$W$328"},{"$f":"ADDRESS((MATCH(COUNTIF(INDIRECT(Z383):$S383,\"NIVEL 2\"),INDIRECT(AA383):W383,0)+(MATCH(COUNTIF($R$2:$R383,\"NIVEL 1\"),V:V,0)-1)),COLUMN(T383))","v":"$T$354"},null,null,null,null,null,null,null,null,null,null,null,null,null,null,null,null,null,null,null,null,null,null,null,null,null,null,{"$f":"PROCURA_PRECO_SERVICO","v":0}]
[null,null,null,null,null,null,null,null,null,null,null,null,null,null,null,null,null,null,null,null,null,{"$f":"COUNTIF($R$2:$R384,\"NIVEL 1\")","v":6},3,3,{"$f":"IF(U384=\"NIVEL 4\",OFFSET(Y384,-1,0)+1,0)","v":0},{"$f":"ADDRESS(MATCH(COUNTIF($R$2:$R384,\"NIVEL 1\"),V:V,0),COLUMN(S384))","v":"$S$328"},{"$f":"ADDRESS(MATCH(COUNTIF($R$2:$R384,\"NIVEL 1\"),V:V,0),COLUMN(W384))","v":"$W$328"},{"$f":"ADDRESS((MATCH(COUNTIF(INDIRECT(Z384):$S384,\"NIVEL 2\"),INDIRECT(AA384):W384,0)+(MATCH(COUNTIF($R$2:$R384,\"NIVEL 1\"),V:V,0)-1)),COLUMN(T384))","v":"$T$354"},null,null,null,null,null,null,null,null,null,null,null,null,null,null,null,null,null,null,null,null,null,null,null,null,null,null,{"$f":"PROCURA_PRECO_SERVICO","v":0}]
[{"$f":"V385&\".\"&W385","v":"6.4"},null,null,"SUPERESTRUTURA ÁREA EXTERNA - RAMPAS",null,null,null,null,null,null,null,null,null,"SUBITEM_INICIO",null,null,null,"NIVEL 2","NIVEL 2",null,null,{"$f":"COUNTIF($R$2:$R385,\"NIVEL 1\")","v":6},4,0,0,{"$f":"ADDRESS(MATCH(COUNTIF($R$2:$R385,\"NIVEL 1\"),V:V,0),COLUMN(S385))","v":"$S$328"},{"$f":"ADDRESS(MATCH(COUNTIF($R$2:$R385,\"NIVEL 1\"),V:V,0),COLUMN(W385))","v":"$W$328"},{"$f":"ADDRESS((MATCH(COUNTIF(INDIRECT(Z385):$S385,\"NIVEL 2\"),INDIRECT(AA385):W385,0)+(MATCH(COUNTIF($R$2:$R385,\"NIVEL 1\"),V:V,0)-1)),COLUMN(T385))","v":"$T$385"},null,null,null,null,null,null,null,null,null,null,null,null,null,null,null,null,null,null,null,null,null,null,null,null,null,null,{"$f":"PROCURA_PRECO_SERVICO","v":0}]
[null,null,null,null,null,null,null,null,null,null,null,null,null,null,null,null,null,null,null,null,null,{"$f":"COUNTIF($R$2:$R386,\"NIVEL 1\")","v":6},4,0,{"$f":"IF(U386=\"NIVEL 4\",OFFSET(Y386,-1,0)+1,0)","v":0},{"$f":"ADDRESS(MATCH(COUNTIF($R$2:$R386,\"NIVEL 1\"),V:V,0),COLUMN(S386))","v":"$S$328"},{"$f":"ADDRESS(MATCH(COUNTIF($R$2:$R386,\"NIVEL 1\"),V:V,0),COLUMN(W386))","v":"$W$328"},{"$f":"ADDRESS((MATCH(COUNTIF(INDIRECT(Z386):$S386,\"NIVEL 2\"),INDIRECT(AA386):W386,0)+(MATCH(COUNTIF($R$2:$R386,\"NIVEL 1\"),V:V,0)-1)),COLUMN(T386))","v":"$T$385"},null,null,null,null,null,null,null,null,null,null,null,null,null,null,null,null,null,null,null,null,null,null,null,null,null,null,{"$f":"PROCURA_PRECO_SERVICO","v":0}]
[{"$f":"V387&\".\"&W387&\".\"&X387","v":"6.4.1"},null,null,"MURETA RAMPA 1, 2, 3 E 4",null,null,null,null,null,null,null,null,null,"SUBSUBITEM_INICIO",null,null,null,"NIVEL 3","NIVEL 3","NIVEL 3",null,{"$f":"COUNTIF($R$2:$R387,\"NIVEL 1\")","v":6},4,1,0,{"$f":"ADDRESS(MATCH(COUNTIF($R$2:$R387,\"NIVEL 1\"),V:V,0),COLUMN(S387))","v":"$S$328"},{"$f":"ADDRESS(MATCH(COUNTIF($R$2:$R387,\"NIVEL 1\"),V:V,0),COLUMN(W387))","v":"$W$328"},{"$f":"ADDRESS((MATCH(COUNTIF(INDIRECT(Z387):$S387,\"NIVEL 2\"),INDIRECT(AA387):W387,0)+(MATCH(COUNTIF($R$2:$R387,\"NIVEL 1\"),V:V,0)-1)),COLUMN(T387))","v":"$T$385"},null,null,null,null,null,null,null,null,null,null,null,null,null,null,null,null,null,null,null,null,null,null,null,null,null,null,{"$f":"PROCURA_PRECO_SERVICO","v":0}]
[null,null,null,null,null,null,null,null,null,null,null,null,null,null,null,null,null,null,null,null,null,{"$f":"COUNTIF($R$2:$R388,\"NIVEL 1\")","v":6},4,1,0,{"$f":"ADDRESS(MATCH(COUNTIF($R$2:$R388,\"NIVEL 1\"),V:V,0),COLUMN(S388))","v":"$S$328"},{"$f":"ADDRESS(MATCH(COUNTIF($R$2:$R388,\"NIVEL 1\"),V:V,0),COLUMN(W388))","v":"$W$328"},{"$f":"ADDRESS((MATCH(COUNTIF(INDIRECT(Z388):$S388,\"NIVEL 2\"),INDIRECT(AA388):W388,0)+(MATCH(COUNTIF($R$2:$R388,\"NIVEL 1\"),V:V,0)-1)),COLUMN(T388))","v":"$T$385"},null,null,null,null,null,null,null,null,null,null,null,null,null,null,null,null,null,null,null,null,null,null,null,null,null,null,{"$f":"PROCURA_PRECO_SERVICO","v":0}]
[{"$f":"V389&\".\"&W389&\".\"&X389&\".\"&Y389","v":"6.4.1.1"},"SETOP","ED-49812",{"$f":"PROCURA_DESCRICAO_SERVICO","v":"LASTRO DE CONCRETO MAGRO, INCLUSIVE TRANSPORTE, LANÇAMENTO E ADENSAMENTO "},{"$f":"PROCURA_UNIDADE_SERVICO","v":"M3"},1.69,{"$f":"PROCURA_PRECO_SERVICO","v":505.88},{"$f":"CUSTO_BDI_SERVICO","v":638.62},{"$f":"CUSTO_TOTAL_SERVICO","v":1079.26},null,null,null,null,"SERVIÇO",null,null,null,"NIVEL 4","NIVEL 4","NIVEL 4","NIVEL 4",{"$f":"COUNTIF($R$1:$R389,\"NIVEL 1\")","v":6},4,1,1,{"$f":"ADDRESS(MATCH(COUNTIF($R$1:$R389,\"NIVEL 1\"),V:V,0),COLUMN(S389))","v":"$S$328"},{"$f":"ADDRESS(MATCH(COUNTIF($R$1:$R389,\"NIVEL 1\"),V:V,0),COLUMN(W389))","v":"$W$328"},{"$f":"ADDRESS((MATCH(COUNTIF(INDIRECT(Z389):$S389,\"NIVEL 2\"),INDIRECT(AA389):W389,0)+(MATCH(COUNTIF($R$1:$R389,\"NIVEL 1\"),V:V,0)-1)),COLUMN(T389))","v":"$T$385"},null,null,null,null,null,null,null,null,null,null,null,null,null,null,null,null,null,null,null,null,null,null,null,null,null,null,{"$f":"PROCURA_PRECO_SERVICO","v":505.88}]
["6.4.1.2","SETOP","ED-48217",{"$f":"PROCURA_DESCRICAO_SERVICO","v":"ALVENARIA DE BLOCO DE CONCRETO CHEIO SEM ARMAÇÃO, EM CONCRETO COM FCK 15MPA , ESP. 19CM, PARA REVESTIMENTO, INCLUSIVE ARGAMASSA PARA ASSENTAMENTO (DETALHE D - CADERNO SEDS)"},{"$f":"PROCURA_UNIDADE_SERVICO","v":"M2"},14.84,{"$f":"PROCURA_PRECO_SERVICO","v":178.89},225.83,3351.31,null,null,null,null,"SERVIÇO",null,null,null,"NIVEL 4","NIVEL 4","NIVEL 4","NIVEL 4",{"$f":"COUNTIF($R$1:$R390,\"NIVEL 1\")","v":6},4,1,2,{"$f":"ADDRESS(MATCH(COUNTIF($R$1:$R390,\"NIVEL 1\"),V:V,0),COLUMN(S390))","v":"$S$328"},{"$f":"ADDRESS(MATCH(COUNTIF($R$1:$R390,\"NIVEL 1\"),V:V,0),COLUMN(W390))","v":"$W$328"},{"$f":"ADDRESS((MATCH(COUNTIF(INDIRECT(Z390):$S390,\"NIVEL 2\"),INDIRECT(AA390):W390,0)+(MATCH(COUNTIF($R$1:$R390,\"NIVEL 1\"),V:V,0)-1)),COLUMN(T390))","v":"$T$385"},null,null,null,null,null,null,null,null,null,null,null,null,null,null,null,null,null,null,null,null,null,null,null,null,null,null,{"$f":"PROCURA_PRECO_SERVICO","v":178.89}]
[null,null,null,null,null,null,null,null,null,null,null,null,null,null,null,null,null,null,null,null,null,{"$f":"COUNTIF($R$2:$R391,\"NIVEL 1\")","v":6},4,1,0,{"$f":"ADDRESS(MATCH(COUNTIF($R$2:$R391,\"NIVEL 1\"),V:V,0),COLUMN(S391))","v":"$S$328"},{"$f":"ADDRESS(MATCH(COUNTIF($R$2:$R391,\"NIVEL 1\"),V:V,0),COLUMN(W391))","v":"$W$328"},{"$f":"ADDRESS((MATCH(COUNTIF(INDIRECT(Z391):$S391,\"NIVEL 2\"),INDIRECT(AA391):W391,0)+(MATCH(COUNTIF($R$2:$R391,\"NIVEL 1\"),V:V,0)-1)),COLUMN(T391))","v":"$T$385"},null,null,null,null,null,null,null,null,null,null,null,null,null,null,null,null,null,null,null,null,null,null,null,null,null,null,{"$f":"PROCURA_PRECO_SERVICO","v":0}]
[null,null,null,{"$f":"\"SUBTOTAL DO ITEM - \"&A387","v":"SUBTOTAL DO ITEM - 6.4.1"},null,null,null,null,{"$f":"SUBTOTAL(9,OFFSET(I387,1,0):OFFSET(I392,-1,0))","v":4430.57},null,null,null,null,"SUBSUBITEM_FIM",null,null,null,null,null,null,null,{"$f":"COUNTIF($R$2:$R392,\"NIVEL 1\")","v":6},{"$f":"IFERROR(COUNTIF(INDIRECT(Z392):S392,\"NIVEL 2\"),0)","v":4},{"$f":"COUNTIF(INDIRECT(AB392):T392,\"NIVEL 3\")","v":1},0,{"$f":"ADDRESS(MATCH(COUNTIF($R$2:$R392,\"NIVEL 1\"),V:V,0),COLUMN(S392))","v":"$S$328"},{"$f":"ADDRESS(MATCH(COUNTIF($R$2:$R392,\"NIVEL 1\"),V:V,0),COLUMN(W392))","v":"$W$328"},{"$f":"ADDRESS((MATCH(COUNTIF(INDIRECT(Z392):$S392,\"NIVEL 2\"),INDIRECT(AA392):W392,0)+(MATCH(COUNTIF($R$2:$R392,\"NIVEL 1\"),V:V,0)-1)),COLUMN(T392))","v":"$T$385"},null,null,null,null,null,null,null,null,null,null,null,null,null,null,null,null,null,null,null,null,null,null,null,null,null,null,{"$f":"PROCURA_PRECO_SERVICO","v":0}]
[null,null,null,null,null,null,null,null,null,null,null,null,null,null,null,null,null,null,null,null,null,{"$f":"COUNTIF($R$2:$R393,\"NIVEL 1\")","v":6},4,1,0,{"$f":"ADDRESS(MATCH(COUNTIF($R$2:$R393,\"NIVEL 1\"),V:V,0),COLUMN(S393))","v":"$S$328"},{"$f":"ADDRESS(MATCH(COUNTIF($R$2:$R393,\"NIVEL 1\"),V:V,0),COLUMN(W393))","v":"$W$328"},{"$f":"ADDRESS((MATCH(COUNTIF(INDIRECT(Z393):$S393,\"NIVEL 2\"),INDIRECT(AA393):W393,0)+(MATCH(COUNTIF($R$2:$R393,\"NIVEL 1\"),V:V,0)-1)),COLUMN(T393))","v":"$T$385"},null,null,null,null,null,null,null,null,null,null,null,null,null,null,null,null,null,null,null,null,null,null,null,null,null,null,{"$f":"PROCURA_PRECO_SERVICO","v":0}]
[{"$f":"V394&\".\"&W394&\".\"&X394","v":"6.4.2"},null,null,"PISO ARMADO RAMPA 1, 2, 3 E 4",null,null,null,null,null,null,null,null,null,"SUBSUBITEM_INICIO",null,null,null,"NIVEL 3","NIVEL 3","NIVEL 3",null,{"$f":"COUNTIF($R$2:$R394,\"NIVEL 1\")","v":6},4,2,0,{"$f":"ADDRESS(MATCH(COUNTIF($R$2:$R394,\"NIVEL 1\"),V:V,0),COLUMN(S394))","v":"$S$328"},{"$f":"ADDRESS(MATCH(COUNTIF($R$2:$R394,\"NIVEL 1\"),V:V,0),COLUMN(W394))","v":"$W$328"},{"$f":"ADDRESS((MATCH(COUNTIF(INDIRECT(Z394):$S394,\"NIVEL 2\"),INDIRECT(AA394):W394,0)+(MATCH(COUNTIF($R$2:$R394,\"NIVEL 1\"),V:V,0)-1)),COLUMN(T394))","v":"$T$385"},null,null,null,null,null,null,null,null,null,null,null,null,null,null,null,null,null,null,null,null,null,null,null,null,null,null,{"$f":"PROCURA_PRECO_SERVICO","v":0}]
[null,null,null,null,null,null,null,null,null,null,null,null,null,null,null,null,null,null,null,null,null,{"$f":"COUNTIF($R$2:$R395,\"NIVEL 1\")","v":6},4,2,0,{"$f":"ADDRESS(MATCH(COUNTIF($R$2:$R395,\"NIVEL 1\"),V:V,0),COLUMN(S395))","v":"$S$328"},{"$f":"ADDRESS(MATCH(COUNTIF($R$2:$R395,\"NIVEL 1\"),V:V,0),COLUMN(W395))","v":"$W$328"},{"$f":"ADDRESS((MATCH(COUNTIF(INDIRECT(Z395):$S395,\"NIVEL 2\"),INDIRECT(AA395):W395,0)+(MATCH(COUNTIF($R$2:$R395,\"NIVEL 1\"),V:V,0)-1)),COLUMN(T395))","v":"$T$385"},null,null,null,null,null,null,null,null,null,null,null,null,null,null,null,null,null,null,null,null,null,null,null,null,null,null,{"$f":"PROCURA_PRECO_SERVICO","v":0}]
[{"$f":"V396&\".\"&W396&\".\"&X396&\".\"&Y396","v":"6.4.2.1"},"SETOP","ED-49638",{"$f":"PROCURA_DESCRICAO_SERVICO","v":"FORNECIMENTO DE CONCRETO ESTRUTURAL, USINADO BOMBEADO, COM FCK 25 MPA, INCLUSIVE LANÇAMENTO, ADENSAMENTO E ACABAMENTO"},{"$f":"PROCURA_UNIDADE_SERVICO","v":"M3"},3.68,{"$f":"PROCURA_PRECO_SERVICO","v":696.13},{"$f":"CUSTO_BDI_SERVICO","v":878.79},{"$f":"CUSTO_TOTAL_SERVICO","v":3233.94},null,null,null,null,"SERVIÇO",null,null,null,"NIVEL 4","NIVEL 4","NIVEL 4","NIVEL 4",{"$f":"COUNTIF($R$1:$R396,\"NIVEL 1\")","v":6},4,2,1,{"$f":"ADDRESS(MATCH(COUNTIF($R$1:$R396,\"NIVEL 1\"),V:V,0),COLUMN(S396))","v":"$S$328"},{"$f":"ADDRESS(MATCH(COUNTIF($R$1:$R396,\"NIVEL 1\"),V:V,0),COLUMN(W396))","v":"$W$328"},{"$f":"ADDRESS((MATCH(COUNTIF(INDIRECT(Z396):$S396,\"NIVEL 2\"),INDIRECT(AA396):W396,0)+(MATCH(COUNTIF($R$1:$R396,\"NIVEL 1\"),V:V,0)-1)),COLUMN(T396))","v":"$T$385"},null,null,null,null,null,null,null,null,null,null,null,null,null,null,null,null,null,null,null,null,null,null,null,null,null,null,{"$f":"PROCURA_PRECO_SERVICO","v":696.13}]
["6.4.2.2","SINAPI","97088",{"$f":"PROCURA_DESCRICAO_SERVICO","v":"ARMAÇÃO PARA EXECUÇÃO DE RADIER, PISO DE CONCRETO OU LAJE SOBRE SOLO, COM USO DE TELA Q-92. AF_09/2021"},{"$f":"PROCURA_UNIDADE_SERVICO","v":"KG"},54.74,{"$f":"PROCURA_PRECO_SERVICO","v":"19,93"},25.15,1376.71,null,null,null,null,"SERVIÇO",null,null,null,"NIVEL 4","NIVEL 4","NIVEL 4","NIVEL 4",{"$f":"COUNTIF($R$1:$R397,\"NIVEL 1\")","v":6},4,2,2,{"$f":"ADDRESS(MATCH(COUNTIF($R$1:$R397,\"NIVEL 1\"),V:V,0),COLUMN(S397))","v":"$S$328"},{"$f":"ADDRESS(MATCH(COUNTIF($R$1:$R397,\"NIVEL 1\"),V:V,0),COLUMN(W397))","v":"$W$328"},{"$f":"ADDRESS((MATCH(COUNTIF(INDIRECT(Z397):$S397,\"NIVEL 2\"),INDIRECT(AA397):W397,0)+(MATCH(COUNTIF($R$1:$R397,\"NIVEL 1\"),V:V,0)-1)),COLUMN(T397))","v":"$T$385"},null,null,null,null,null,null,null,null,null,null,null,null,null,null,null,null,null,null,null,null,null,null,null,null,null,null,{"$f":"PROCURA_PRECO_SERVICO","v":"19,93"}]
["6.4.2.3","SETOP","ED-51099",{"$f":"PROCURA_DESCRICAO_SERVICO","v":"COMPACTAÇÃO DE VALAS OU ÁREAS, MANUALMENTE A 95% DO PN, COM PLACA VIBRATÓRIA"},{"$f":"PROCURA_UNIDADE_SERVICO","v":"M3"},36.8,{"$f":"PROCURA_PRECO_SERVICO","v":50.85},64.19,2362.19,null,null,null,null,"SERVIÇO",null,null,null,"NIVEL 4","NIVEL 4","NIVEL 4","NIVEL 4",{"$f":"COUNTIF($R$1:$R398,\"NIVEL 1\")","v":6},4,2,3,{"$f":"ADDRESS(MATCH(COUNTIF($R$1:$R398,\"NIVEL 1\"),V:V,0),COLUMN(S398))","v":"$S$328"},{"$f":"ADDRESS(MATCH(COUNTIF($R$1:$R398,\"NIVEL 1\"),V:V,0),COLUMN(W398))","v":"$W$328"},{"$f":"ADDRESS((MATCH(COUNTIF(INDIRECT(Z398):$S398,\"NIVEL 2\"),INDIRECT(AA398):W398,0)+(MATCH(COUNTIF($R$1:$R398,\"NIVEL 1\"),V:V,0)-1)),COLUMN(T398))","v":"$T$385"},null,null,null,null,null,null,null,null,null,null,null,null,null,null,null,null,null,null,null,null,null,null,null,null,null,null,{"$f":"PROCURA_PRECO_SERVICO","v":50.85}]
["6.4.2.4","SICRO",4011278,{"$f":"PROCURA_DESCRICAO_SERVICO","v":"BASE OU SUB-BASE DE BRITA      GRADUADA TRATADA COM CIMENTO  "},{"$f":"PROCURA_UNIDADE_SERVICO","v":"M³    "},3.68,{"$f":"PROCURA_PRECO_SERVICO","v":277.12},349.83,1287.37,null,null,null,null,"SERVIÇO",null,null,null,"NIVEL 4","NIVEL 4","NIVEL 4","NIVEL 4",{"$f":"COUNTIF($R$1:$R399,\"NIVEL 1\")","v":6},4,2,4,{"$f":"ADDRESS(MATCH(COUNTIF($R$1:$R399,\"NIVEL 1\"),V:V,0),COLUMN(S399))","v":"$S$328"},{"$f":"ADDRESS(MATCH(COUNTIF($R$1:$R399,\"NIVEL 1\"),V:V,0),COLUMN(W399))","v":"$W$328"},{"$f":"ADDRESS((MATCH(COUNTIF(INDIRECT(Z399):$S399,\"NIVEL 2\"),INDIRECT(AA399):W399,0)+(MATCH(COUNTIF($R$1:$R399,\"NIVEL 1\"),V:V,0)-1)),COLUMN(T399))","v":"$T$385"},null,null,null,null,null,null,null,null,null,null,null,null,null,null,null,null,null,null,null,null,null,null,null,null,null,null,{"$f":"PROCURA_PRECO_SERVICO","v":277.12}]
["6.4.2.5","SINAPI","97087",{"$f":"PROCURA_DESCRICAO_SERVICO","v":"CAMADA SEPARADORA PARA EXECUÇÃO DE RADIER, PISO DE CONCRETO OU LAJE SOBRE SOLO, EM LONA PLÁSTICA. AF_09/2021"},{"$f":"PROCURA_UNIDADE_SERVICO","v":"M2"},36.8,{"$f":"PROCURA_PRECO_SERVICO","v":"2,71"},3.42,125.85,null,null,null,null,"SERVIÇO",null,null,null,"NIVEL 4","NIVEL 4","NIVEL 4","NIVEL 4",{"$f":"COUNTIF($R$1:$R400,\"NIVEL 1\")","v":6},4,2,5,{"$f":"ADDRESS(MATCH(COUNTIF($R$1:$R400,\"NIVEL 1\"),V:V,0),COLUMN(S400))","v":"$S$328"},{"$f":"ADDRESS(MATCH(COUNTIF($R$1:$R400,\"NIVEL 1\"),V:V,0),COLUMN(W400))","v":"$W$328"},{"$f":"ADDRESS((MATCH(COUNTIF(INDIRECT(Z400):$S400,\"NIVEL 2\"),INDIRECT(AA400):W400,0)+(MATCH(COUNTIF($R$1:$R400,\"NIVEL 1\"),V:V,0)-1)),COLUMN(T400))","v":"$T$385"},null,null,null,null,null,null,null,null,null,null,null,null,null,null,null,null,null,null,null,null,null,null,null,null,null,null,{"$f":"PROCURA_PRECO_SERVICO","v":"2,71"}]
["6.4.2.6","SINAPI","97086",{"$f":"PROCURA_DESCRICAO_SERVICO","v":"FABRICAÇÃO, MONTAGEM E DESMONTAGEM DE FORMA PARA RADIER, PISO DE CONCRETO OU LAJE SOBRE SOLO, EM MADEIRA SERRADA, 4 UTILIZAÇÕES. AF_09/2021"},{"$f":"PROCURA_UNIDADE_SERVICO","v":"M2"},3.73,{"$f":"PROCURA_PRECO_SERVICO","v":"144,51"},182.42,680.42,null,null,null,null,"SERVIÇO",null,null,null,"NIVEL 4","NIVEL 4","NIVEL 4","NIVEL 4",{"$f":"COUNTIF($R$1:$R401,\"NIVEL 1\")","v":6},4,2,6,{"$f":"ADDRESS(MATCH(COUNTIF($R$1:$R401,\"NIVEL 1\"),V:V,0),COLUMN(S401))","v":"$S$328"},{"$f":"ADDRESS(MATCH(COUNTIF($R$1:$R401,\"NIVEL 1\"),V:V,0),COLUMN(W401))","v":"$W$328"},{"$f":"ADDRESS((MATCH(COUNTIF(INDIRECT(Z401):$S401,\"NIVEL 2\"),INDIRECT(AA401):W401,0)+(MATCH(COUNTIF($R$1:$R401,\"NIVEL 1\"),V:V,0)-1)),COLUMN(T401))","v":"$T$385"},null,null,null,null,null,null,null,null,null,null,null,null,null,null,null,null,null,null,null,null,null,null,null,null,null,null,{"$f":"PROCURA_PRECO_SERVICO","v":"144,51"}]
[null,null,null,null,null,null,null,null,null,null,null,null,null,null,null,null,null,null,null,null,null,{"$f":"COUNTIF($R$2:$R402,\"NIVEL 1\")","v":6},4,2,0,{"$f":"ADDRESS(MATCH(COUNTIF($R$2:$R402,\"NIVEL 1\"),V:V,0),COLUMN(S402))","v":"$S$328"},{"$f":"ADDRESS(MATCH(COUNTIF($R$2:$R402,\"NIVEL 1\"),V:V,0),COLUMN(W402))","v":"$W$328"},{"$f":"ADDRESS((MATCH(COUNTIF(INDIRECT(Z402):$S402,\"NIVEL 2\"),INDIRECT(AA402):W402,0)+(MATCH(COUNTIF($R$2:$R402,\"NIVEL 1\"),V:V,0)-1)),COLUMN(T402))","v":"$T$385"},null,null,null,null,null,null,null,null,null,null,null,null,null,null,null,null,null,null,null,null,null,null,null,null,null,null,{"$f":"PROCURA_PRECO_SERVICO","v":0}]
[null,null,null,{"$f":"\"SUBTOTAL DO ITEM - \"&A394","v":"SUBTOTAL DO ITEM - 6.4.2"},null,null,null,null,{"$f":"SUBTOTAL(9,OFFSET(I394,1,0):OFFSET(I403,-1,0))","v":9066.48},null,null,null,null,"SUBSUBITEM_FIM",null,null,null,null,null,null,null,{"$f":"COUNTIF($R$2:$R403,\"NIVEL 1\")","v":6},4,2,0,{"$f":"ADDRESS(MATCH(COUNTIF($R$2:$R403,\"NIVEL 1\"),V:V,0),COLUMN(S403))","v":"$S$328"},{"$f":"ADDRESS(MATCH(COUNTIF($R$2:$R403,\"NIVEL 1\"),V:V,0),COLUMN(W403))","v":"$W$328"},{"$f":"ADDRESS((MATCH(COUNTIF(INDIRECT(Z403):$S403,\"NIVEL 2\"),INDIRECT(AA403):W403,0)+(MATCH(COUNTIF($R$2:$R403,\"NIVEL 1\"),V:V,0)-1)),COLUMN(T403))","v":"$T$385"},null,null,null,null,null,null,null,null,null,null,null,null,null,null,null,null,null,null,null,null,null,null,null,null,null,null,{"$f":"PROCURA_PRECO_SERVICO","v":0}]
[null,null,null,null,null,null,null,null,null,null,null,null,null,null,null,null,null,null,null,null,null,{"$f":"COUNTIF($R$2:$R404,\"NIVEL 1\")","v":6},4,2,0,{"$f":"ADDRESS(MATCH(COUNTIF($R$2:$R404,\"NIVEL 1\"),V:V,0),COLUMN(S404))","v":"$S$328"},{"$f":"ADDRESS(MATCH(COUNTIF($R$2:$R404,\"NIVEL 1\"),V:V,0),COLUMN(W404))","v":"$W$328"},{"$f":"ADDRESS((MATCH(COUNTIF(INDIRECT(Z404):$S404,\"NIVEL 2\"),INDIRECT(AA404):W404,0)+(MATCH(COUNTIF($R$2:$R404,\"NIVEL 1\"),V:V,0)-1)),COLUMN(T404))","v":"$T$385"},null,null,null,null,null,null,null,null,null,null,null,null,null,null,null,null,null,null,null,null,null,null,null,null,null,null,{"$f":"PROCURA_PRECO_SERVICO","v":0}]
[{"$f":"V405&\".\"&W405&\".\"&X405","v":"6.4.3"},null,null,"MURETA RAMPA 5 E 6 / ESCADA 1, 2 E 3",null,null,null,null,null,null,null,null,null,"SUBSUBITEM_INICIO",null,null,null,"NIVEL 3","NIVEL 3","NIVEL 3",null,{"$f":"COUNTIF($R$2:$R405,\"NIVEL 1\")","v":6},4,3,0,{"$f":"ADDRESS(MATCH(COUNTIF($R$2:$R405,\"NIVEL 1\"),V:V,0),COLUMN(S405))","v":"$S$328"},{"$f":"ADDRESS(MATCH(COUNTIF($R$2:$R405,\"NIVEL 1\"),V:V,0),COLUMN(W405))","v":"$W$328"},{"$f":"ADDRESS((MATCH(COUNTIF(INDIRECT(Z405):$S405,\"NIVEL 2\"),INDIRECT(AA405):W405,0)+(MATCH(COUNTIF($R$2:$R405,\"NIVEL 1\"),V:V,0)-1)),COLUMN(T405))","v":"$T$385"},null,null,null,null,null,null,null,null,null,null,null,null,null,null,null,null,null,null,null,null,null,null,null,null,null,null,{"$f":"PROCURA_PRECO_SERVICO","v":0}]
[null,null,null,null,null,null,null,null,null,null,null,null,null,null,null,null,null,null,null,null,null,{"$f":"COUNTIF($R$2:$R406,\"NIVEL 1\")","v":6},4,3,0,{"$f":"ADDRESS(MATCH(COUNTIF($R$2:$R406,\"NIVEL 1\"),V:V,0),COLUMN(S406))","v":"$S$328"},{"$f":"ADDRESS(MATCH(COUNTIF($R$2:$R406,\"NIVEL 1\"),V:V,0),COLUMN(W406))","v":"$W$328"},{"$f":"ADDRESS((MATCH(COUNTIF(INDIRECT(Z406):$S406,\"NIVEL 2\"),INDIRECT(AA406):W406,0)+(MATCH(COUNTIF($R$2:$R406,\"NIVEL 1\"),V:V,0)-1)),COLUMN(T406))","v":"$T$385"},null,null,null,null,null,null,null,null,null,null,null,null,null,null,null,null,null,null,null,null,null,null,null,null,null,null,{"$f":"PROCURA_PRECO_SERVICO","v":0}]
[{"$f":"V407&\".\"&W407&\".\"&X407&\".\"&Y407","v":"6.4.3.1"},"SETOP","ED-49812",{"$f":"PROCURA_DESCRICAO_SERVICO","v":"LASTRO DE CONCRETO MAGRO, INCLUSIVE TRANSPORTE, LANÇAMENTO E ADENSAMENTO "},{"$f":"PROCURA_UNIDADE_SERVICO","v":"M3"},0.98,{"$f":"PROCURA_PRECO_SERVICO","v":505.88},{"$f":"CUSTO_BDI_SERVICO","v":638.62},{"$f":"CUSTO_TOTAL_SERVICO","v":625.84},null,null,null,null,"SERVIÇO",null,null,null,"NIVEL 4","NIVEL 4","NIVEL 4","NIVEL 4",{"$f":"COUNTIF($R$1:$R407,\"NIVEL 1\")","v":6},4,3,1,{"$f":"ADDRESS(MATCH(COUNTIF($R$1:$R407,\"NIVEL 1\"),V:V,0),COLUMN(S407))","v":"$S$328"},{"$f":"ADDRESS(MATCH(COUNTIF($R$1:$R407,\"NIVEL 1\"),V:V,0),COLUMN(W407))","v":"$W$328"},{"$f":"ADDRESS((MATCH(COUNTIF(INDIRECT(Z407):$S407,\"NIVEL 2\"),INDIRECT(AA407):W407,0)+(MATCH(COUNTIF($R$1:$R407,\"NIVEL 1\"),V:V,0)-1)),COLUMN(T407))","v":"$T$385"},null,null,null,null,null,null,null,null,null,null,null,null,null,null,null,null,null,null,null,null,null,null,null,null,null,null,{"$f":"PROCURA_PRECO_SERVICO","v":505.88}]
["6.4.3.2","SETOP","ED-48217",{"$f":"PROCURA_DESCRICAO_SERVICO","v":"ALVENARIA DE BLOCO DE CONCRETO CHEIO SEM ARMAÇÃO, EM CONCRETO COM FCK 15MPA , ESP. 19CM, PARA REVESTIMENTO, INCLUSIVE ARGAMASSA PARA ASSENTAMENTO (DETALHE D - CADERNO SEDS)"},{"$f":"PROCURA_UNIDADE_SERVICO","v":"M2"},8.64,{"$f":"PROCURA_PRECO_SERVICO","v":178.89},225.83,1951.17,null,null,null,null,"SERVIÇO",null,null,null,"NIVEL 4","NIVEL 4","NIVEL 4","NIVEL 4",{"$f":"COUNTIF($R$1:$R408,\"NIVEL 1\")","v":6},4,3,2,{"$f":"ADDRESS(MATCH(COUNTIF($R$1:$R408,\"NIVEL 1\"),V:V,0),COLUMN(S408))","v":"$S$328"},{"$f":"ADDRESS(MATCH(COUNTIF($R$1:$R408,\"NIVEL 1\"),V:V,0),COLUMN(W408))","v":"$W$328"},{"$f":"ADDRESS((MATCH(COUNTIF(INDIRECT(Z408):$S408,\"NIVEL 2\"),INDIRECT(AA408):W408,0)+(MATCH(COUNTIF($R$1:$R408,\"NIVEL 1\"),V:V,0)-1)),COLUMN(T408))","v":"$T$385"},null,null,null,null,null,null,null,null,null,null,null,null,null,null,null,null,null,null,null,null,null,null,null,null,null,null,{"$f":"PROCURA_PRECO_SERVICO","v":178.89}]
[null,null,null,null,null,null,null,null,null,null,null,null,null,null,null,null,null,null,null,null,null,{"$f":"COUNTIF($R$2:$R409,\"NIVEL 1\")","v":6},4,3,0,{"$f":"ADDRESS(MATCH(COUNTIF($R$2:$R409,\"NIVEL 1\"),V:V,0),COLUMN(S409))","v":"$S$328"},{"$f":"ADDRESS(MATCH(COUNTIF($R$2:$R409,\"NIVEL 1\"),V:V,0),COLUMN(W409))","v":"$W$328"},{"$f":"ADDRESS((MATCH(COUNTIF(INDIRECT(Z409):$S409,\"NIVEL 2\"),INDIRECT(AA409):W409,0)+(MATCH(COUNTIF($R$2:$R409,\"NIVEL 1\"),V:V,0)-1)),COLUMN(T409))","v":"$T$385"},null,null,null,null,null,null,null,null,null,null,null,null,null,null,null,null,null,null,null,null,null,null,null,null,null,null,{"$f":"PROCURA_PRECO_SERVICO","v":0}]
[null,null,null,{"$f":"\"SUBTOTAL DO ITEM - \"&A405","v":"SUBTOTAL DO ITEM - 6.4.3"},null,null,null,null,{"$f":"SUBTOTAL(9,OFFSET(I405,1,0):OFFSET(I410,-1,0))","v":2577.01},null,null,null,null,"SUBSUBITEM_FIM",null,null,null,null,null,null,null,{"$f":"COUNTIF($R$2:$R410,\"NIVEL 1\")","v":6},4,3,0,{"$f":"ADDRESS(MATCH(COUNTIF($R$2:$R410,\"NIVEL 1\"),V:V,0),COLUMN(S410))","v":"$S$328"},{"$f":"ADDRESS(MATCH(COUNTIF($R$2:$R410,\"NIVEL 1\"),V:V,0),COLUMN(W410))","v":"$W$328"},{"$f":"ADDRESS((MATCH(COUNTIF(INDIRECT(Z410):$S410,\"NIVEL 2\"),INDIRECT(AA410):W410,0)+(MATCH(COUNTIF($R$2:$R410,\"NIVEL 1\"),V:V,0)-1)),COLUMN(T410))","v":"$T$385"},null,null,null,null,null,null,null,null,null,null,null,null,null,null,null,null,null,null,null,null,null,null,null,null,null,null,{"$f":"PROCURA_PRECO_SERVICO","v":0}]
[null,null,null,null,null,null,null,null,null,null,null,null,null,null,null,null,null,null,null,null,null,{"$f":"COUNTIF($R$2:$R411,\"NIVEL 1\")","v":6},4,3,0,{"$f":"ADDRESS(MATCH(COUNTIF($R$2:$R411,\"NIVEL 1\"),V:V,0),COLUMN(S411))","v":"$S$328"},{"$f":"ADDRESS(MATCH(COUNTIF($R$2:$R411,\"NIVEL 1\"),V:V,0),COLUMN(W411))","v":"$W$328"},{"$f":"ADDRESS((MATCH(COUNTIF(INDIRECT(Z411):$S411,\"NIVEL 2\"),INDIRECT(AA411):W411,0)+(MATCH(COUNTIF($R$2:$R411,\"NIVEL 1\"),V:V,0)-1)),COLUMN(T411))","v":"$T$385"},null,null,null,null,null,null,null,null,null,null,null,null,null,null,null,null,null,null,null,null,null,null,null,null,null,null,{"$f":"PROCURA_PRECO_SERVICO","v":0}]
[{"$f":"V412&\".\"&W412&\".\"&X412","v":"6.4.4"},null,null,"PISO ARMADO RAMPA 5 E 6 / ESCADA 1, 2 E 3",null,null,null,null,null,null,null,null,null,"SUBSUBITEM_INICIO",null,null,null,"NIVEL 3","NIVEL 3","NIVEL 3",null,{"$f":"COUNTIF($R$2:$R412,\"NIVEL 1\")","v":6},4,4,0,{"$f":"ADDRESS(MATCH(COUNTIF($R$2:$R412,\"NIVEL 1\"),V:V,0),COLUMN(S412))","v":"$S$328"},{"$f":"ADDRESS(MATCH(COUNTIF($R$2:$R412,\"NIVEL 1\"),V:V,0),COLUMN(W412))","v":"$W$328"},{"$f":"ADDRESS((MATCH(COUNTIF(INDIRECT(Z412):$S412,\"NIVEL 2\"),INDIRECT(AA412):W412,0)+(MATCH(COUNTIF($R$2:$R412,\"NIVEL 1\"),V:V,0)-1)),COLUMN(T412))","v":"$T$385"},null,null,null,null,null,null,null,null,null,null,null,null,null,null,null,null,null,null,null,null,null,null,null,null,null,null,{"$f":"PROCURA_PRECO_SERVICO","v":0}]
[null,null,null,null,null,null,null,null,null,null,null,null,null,null,null,null,null,null,null,null,null,{"$f":"COUNTIF($R$2:$R413,\"NIVEL 1\")","v":6},4,4,0,{"$f":"ADDRESS(MATCH(COUNTIF($R$2:$R413,\"NIVEL 1\"),V:V,0),COLUMN(S413))","v":"$S$328"},{"$f":"ADDRESS(MATCH(COUNTIF($R$2:$R413,\"NIVEL 1\"),V:V,0),COLUMN(W413))","v":"$W$328"},{"$f":"ADDRESS((MATCH(COUNTIF(INDIRECT(Z413):$S413,\"NIVEL 2\"),INDIRECT(AA413):W413,0)+(MATCH(COUNTIF($R$2:$R413,\"NIVEL 1\"),V:V,0)-1)),COLUMN(T413))","v":"$T$385"},null,null,null,null,null,null,null,null,null,null,null,null,null,null,null,null,null,null,null,null,null,null,null,null,null,null,{"$f":"PROCURA_PRECO_SERVICO","v":0}]
[{"$f":"V414&\".\"&W414&\".\"&X414&\".\"&Y414","v":"6.4.4.1"},"SETOP","ED-49638",{"$f":"PROCURA_DESCRICAO_SERVICO","v":"FORNECIMENTO DE CONCRETO ESTRUTURAL, USINADO BOMBEADO, COM FCK 25 MPA, INCLUSIVE LANÇAMENTO, ADENSAMENTO E ACABAMENTO"},{"$f":"PROCURA_UNIDADE_SERVICO","v":"M3"},6.29,{"$f":"PROCURA_PRECO_SERVICO","v":696.13},{"$f":"CUSTO_BDI_SERVICO","v":878.79},{"$f":"CUSTO_TOTAL_SERVICO","v":5527.58},null,null,null,null,"SERVIÇO",null,null,null,"NIVEL 4","NIVEL 4","NIVEL 4","NIVEL 4",{"$f":"COUNTIF($R$1:$R414,\"NIVEL 1\")","v":6},4,4,1,{"$f":"ADDRESS(MATCH(COUNTIF($R$1:$R414,\"NIVEL 1\"),V:V,0),COLUMN(S414))","v":"$S$328"},{"$f":"ADDRESS(MATCH(COUNTIF($R$1:$R414,\"NIVEL 1\"),V:V,0),COLUMN(W414))","v":"$W$328"},{"$f":"ADDRESS((MATCH(COUNTIF(INDIRECT(Z414):$S414,\"NIVEL 2\"),INDIRECT(AA414):W414,0)+(MATCH(COUNTIF($R$1:$R414,\"NIVEL 1\"),V:V,0)-1)),COLUMN(T414))","v":"$T$385"},null,null,null,null,null,null,null,null,null,null,null,null,null,null,null,null,null,null,null,null,null,null,null,null,null,null,{"$f":"PROCURA_PRECO_SERVICO","v":696.13}]
["6.4.4.2","SINAPI","97088",{"$f":"PROCURA_DESCRICAO_SERVICO","v":"ARMAÇÃO PARA EXECUÇÃO DE RADIER, PISO DE CONCRETO OU LAJE SOBRE SOLO, COM USO DE TELA Q-92. AF_09/2021"},{"$f":"PROCURA_UNIDADE_SERVICO","v":"KG"},93.15,{"$f":"PROCURA_PRECO_SERVICO","v":"19,93"},25.15,2342.72,null,null,null,null,"SERVIÇO",null,null,null,"NIVEL 4","NIVEL 4","NIVEL 4","NIVEL 4",{"$f":"COUNTIF($R$1:$R415,\"NIVEL 1\")","v":6},4,4,2,{"$f":"ADDRESS(MATCH(COUNTIF($R$1:$R415,\"NIVEL 1\"),V:V,0),COLUMN(S415))","v":"$S$328"},{"$f":"ADDRESS(MATCH(COUNTIF($R$1:$R415,\"NIVEL 1\"),V:V,0),COLUMN(W415))","v":"$W$328"},{"$f":"ADDRESS((MATCH(COUNTIF(INDIRECT(Z415):$S415,\"NIVEL 2\"),INDIRECT(AA415):W415,0)+(MATCH(COUNTIF($R$1:$R415,\"NIVEL 1\"),V:V,0)-1)),COLUMN(T415))","v":"$T$385"},null,null,null,null,null,null,null,null,null,null,null,null,null,null,null,null,null,null,null,null,null,null,null,null,null,null,{"$f":"PROCURA_PRECO_SERVICO","v":"19,93"}]
[{"$f":"V416&\".\"&W416&\".\"&X416&\".\"&Y416","v":"6.4.4.3"},"SETOP","ED-51099",{"$f":"PROCURA_DESCRICAO_SERVICO","v":"COMPACTAÇÃO DE VALAS OU ÁREAS, MANUALMENTE A 95% DO PN, COM PLACA VIBRATÓRIA"},{"$f":"PROCURA_UNIDADE_SERVICO","v":"M3"},62.9,{"$f":"PROCURA_PRECO_SERVICO","v":50.85},64.19,4037.55,null,null,null,null,"SERVIÇO",null,null,null,"NIVEL 4","NIVEL 4","NIVEL 4","NIVEL 4",{"$f":"COUNTIF($R$1:$R416,\"NIVEL 1\")","v":6},4,4,{"$f":"IF(U416=\"NIVEL 4\",OFFSET(Y416,-1,0)+1,0)","v":3},{"$f":"ADDRESS(MATCH(COUNTIF($R$1:$R416,\"NIVEL 1\"),V:V,0),COLUMN(S416))","v":"$S$328"},{"$f":"ADDRESS(MATCH(COUNTIF($R$1:$R416,\"NIVEL 1\"),V:V,0),COLUMN(W416))","v":"$W$328"},{"$f":"ADDRESS((MATCH(COUNTIF(INDIRECT(Z416):$S416,\"NIVEL 2\"),INDIRECT(AA416):W416,0)+(MATCH(COUNTIF($R$1:$R416,\"NIVEL 1\"),V:V,0)-1)),COLUMN(T416))","v":"$T$385"},null,null,null,null,null,null,null,null,null,null,null,null,null,null,null,null,null,null,null,null,null,null,null,null,null,null,{"$f":"PROCURA_PRECO_SERVICO","v":50.85}]
["6.4.4.4","SICRO",4011278,{"$f":"PROCURA_DESCRICAO_SERVICO","v":"BASE OU SUB-BASE DE BRITA      GRADUADA TRATADA COM CIMENTO  "},{"$f":"PROCURA_UNIDADE_SERVICO","v":"M³    "},6.29,{"$f":"PROCURA_PRECO_SERVICO","v":277.12},349.83,2200.43,null,null,null,null,"SERVIÇO",null,null,null,"NIVEL 4","NIVEL 4","NIVEL 4","NIVEL 4",{"$f":"COUNTIF($R$1:$R417,\"NIVEL 1\")","v":6},4,4,4,{"$f":"ADDRESS(MATCH(COUNTIF($R$1:$R417,\"NIVEL 1\"),V:V,0),COLUMN(S417))","v":"$S$328"},{"$f":"ADDRESS(MATCH(COUNTIF($R$1:$R417,\"NIVEL 1\"),V:V,0),COLUMN(W417))","v":"$W$328"},{"$f":"ADDRESS((MATCH(COUNTIF(INDIRECT(Z417):$S417,\"NIVEL 2\"),INDIRECT(AA417):W417,0)+(MATCH(COUNTIF($R$1:$R417,\"NIVEL 1\"),V:V,0)-1)),COLUMN(T417))","v":"$T$385"},null,null,null,null,null,null,null,null,null,null,null,null,null,null,null,null,null,null,null,null,null,null,null,null,null,null,{"$f":"PROCURA_PRECO_SERVICO","v":277.12}]
["6.4.4.5","SINAPI","97087",{"$f":"PROCURA_DESCRICAO_SERVICO","v":"CAMADA SEPARADORA PARA EXECUÇÃO DE RADIER, PISO DE CONCRETO OU LAJE SOBRE SOLO, EM LONA PLÁSTICA. AF_09/2021"},{"$f":"PROCURA_UNIDADE_SERVICO","v":"M2"},62.9,{"$f":"PROCURA_PRECO_SERVICO","v":"2,71"},3.42,215.11,null,null,null,null,"SERVIÇO",null,null,null,"NIVEL 4","NIVEL 4","NIVEL 4","NIVEL 4",{"$f":"COUNTIF($R$1:$R418,\"NIVEL 1\")","v":6},4,4,5,{"$f":"ADDRESS(MATCH(COUNTIF($R$1:$R418,\"NIVEL 1\"),V:V,0),COLUMN(S418))","v":"$S$328"},{"$f":"ADDRESS(MATCH(COUNTIF($R$1:$R418,\"NIVEL 1\"),V:V,0),COLUMN(W418))","v":"$W$328"},{"$f":"ADDRESS((MATCH(COUNTIF(INDIRECT(Z418):$S418,\"NIVEL 2\"),INDIRECT(AA418):W418,0)+(MATCH(COUNTIF($R$1:$R418,\"NIVEL 1\"),V:V,0)-1)),COLUMN(T418))","v":"$T$385"},null,null,null,null,null,null,null,null,null,null,null,null,null,null,null,null,null,null,null,null,null,null,null,null,null,null,{"$f":"PROCURA_PRECO_SERVICO","v":"2,71"}]
["6.4.4.6","SINAPI","97086",{"$f":"PROCURA_DESCRICAO_SERVICO","v":"FABRICAÇÃO, MONTAGEM E DESMONTAGEM DE FORMA PARA RADIER, PISO DE CONCRETO OU LAJE SOBRE SOLO, EM MADEIRA SERRADA, 4 UTILIZAÇÕES. AF_09/2021"},{"$f":"PROCURA_UNIDADE_SERVICO","v":"M2"},11.1,{"$f":"PROCURA_PRECO_SERVICO","v":"144,51"},182.42,2024.86,null,null,null,null,"SERVIÇO",null,null,null,"NIVEL 4","NIVEL 4","NIVEL 4","NIVEL 4",{"$f":"COUNTIF($R$1:$R419,\"NIVEL 1\")","v":6},4,4,6,{"$f":"ADDRESS(MATCH(COUNTIF($R$1:$R419,\"NIVEL 1\"),V:V,0),COLUMN(S419))","v":"$S$328"},{"$f":"ADDRESS(MATCH(COUNTIF($R$1:$R419,\"NIVEL 1\"),V:V,0),COLUMN(W419))","v":"$W$328"},{"$f":"ADDRESS((MATCH(COUNTIF(INDIRECT(Z419):$S419,\"NIVEL 2\"),INDIRECT(AA419):W419,0)+(MATCH(COUNTIF($R$1:$R419,\"NIVEL 1\"),V:V,0)-1)),COLUMN(T419))","v":"$T$385"},null,null,null,null,null,null,null,null,null,null,null,null,null,null,null,null,null,null,null,null,null,null,null,null,null,null,{"$f":"PROCURA_PRECO_SERVICO","v":"144,51"}]
[null,null,null,null,null,null,null,null,null,null,null,null,null,null,null,null,null,null,null,null,null,{"$f":"COUNTIF($R$2:$R420,\"NIVEL 1\")","v":6},4,4,0,{"$f":"ADDRESS(MATCH(COUNTIF($R$2:$R420,\"NIVEL 1\"),V:V,0),COLUMN(S420))","v":"$S$328"},{"$f":"ADDRESS(MATCH(COUNTIF($R$2:$R420,\"NIVEL 1\"),V:V,0),COLUMN(W420))","v":"$W$328"},{"$f":"ADDRESS((MATCH(COUNTIF(INDIRECT(Z420):$S420,\"NIVEL 2\"),INDIRECT(AA420):W420,0)+(MATCH(COUNTIF($R$2:$R420,\"NIVEL 1\"),V:V,0)-1)),COLUMN(T420))","v":"$T$385"},null,null,null,null,null,null,null,null,null,null,null,null,null,null,null,null,null,null,null,null,null,null,null,null,null,null,{"$f":"PROCURA_PRECO_SERVICO","v":0}]
[null,null,null,{"$f":"\"SUBTOTAL DO ITEM - \"&A412","v":"SUBTOTAL DO ITEM - 6.4.4"},null,null,null,null,{"$f":"SUBTOTAL(9,OFFSET(I412,1,0):OFFSET(I421,-1,0))","v":16348.25},null,null,null,null,"SUBSUBITEM_FIM",null,null,null,null,null,null,null,{"$f":"COUNTIF($R$2:$R421,\"NIVEL 1\")","v":6},4,4,0,{"$f":"ADDRESS(MATCH(COUNTIF($R$2:$R421,\"NIVEL 1\"),V:V,0),COLUMN(S421))","v":"$S$328"},{"$f":"ADDRESS(MATCH(COUNTIF($R$2:$R421,\"NIVEL 1\"),V:V,0),COLUMN(W421))","v":"$W$328"},{"$f":"ADDRESS((MATCH(COUNTIF(INDIRECT(Z421):$S421,\"NIVEL 2\"),INDIRECT(AA421):W421,0)+(MATCH(COUNTIF($R$2:$R421,\"NIVEL 1\"),V:V,0)-1)),COLUMN(T421))","v":"$T$385"},null,null,null,null,null,null,null,null,null,null,null,null,null,null,null,null,null,null,null,null,null,null,null,null,null,null,{"$f":"PROCURA_PRECO_SERVICO","v":0}]
[null,null,null,null,null,null,null,null,null,null,null,null,null,null,null,null,null,null,null,null,null,{"$f":"COUNTIF($R$2:$R422,\"NIVEL 1\")","v":6},4,4,0,{"$f":"ADDRESS(MATCH(COUNTIF($R$2:$R422,\"NIVEL 1\"),V:V,0),COLUMN(S422))","v":"$S$328"},{"$f":"ADDRESS(MATCH(COUNTIF($R$2:$R422,\"NIVEL 1\"),V:V,0),COLUMN(W422))","v":"$W$328"},{"$f":"ADDRESS((MATCH(COUNTIF(INDIRECT(Z422):$S422,\"NIVEL 2\"),INDIRECT(AA422):W422,0)+(MATCH(COUNTIF($R$2:$R422,\"NIVEL 1\"),V:V,0)-1)),COLUMN(T422))","v":"$T$385"},null,null,null,null,null,null,null,null,null,null,null,null,null,null,null,null,null,null,null,null,null,null,null,null,null,null,{"$f":"PROCURA_PRECO_SERVICO","v":0}]
[null,null,null,{"$f":"\"SUBTOTAL DO ITEM  - \"&A385","v":"SUBTOTAL DO ITEM  - 6.4"},null,null,null,null,{"$f":"SUBTOTAL(9,OFFSET(I385,1,0):OFFSET(I423,-1,0))","v":32422.31},null,null,null,null,"SUBITEM_FIM",null,null,null,null,null,null,null,{"$f":"COUNTIF($R$2:$R423,\"NIVEL 1\")","v":6},4,4,0,{"$f":"ADDRESS(MATCH(COUNTIF($R$2:$R423,\"NIVEL 1\"),V:V,0),COLUMN(S423))","v":"$S$328"},{"$f":"ADDRESS(MATCH(COUNTIF($R$2:$R423,\"NIVEL 1\"),V:V,0),COLUMN(W423))","v":"$W$328"},{"$f":"ADDRESS((MATCH(COUNTIF(INDIRECT(Z423):$S423,\"NIVEL 2\"),INDIRECT(AA423):W423,0)+(MATCH(COUNTIF($R$2:$R423,\"NIVEL 1\"),V:V,0)-1)),COLUMN(T423))","v":"$T$385"},null,null,null,null,null,null,null,null,null,null,null,null,null,null,null,null,null,null,null,null,null,null,null,null,null,null,{"$f":"PROCURA_PRECO_SERVICO","v":0}]
[null,null,null,null,null,null,null,null,null,null,null,null,null,null,null,null,null,null,null,null,null,{"$f":"COUNTIF($R$2:$R424,\"NIVEL 1\")","v":6},4,4,0,{"$f":"ADDRESS(MATCH(COUNTIF($R$2:$R424,\"NIVEL 1\"),V:V,0),COLUMN(S424))","v":"$S$328"},{"$f":"ADDRESS(MATCH(COUNTIF($R$2:$R424,\"NIVEL 1\"),V:V,0),COLUMN(W424))","v":"$W$328"},{"$f":"ADDRESS((MATCH(COUNTIF(INDIRECT(Z424):$S424,\"NIVEL 2\"),INDIRECT(AA424):W424,0)+(MATCH(COUNTIF($R$2:$R424,\"NIVEL 1\"),V:V,0)-1)),COLUMN(T424))","v":"$T$385"},null,null,null,null,null,null,null,null,null,null,null,null,null,null,null,null,null,null,null,null,null,null,null,null,null,null,{"$f":"PROCURA_PRECO_SERVICO","v":0}]
[{"$f":"V425&\".\"&W425","v":"6.5"},null,null,"SUPERESTRUTURA ÁREA EXTERNA - PALCO",null,null,null,null,null,null,null,null,null,"SUBITEM_INICIO",null,null,null,"NIVEL 2","NIVEL 2",null,null,{"$f":"COUNTIF($R$2:$R425,\"NIVEL 1\")","v":6},5,0,0,{"$f":"ADDRESS(MATCH(COUNTIF($R$2:$R425,\"NIVEL 1\"),V:V,0),COLUMN(S425))","v":"$S$328"},{"$f":"ADDRESS(MATCH(COUNTIF($R$2:$R425,\"NIVEL 1\"),V:V,0),COLUMN(W425))","v":"$W$328"},{"$f":"ADDRESS((MATCH(COUNTIF(INDIRECT(Z425):$S425,\"NIVEL 2\"),INDIRECT(AA425):W425,0)+(MATCH(COUNTIF($R$2:$R425,\"NIVEL 1\"),V:V,0)-1)),COLUMN(T425))","v":"$T$425"},null,null,null,null,null,null,null,null,null,null,null,null,null,null,null,null,null,null,null,null,null,null,null,null,null,null,{"$f":"PROCURA_PRECO_SERVICO","v":0}]
[null,null,null,null,null,null,null,null,null,null,null,null,null,null,null,null,null,null,null,null,null,{"$f":"COUNTIF($R$2:$R426,\"NIVEL 1\")","v":6},5,0,0,{"$f":"ADDRESS(MATCH(COUNTIF($R$2:$R426,\"NIVEL 1\"),V:V,0),COLUMN(S426))","v":"$S$328"},{"$f":"ADDRESS(MATCH(COUNTIF($R$2:$R426,\"NIVEL 1\"),V:V,0),COLUMN(W426))","v":"$W$328"},{"$f":"ADDRESS((MATCH(COUNTIF(INDIRECT(Z426):$S426,\"NIVEL 2\"),INDIRECT(AA426):W426,0)+(MATCH(COUNTIF($R$2:$R426,\"NIVEL 1\"),V:V,0)-1)),COLUMN(T426))","v":"$T$425"},null,null,null,null,null,null,null,null,null,null,null,null,null,null,null,null,null,null,null,null,null,null,null,null,null,null,{"$f":"PROCURA_PRECO_SERVICO","v":0}]
[{"$f":"V427&\".\"&W427&\".\"&X427","v":"6.5.1"},null,null,"MURETA PALCO",null,null,null,null,null,null,null,null,null,"SUBSUBITEM_INICIO",null,null,null,"NIVEL 3","NIVEL 3","NIVEL 3",null,{"$f":"COUNTIF($R$2:$R427,\"NIVEL 1\")","v":6},5,1,0,{"$f":"ADDRESS(MATCH(COUNTIF($R$2:$R427,\"NIVEL 1\"),V:V,0),COLUMN(S427))","v":"$S$328"},{"$f":"ADDRESS(MATCH(COUNTIF($R$2:$R427,\"NIVEL 1\"),V:V,0),COLUMN(W427))","v":"$W$328"},{"$f":"ADDRESS((MATCH(COUNTIF(INDIRECT(Z427):$S427,\"NIVEL 2\"),INDIRECT(AA427):W427,0)+(MATCH(COUNTIF($R$2:$R427,\"NIVEL 1\"),V:V,0)-1)),COLUMN(T427))","v":"$T$425"},null,null,null,null,null,null,null,null,null,null,null,null,null,null,null,null,null,null,null,null,null,null,null,null,null,null,{"$f":"PROCURA_PRECO_SERVICO","v":0}]
[null,null,null,null,null,null,null,null,null,null,null,null,null,null,null,null,null,null,null,null,null,{"$f":"COUNTIF($R$2:$R428,\"NIVEL 1\")","v":6},5,1,0,{"$f":"ADDRESS(MATCH(COUNTIF($R$2:$R428,\"NIVEL 1\"),V:V,0),COLUMN(S428))","v":"$S$328"},{"$f":"ADDRESS(MATCH(COUNTIF($R$2:$R428,\"NIVEL 1\"),V:V,0),COLUMN(W428))","v":"$W$328"},{"$f":"ADDRESS((MATCH(COUNTIF(INDIRECT(Z428):$S428,\"NIVEL 2\"),INDIRECT(AA428):W428,0)+(MATCH(COUNTIF($R$2:$R428,\"NIVEL 1\"),V:V,0)-1)),COLUMN(T428))","v":"$T$425"},null,null,null,null,null,null,null,null,null,null,null,null,null,null,null,null,null,null,null,null,null,null,null,null,null,null,{"$f":"PROCURA_PRECO_SERVICO","v":0}]
[{"$f":"V429&\".\"&W429&\".\"&X429&\".\"&Y429","v":"6.5.1.1"},"SETOP","ED-49812",{"$f":"PROCURA_DESCRICAO_SERVICO","v":"LASTRO DE CONCRETO MAGRO, INCLUSIVE TRANSPORTE, LANÇAMENTO E ADENSAMENTO "},{"$f":"PROCURA_UNIDADE_SERVICO","v":"M3"},0.68,{"$f":"PROCURA_PRECO_SERVICO","v":505.88},{"$f":"CUSTO_BDI_SERVICO","v":638.62},{"$f":"CUSTO_TOTAL_SERVICO","v":434.26},null,null,null,null,"SERVIÇO",null,null,null,"NIVEL 4","NIVEL 4","NIVEL 4","NIVEL 4",{"$f":"COUNTIF($R$1:$R429,\"NIVEL 1\")","v":6},5,1,1,{"$f":"ADDRESS(MATCH(COUNTIF($R$1:$R429,\"NIVEL 1\"),V:V,0),COLUMN(S429))","v":"$S$328"},{"$f":"ADDRESS(MATCH(COUNTIF($R$1:$R429,\"NIVEL 1\"),V:V,0),COLUMN(W429))","v":"$W$328"},{"$f":"ADDRESS((MATCH(COUNTIF(INDIRECT(Z429):$S429,\"NIVEL 2\"),INDIRECT(AA429):W429,0)+(MATCH(COUNTIF($R$1:$R429,\"NIVEL 1\"),V:V,0)-1)),COLUMN(T429))","v":"$T$425"},null,null,null,null,null,null,null,null,null,null,null,null,null,null,null,null,null,null,null,null,null,null,null,null,null,null,{"$f":"PROCURA_PRECO_SERVICO","v":505.88}]
["6.5.1.2","SETOP","ED-48217",{"$f":"PROCURA_DESCRICAO_SERVICO","v":"ALVENARIA DE BLOCO DE CONCRETO CHEIO SEM ARMAÇÃO, EM CONCRETO COM FCK 15MPA , ESP. 19CM, PARA REVESTIMENTO, INCLUSIVE ARGAMASSA PARA ASSENTAMENTO (DETALHE D - CADERNO SEDS)"},{"$f":"PROCURA_UNIDADE_SERVICO","v":"M2"},5.93,{"$f":"PROCURA_PRECO_SERVICO","v":178.89},225.83,1339.17,null,null,null,null,"SERVIÇO",null,null,null,"NIVEL 4","NIVEL 4","NIVEL 4","NIVEL 4",{"$f":"COUNTIF($R$1:$R430,\"NIVEL 1\")","v":6},5,1,2,{"$f":"ADDRESS(MATCH(COUNTIF($R$1:$R430,\"NIVEL 1\"),V:V,0),COLUMN(S430))","v":"$S$328"},{"$f":"ADDRESS(MATCH(COUNTIF($R$1:$R430,\"NIVEL 1\"),V:V,0),COLUMN(W430))","v":"$W$328"},{"$f":"ADDRESS((MATCH(COUNTIF(INDIRECT(Z430):$S430,\"NIVEL 2\"),INDIRECT(AA430):W430,0)+(MATCH(COUNTIF($R$1:$R430,\"NIVEL 1\"),V:V,0)-1)),COLUMN(T430))","v":"$T$425"},null,null,null,null,null,null,null,null,null,null,null,null,null,null,null,null,null,null,null,null,null,null,null,null,null,null,{"$f":"PROCURA_PRECO_SERVICO","v":178.89}]
[null,null,null,null,null,null,null,null,null,null,null,null,null,null,null,null,null,null,null,null,null,{"$f":"COUNTIF($R$2:$R431,\"NIVEL 1\")","v":6},5,1,0,{"$f":"ADDRESS(MATCH(COUNTIF($R$2:$R431,\"NIVEL 1\"),V:V,0),COLUMN(S431))","v":"$S$328"},{"$f":"ADDRESS(MATCH(COUNTIF($R$2:$R431,\"NIVEL 1\"),V:V,0),COLUMN(W431))","v":"$W$328"},{"$f":"ADDRESS((MATCH(COUNTIF(INDIRECT(Z431):$S431,\"NIVEL 2\"),INDIRECT(AA431):W431,0)+(MATCH(COUNTIF($R$2:$R431,\"NIVEL 1\"),V:V,0)-1)),COLUMN(T431))","v":"$T$425"},null,null,null,null,null,null,null,null,null,null,null,null,null,null,null,null,null,null,null,null,null,null,null,null,null,null,{"$f":"PROCURA_PRECO_SERVICO","v":0}]
[null,null,null,{"$f":"\"SUBTOTAL DO ITEM - \"&A427","v":"SUBTOTAL DO ITEM - 6.5.1"},null,null,null,null,{"$f":"SUBTOTAL(9,OFFSET(I427,1,0):OFFSET(I432,-1,0))","v":1773.43},null,null,null,null,"SUBSUBITEM_FIM",null,null,null,null,null,null,null,{"$f":"COUNTIF($R$2:$R432,\"NIVEL 1\")","v":6},5,1,0,{"$f":"ADDRESS(MATCH(COUNTIF($R$2:$R432,\"NIVEL 1\"),V:V,0),COLUMN(S432))","v":"$S$328"},{"$f":"ADDRESS(MATCH(COUNTIF($R$2:$R432,\"NIVEL 1\"),V:V,0),COLUMN(W432))","v":"$W$328"},{"$f":"ADDRESS((MATCH(COUNTIF(INDIRECT(Z432):$S432,\"NIVEL 2\"),INDIRECT(AA432):W432,0)+(MATCH(COUNTIF($R$2:$R432,\"NIVEL 1\"),V:V,0)-1)),COLUMN(T432))","v":"$T$425"},null,null,null,null,null,null,null,null,null,null,null,null,null,null,null,null,null,null,null,null,null,null,null,null,null,null,{"$f":"PROCURA_PRECO_SERVICO","v":0}]
[null,null,null,null,null,null,null,null,null,null,null,null,null,null,null,null,null,null,null,null,null,{"$f":"COUNTIF($R$2:$R433,\"NIVEL 1\")","v":6},5,1,{"$f":"IF(U433=\"NIVEL 4\",OFFSET(Y433,-1,0)+1,0)","v":0},{"$f":"ADDRESS(MATCH(COUNTIF($R$2:$R433,\"NIVEL 1\"),V:V,0),COLUMN(S433))","v":"$S$328"},{"$f":"ADDRESS(MATCH(COUNTIF($R$2:$R433,\"NIVEL 1\"),V:V,0),COLUMN(W433))","v":"$W$328"},{"$f":"ADDRESS((MATCH(COUNTIF(INDIRECT(Z433):$S433,\"NIVEL 2\"),INDIRECT(AA433):W433,0)+(MATCH(COUNTIF($R$2:$R433,\"NIVEL 1\"),V:V,0)-1)),COLUMN(T433))","v":"$T$425"},null,null,null,null,null,null,null,null,null,null,null,null,null,null,null,null,null,null,null,null,null,null,null,null,null,null,{"$f":"PROCURA_PRECO_SERVICO","v":0}]
[{"$f":"V434&\".\"&W434&\".\"&X434","v":"6.5.2"},null,null,"PISO ARMADO PALCO",null,null,null,null,null,null,null,null,null,"SUBSUBITEM_INICIO",null,null,null,"NIVEL 3","NIVEL 3","NIVEL 3",null,{"$f":"COUNTIF($R$2:$R434,\"NIVEL 1\")","v":6},5,2,0,{"$f":"ADDRESS(MATCH(COUNTIF($R$2:$R434,\"NIVEL 1\"),V:V,0),COLUMN(S434))","v":"$S$328"},{"$f":"ADDRESS(MATCH(COUNTIF($R$2:$R434,\"NIVEL 1\"),V:V,0),COLUMN(W434))","v":"$W$328"},{"$f":"ADDRESS((MATCH(COUNTIF(INDIRECT(Z434):$S434,\"NIVEL 2\"),INDIRECT(AA434):W434,0)+(MATCH(COUNTIF($R$2:$R434,\"NIVEL 1\"),V:V,0)-1)),COLUMN(T434))","v":"$T$425"},null,null,null,null,null,null,null,null,null,null,null,null,null,null,null,null,null,null,null,null,null,null,null,null,null,null,{"$f":"PROCURA_PRECO_SERVICO","v":0}]
[null,null,null,null,null,null,null,null,null,null,null,null,null,null,null,null,null,null,null,null,null,{"$f":"COUNTIF($R$2:$R435,\"NIVEL 1\")","v":6},5,2,0,{"$f":"ADDRESS(MATCH(COUNTIF($R$2:$R435,\"NIVEL 1\"),V:V,0),COLUMN(S435))","v":"$S$328"},{"$f":"ADDRESS(MATCH(COUNTIF($R$2:$R435,\"NIVEL 1\"),V:V,0),COLUMN(W435))","v":"$W$328"},{"$f":"ADDRESS((MATCH(COUNTIF(INDIRECT(Z435):$S435,\"NIVEL 2\"),INDIRECT(AA435):W435,0)+(MATCH(COUNTIF($R$2:$R435,\"NIVEL 1\"),V:V,0)-1)),COLUMN(T435))","v":"$T$425"},null,null,null,null,null,null,null,null,null,null,null,null,null,null,null,null,null,null,null,null,null,null,null,null,null,null,{"$f":"PROCURA_PRECO_SERVICO","v":0}]
[{"$f":"V436&\".\"&W436&\".\"&X436&\".\"&Y436","v":"6.5.2.1"},"SETOP","ED-49638",{"$f":"PROCURA_DESCRICAO_SERVICO","v":"FORNECIMENTO DE CONCRETO ESTRUTURAL, USINADO BOMBEADO, COM FCK 25 MPA, INCLUSIVE LANÇAMENTO, ADENSAMENTO E ACABAMENTO"},{"$f":"PROCURA_UNIDADE_SERVICO","v":"M3"},1.66,{"$f":"PROCURA_PRECO_SERVICO","v":696.13},{"$f":"CUSTO_BDI_SERVICO","v":878.79},{"$f":"CUSTO_TOTAL_SERVICO","v":1458.79},null,null,null,null,"SERVIÇO",null,null,null,"NIVEL 4","NIVEL 4","NIVEL 4","NIVEL 4",{"$f":"COUNTIF($R$1:$R436,\"NIVEL 1\")","v":6},5,2,1,{"$f":"ADDRESS(MATCH(COUNTIF($R$1:$R436,\"NIVEL 1\"),V:V,0),COLUMN(S436))","v":"$S$328"},{"$f":"ADDRESS(MATCH(COUNTIF($R$1:$R436,\"NIVEL 1\"),V:V,0),COLUMN(W436))","v":"$W$328"},{"$f":"ADDRESS((MATCH(COUNTIF(INDIRECT(Z436):$S436,\"NIVEL 2\"),INDIRECT(AA436):W436,0)+(MATCH(COUNTIF($R$1:$R436,\"NIVEL 1\"),V:V,0)-1)),COLUMN(T436))","v":"$T$425"},null,null,null,null,null,null,null,null,null,null,null,null,null,null,null,null,null,null,null,null,null,null,null,null,null,null,{"$f":"PROCURA_PRECO_SERVICO","v":696.13}]
["6.5.2.2","SINAPI","97088",{"$f":"PROCURA_DESCRICAO_SERVICO","v":"ARMAÇÃO PARA EXECUÇÃO DE RADIER, PISO DE CONCRETO OU LAJE SOBRE SOLO, COM USO DE TELA Q-92. AF_09/2021"},{"$f":"PROCURA_UNIDADE_SERVICO","v":"KG"},24.57,{"$f":"PROCURA_PRECO_SERVICO","v":"19,93"},25.15,617.93,null,null,null,null,"SERVIÇO",null,null,null,"NIVEL 4","NIVEL 4","NIVEL 4","NIVEL 4",{"$f":"COUNTIF($R$1:$R437,\"NIVEL 1\")","v":6},5,2,2,{"$f":"ADDRESS(MATCH(COUNTIF($R$1:$R437,\"NIVEL 1\"),V:V,0),COLUMN(S437))","v":"$S$328"},{"$f":"ADDRESS(MATCH(COUNTIF($R$1:$R437,\"NIVEL 1\"),V:V,0),COLUMN(W437))","v":"$W$328"},{"$f":"ADDRESS((MATCH(COUNTIF(INDIRECT(Z437):$S437,\"NIVEL 2\"),INDIRECT(AA437):W437,0)+(MATCH(COUNTIF($R$1:$R437,\"NIVEL 1\"),V:V,0)-1)),COLUMN(T437))","v":"$T$425"},null,null,null,null,null,null,null,null,null,null,null,null,null,null,null,null,null,null,null,null,null,null,null,null,null,null,{"$f":"PROCURA_PRECO_SERVICO","v":"19,93"}]
[{"$f":"V438&\".\"&W438&\".\"&X438&\".\"&Y438","v":"6.5.2.3"},"SETOP","ED-51099",{"$f":"PROCURA_DESCRICAO_SERVICO","v":"COMPACTAÇÃO DE VALAS OU ÁREAS, MANUALMENTE A 95% DO PN, COM PLACA VIBRATÓRIA"},{"$f":"PROCURA_UNIDADE_SERVICO","v":"M3"},16.6,{"$f":"PROCURA_PRECO_SERVICO","v":50.85},64.19,1065.55,null,null,null,null,"SERVIÇO",null,null,null,"NIVEL 4","NIVEL 4","NIVEL 4","NIVEL 4",{"$f":"COUNTIF($R$1:$R438,\"NIVEL 1\")","v":6},5,2,{"$f":"IF(U438=\"NIVEL 4\",OFFSET(Y438,-1,0)+1,0)","v":3},{"$f":"ADDRESS(MATCH(COUNTIF($R$1:$R438,\"NIVEL 1\"),V:V,0),COLUMN(S438))","v":"$S$328"},{"$f":"ADDRESS(MATCH(COUNTIF($R$1:$R438,\"NIVEL 1\"),V:V,0),COLUMN(W438))","v":"$W$328"},{"$f":"ADDRESS((MATCH(COUNTIF(INDIRECT(Z438):$S438,\"NIVEL 2\"),INDIRECT(AA438):W438,0)+(MATCH(COUNTIF($R$1:$R438,\"NIVEL 1\"),V:V,0)-1)),COLUMN(T438))","v":"$T$425"},null,null,null,null,null,null,null,null,null,null,null,null,null,null,null,null,null,null,null,null,null,null,null,null,null,null,{"$f":"PROCURA_PRECO_SERVICO","v":50.85}]
["6.5.2.4","SICRO",4011278,{"$f":"PROCURA_DESCRICAO_SERVICO","v":"BASE OU SUB-BASE DE BRITA      GRADUADA TRATADA COM CIMENTO  "},{"$f":"PROCURA_UNIDADE_SERVICO","v":"M³    "},1.66,{"$f":"PROCURA_PRECO_SERVICO","v":277.12},349.83,580.71,null,null,null,null,"SERVIÇO",null,null,null,"NIVEL 4","NIVEL 4","NIVEL 4","NIVEL 4",{"$f":"COUNTIF($R$1:$R439,\"NIVEL 1\")","v":6},5,2,4,{"$f":"ADDRESS(MATCH(COUNTIF($R$1:$R439,\"NIVEL 1\"),V:V,0),COLUMN(S439))","v":"$S$328"},{"$f":"ADDRESS(MATCH(COUNTIF($R$1:$R439,\"NIVEL 1\"),V:V,0),COLUMN(W439))","v":"$W$328"},{"$f":"ADDRESS((MATCH(COUNTIF(INDIRECT(Z439):$S439,\"NIVEL 2\"),INDIRECT(AA439):W439,0)+(MATCH(COUNTIF($R$1:$R439,\"NIVEL 1\"),V:V,0)-1)),COLUMN(T439))","v":"$T$425"},null,null,null,null,null,null,null,null,null,null,null,null,null,null,null,null,null,null,null,null,null,null,null,null,null,null,{"$f":"PROCURA_PRECO_SERVICO","v":277.12}]
["6.5.2.5","SINAPI","97087",{"$f":"PROCURA_DESCRICAO_SERVICO","v":"CAMADA SEPARADORA PARA EXECUÇÃO DE RADIER, PISO DE CONCRETO OU LAJE SOBRE SOLO, EM LONA PLÁSTICA. AF_09/2021"},{"$f":"PROCURA_UNIDADE_SERVICO","v":"M2"},16.6,{"$f":"PROCURA_PRECO_SERVICO","v":"2,71"},3.42,56.77,null,null,null,null,"SERVIÇO",null,null,null,"NIVEL 4","NIVEL 4","NIVEL 4","NIVEL 4",{"$f":"COUNTIF($R$1:$R440,\"NIVEL 1\")","v":6},5,2,5,{"$f":"ADDRESS(MATCH(COUNTIF($R$1:$R440,\"NIVEL 1\"),V:V,0),COLUMN(S440))","v":"$S$328"},{"$f":"ADDRESS(MATCH(COUNTIF($R$1:$R440,\"NIVEL 1\"),V:V,0),COLUMN(W440))","v":"$W$328"},{"$f":"ADDRESS((MATCH(COUNTIF(INDIRECT(Z440):$S440,\"NIVEL 2\"),INDIRECT(AA440):W440,0)+(MATCH(COUNTIF($R$1:$R440,\"NIVEL 1\"),V:V,0)-1)),COLUMN(T440))","v":"$T$425"},null,null,null,null,null,null,null,null,null,null,null,null,null,null,null,null,null,null,null,null,null,null,null,null,null,null,{"$f":"PROCURA_PRECO_SERVICO","v":"2,71"}]
["6.5.2.6","SINAPI","97086",{"$f":"PROCURA_DESCRICAO_SERVICO","v":"FABRICAÇÃO, MONTAGEM E DESMONTAGEM DE FORMA PARA RADIER, PISO DE CONCRETO OU LAJE SOBRE SOLO, EM MADEIRA SERRADA, 4 UTILIZAÇÕES. AF_09/2021"},{"$f":"PROCURA_UNIDADE_SERVICO","v":"M2"},0.72,{"$f":"PROCURA_PRECO_SERVICO","v":"144,51"},182.42,131.34,null,null,null,null,"SERVIÇO",null,null,null,"NIVEL 4","NIVEL 4","NIVEL 4","NIVEL 4",{"$f":"COUNTIF($R$1:$R441,\"NIVEL 1\")","v":6},5,2,6,{"$f":"ADDRESS(MATCH(COUNTIF($R$1:$R441,\"NIVEL 1\"),V:V,0),COLUMN(S441))","v":"$S$328"},{"$f":"ADDRESS(MATCH(COUNTIF($R$1:$R441,\"NIVEL 1\"),V:V,0),COLUMN(W441))","v":"$W$328"},{"$f":"ADDRESS((MATCH(COUNTIF(INDIRECT(Z441):$S441,\"NIVEL 2\"),INDIRECT(AA441):W441,0)+(MATCH(COUNTIF($R$1:$R441,\"NIVEL 1\"),V:V,0)-1)),COLUMN(T441))","v":"$T$425"},null,null,null,null,null,null,null,null,null,null,null,null,null,null,null,null,null,null,null,null,null,null,null,null,null,null,{"$f":"PROCURA_PRECO_SERVICO","v":"144,51"}]
[null,null,null,null,null,null,null,null,null,null,null,null,null,null,null,null,null,null,null,null,null,{"$f":"COUNTIF($R$2:$R442,\"NIVEL 1\")","v":6},5,2,0,{"$f":"ADDRESS(MATCH(COUNTIF($R$2:$R442,\"NIVEL 1\"),V:V,0),COLUMN(S442))","v":"$S$328"},{"$f":"ADDRESS(MATCH(COUNTIF($R$2:$R442,\"NIVEL 1\"),V:V,0),COLUMN(W442))","v":"$W$328"},{"$f":"ADDRESS((MATCH(COUNTIF(INDIRECT(Z442):$S442,\"NIVEL 2\"),INDIRECT(AA442):W442,0)+(MATCH(COUNTIF($R$2:$R442,\"NIVEL 1\"),V:V,0)-1)),COLUMN(T442))","v":"$T$425"},null,null,null,null,null,null,null,null,null,null,null,null,null,null,null,null,null,null,null,null,null,null,null,null,null,null,{"$f":"PROCURA_PRECO_SERVICO","v":0}]
[null,null,null,{"$f":"\"SUBTOTAL DO ITEM - \"&A434","v":"SUBTOTAL DO ITEM - 6.5.2"},null,null,null,null,{"$f":"SUBTOTAL(9,OFFSET(I434,1,0):OFFSET(I443,-1,0))","v":3911.09},null,null,null,null,"SUBSUBITEM_FIM",null,null,null,null,null,null,null,{"$f":"COUNTIF($R$2:$R443,\"NIVEL 1\")","v":6},5,2,0,{"$f":"ADDRESS(MATCH(COUNTIF($R$2:$R443,\"NIVEL 1\"),V:V,0),COLUMN(S443))","v":"$S$328"},{"$f":"ADDRESS(MATCH(COUNTIF($R$2:$R443,\"NIVEL 1\"),V:V,0),COLUMN(W443))","v":"$W$328"},{"$f":"ADDRESS((MATCH(COUNTIF(INDIRECT(Z443):$S443,\"NIVEL 2\"),INDIRECT(AA443):W443,0)+(MATCH(COUNTIF($R$2:$R443,\"NIVEL 1\"),V:V,0)-1)),COLUMN(T443))","v":"$T$425"},null,null,null,null,null,null,null,null,null,null,null,null,null,null,null,null,null,null,null,null,null,null,null,null,null,null,{"$f":"PROCURA_PRECO_SERVICO","v":0}]
[null,null,null,null,null,null,null,null,null,null,null,null,null,null,null,null,null,null,null,null,null,{"$f":"COUNTIF($R$2:$R444,\"NIVEL 1\")","v":6},5,2,0,{"$f":"ADDRESS(MATCH(COUNTIF($R$2:$R444,\"NIVEL 1\"),V:V,0),COLUMN(S444))","v":"$S$328"},{"$f":"ADDRESS(MATCH(COUNTIF($R$2:$R444,\"NIVEL 1\"),V:V,0),COLUMN(W444))","v":"$W$328"},{"$f":"ADDRESS((MATCH(COUNTIF(INDIRECT(Z444):$S444,\"NIVEL 2\"),INDIRECT(AA444):W444,0)+(MATCH(COUNTIF($R$2:$R444,\"NIVEL 1\"),V:V,0)-1)),COLUMN(T444))","v":"$T$425"},null,null,null,null,null,null,null,null,null,null,null,null,null,null,null,null,null,null,null,null,null,null,null,null,null,null,{"$f":"PROCURA_PRECO_SERVICO","v":0}]
[null,null,null,{"$f":"\"SUBTOTAL DO ITEM  - \"&A425","v":"SUBTOTAL DO ITEM  - 6.5"},null,null,null,null,{"$f":"SUBTOTAL(9,OFFSET(I425,1,0):OFFSET(I445,-1,0))","v":5684.52},null,null,null,null,"SUBITEM_FIM",null,null,null,null,null,null,null,{"$f":"COUNTIF($R$2:$R445,\"NIVEL 1\")","v":6},5,2,0,{"$f":"ADDRESS(MATCH(COUNTIF($R$2:$R445,\"NIVEL 1\"),V:V,0),COLUMN(S445))","v":"$S$328"},{"$f":"ADDRESS(MATCH(COUNTIF($R$2:$R445,\"NIVEL 1\"),V:V,0),COLUMN(W445))","v":"$W$328"},{"$f":"ADDRESS((MATCH(COUNTIF(INDIRECT(Z445):$S445,\"NIVEL 2\"),INDIRECT(AA445):W445,0)+(MATCH(COUNTIF($R$2:$R445,\"NIVEL 1\"),V:V,0)-1)),COLUMN(T445))","v":"$T$425"},null,null,null,null,null,null,null,null,null,null,null,null,null,null,null,null,null,null,null,null,null,null,null,null,null,null,{"$f":"PROCURA_PRECO_SERVICO","v":0}]
[null,null,null,null,null,null,null,null,null,null,null,null,null,null,null,null,null,null,null,null,null,{"$f":"COUNTIF($R$2:$R446,\"NIVEL 1\")","v":6},5,2,0,{"$f":"ADDRESS(MATCH(COUNTIF($R$2:$R446,\"NIVEL 1\"),V:V,0),COLUMN(S446))","v":"$S$328"},{"$f":"ADDRESS(MATCH(COUNTIF($R$2:$R446,\"NIVEL 1\"),V:V,0),COLUMN(W446))","v":"$W$328"},{"$f":"ADDRESS((MATCH(COUNTIF(INDIRECT(Z446):$S446,\"NIVEL 2\"),INDIRECT(AA446):W446,0)+(MATCH(COUNTIF($R$2:$R446,\"NIVEL 1\"),V:V,0)-1)),COLUMN(T446))","v":"$T$425"},null,null,null,null,null,null,null,null,null,null,null,null,null,null,null,null,null,null,null,null,null,null,null,null,null,null,{"$f":"PROCURA_PRECO_SERVICO","v":0}]
[null,null,null,{"$f":"\"TOTAL DO ITEM - \"&A328","v":"TOTAL DO ITEM - 6"},null,null,null,null,{"$f":"SUBTOTAL(9,OFFSET(I328,1,0):OFFSET(I447,-1,0))","v":90132.45},null,null,null,null,"ITEM_FIM",null,null,null,null,null,null,null,{"$f":"COUNTIF($R$2:$R447,\"NIVEL 1\")","v":6},5,2,0,{"$f":"ADDRESS(MATCH(COUNTIF($R$2:$R447,\"NIVEL 1\"),V:V,0),COLUMN(S447))","v":"$S$328"},{"$f":"ADDRESS(MATCH(COUNTIF($R$2:$R447,\"NIVEL 1\"),V:V,0),COLUMN(W447))","v":"$W$328"},{"$f":"ADDRESS((MATCH(COUNTIF(INDIRECT(Z447):$S447,\"NIVEL 2\"),INDIRECT(AA447):W447,0)+(MATCH(COUNTIF($R$2:$R447,\"NIVEL 1\"),V:V,0)-1)),COLUMN(T447))","v":"$T$425"},null,null,null,null,null,null,null,null,null,null,null,null,null,null,null,null,null,null,null,null,null,null,null,null,null,null,{"$f":"PROCURA_PRECO_SERVICO","v":0}]
[null,null,null,null,null,null,null,{"$f":"TRUNC(G448*(1+$I$3),2)","v":0},null,null,null,null,null,null,null,null,null,null,null,null,null,{"$f":"COUNTIF($R$2:$R448,\"NIVEL 1\")","v":6},5,2,0,{"$f":"ADDRESS(MATCH(COUNTIF($R$2:$R448,\"NIVEL 1\"),V:V,0),COLUMN(S448))","v":"$S$328"},{"$f":"ADDRESS(MATCH(COUNTIF($R$2:$R448,\"NIVEL 1\"),V:V,0),COLUMN(W448))","v":"$W$328"},{"$f":"ADDRESS((MATCH(COUNTIF(INDIRECT(Z448):$S448,\"NIVEL 2\"),INDIRECT(AA448):W448,0)+(MATCH(COUNTIF($R$2:$R448,\"NIVEL 1\"),V:V,0)-1)),COLUMN(T448))","v":"$T$425"},null,null,null,null,null,null,null,null,null,null,null,null,null,null,null,null,null,null,null,null,null,null,null,null,null,null,{"$f":"PROCURA_PRECO_SERVICO","v":0}]
[{"$f":"V449","v":7},null,null,"ALVENARIAS",null,null,null,null,null,null,null,null,null,"ITEM_INICIO",null,null,null,"NIVEL 1",null,null,null,{"$f":"COUNTIF($R$2:$R449,\"NIVEL 1\")","v":7},0,0,0,{"$f":"ADDRESS(MATCH(COUNTIF($R$2:$R449,\"NIVEL 1\"),V:V,0),COLUMN(S449))","v":"$S$449"},{"$f":"ADDRESS(MATCH(COUNTIF($R$2:$R449,\"NIVEL 1\"),V:V,0),COLUMN(W449))","v":"$W$449"},{"$f":"ADDRESS((MATCH(COUNTIF(INDIRECT(Z449):$S449,\"NIVEL 2\"),INDIRECT(AA449):W449,0)+(MATCH(COUNTIF($R$2:$R449,\"NIVEL 1\"),V:V,0)-1)),COLUMN(T449))","v":"$T$449"},null,{"$f":"A449","v":7},null,null,{"$f":"D449","v":"ALVENARIAS"},{"$f":"I483","v":36874.68},{"$f":"AH449/$I$1374","v":0.0189109291405516},null,null,null,null,null,null,null,null,null,null,null,null,null,null,null,null,null,null,null,{"$f":"PROCURA_PRECO_SERVICO","v":0}]
[null,null,null,null,null,null,null,null,null,null,null,null,null,null,null,null,null,null,null,null,null,{"$f":"COUNTIF($R$2:$R450,\"NIVEL 1\")","v":7},0,0,0,{"$f":"ADDRESS(MATCH(COUNTIF($R$2:$R450,\"NIVEL 1\"),V:V,0),COLUMN(S450))","v":"$S$449"},{"$f":"ADDRESS(MATCH(COUNTIF($R$2:$R450,\"NIVEL 1\"),V:V,0),COLUMN(W450))","v":"$W$449"},{"$f":"ADDRESS((MATCH(COUNTIF(INDIRECT(Z450):$S450,\"NIVEL 2\"),INDIRECT(AA450):W450,0)+(MATCH(COUNTIF($R$2:$R450,\"NIVEL 1\"),V:V,0)-1)),COLUMN(T450))","v":"$T$449"},null,null,null,null,null,null,null,null,null,null,null,null,null,null,null,null,null,null,null,null,null,null,null,null,null,null,{"$f":"PROCURA_PRECO_SERVICO","v":0}]
[{"$f":"V451&\".\"&W451","v":"7.1"},null,null,"ALVENARIAS",null,null,null,null,null,null,null,null,null,"SUBITEM_INICIO",null,null,null,"NIVEL 2","NIVEL 2",null,null,{"$f":"COUNTIF($R$2:$R451,\"NIVEL 1\")","v":7},1,0,0,{"$f":"ADDRESS(MATCH(COUNTIF($R$2:$R451,\"NIVEL 1\"),V:V,0),COLUMN(S451))","v":"$S$449"},{"$f":"ADDRESS(MATCH(COUNTIF($R$2:$R451,\"NIVEL 1\"),V:V,0),COLUMN(W451))","v":"$W$449"},{"$f":"ADDRESS((MATCH(COUNTIF(INDIRECT(Z451):$S451,\"NIVEL 2\"),INDIRECT(AA451):W451,0)+(MATCH(COUNTIF($R$2:$R451,\"NIVEL 1\"),V:V,0)-1)),COLUMN(T451))","v":"$T$451"},null,null,null,null,null,null,null,null,null,null,null,null,null,null,null,null,null,null,null,null,null,null,null,null,null,null,{"$f":"PROCURA_PRECO_SERVICO","v":0}]
[null,null,null,null,null,null,null,null,null,null,null,null,null,null,null,null,null,null,null,null,null,{"$f":"COUNTIF($R$2:$R452,\"NIVEL 1\")","v":7},1,0,0,{"$f":"ADDRESS(MATCH(COUNTIF($R$2:$R452,\"NIVEL 1\"),V:V,0),COLUMN(S452))","v":"$S$449"},{"$f":"ADDRESS(MATCH(COUNTIF($R$2:$R452,\"NIVEL 1\"),V:V,0),COLUMN(W452))","v":"$W$449"},{"$f":"ADDRESS((MATCH(COUNTIF(INDIRECT(Z452):$S452,\"NIVEL 2\"),INDIRECT(AA452):W452,0)+(MATCH(COUNTIF($R$2:$R452,\"NIVEL 1\"),V:V,0)-1)),COLUMN(T452))","v":"$T$451"},null,null,null,null,null,null,null,null,null,null,null,null,null,null,null,null,null,null,null,null,null,null,null,null,null,null,{"$f":"PROCURA_PRECO_SERVICO","v":0}]
[{"$f":"V453&\".\"&W453&\".\"&X453","v":"7.1.1"},null,null,"ALVENARIAS",null,null,null,null,null,null,null,null,null,"SUBSUBITEM_INICIO",null,null,null,"NIVEL 3","NIVEL 3","NIVEL 3",null,{"$f":"COUNTIF($R$2:$R453,\"NIVEL 1\")","v":7},1,1,0,{"$f":"ADDRESS(MATCH(COUNTIF($R$2:$R453,\"NIVEL 1\"),V:V,0),COLUMN(S453))","v":"$S$449"},{"$f":"ADDRESS(MATCH(COUNTIF($R$2:$R453,\"NIVEL 1\"),V:V,0),COLUMN(W453))","v":"$W$449"},{"$f":"ADDRESS((MATCH(COUNTIF(INDIRECT(Z453):$S453,\"NIVEL 2\"),INDIRECT(AA453):W453,0)+(MATCH(COUNTIF($R$2:$R453,\"NIVEL 1\"),V:V,0)-1)),COLUMN(T453))","v":"$T$451"},null,null,null,null,null,null,null,null,null,null,null,null,null,null,null,null,null,null,null,null,null,null,null,null,null,null,{"$f":"PROCURA_PRECO_SERVICO","v":0}]
[null,null,null,null,null,null,null,null,null,null,null,null,null,null,null,null,null,null,null,null,null,{"$f":"COUNTIF($R$2:$R454,\"NIVEL 1\")","v":7},1,1,0,{"$f":"ADDRESS(MATCH(COUNTIF($R$2:$R454,\"NIVEL 1\"),V:V,0),COLUMN(S454))","v":"$S$449"},{"$f":"ADDRESS(MATCH(COUNTIF($R$2:$R454,\"NIVEL 1\"),V:V,0),COLUMN(W454))","v":"$W$449"},{"$f":"ADDRESS((MATCH(COUNTIF(INDIRECT(Z454):$S454,\"NIVEL 2\"),INDIRECT(AA454):W454,0)+(MATCH(COUNTIF($R$2:$R454,\"NIVEL 1\"),V:V,0)-1)),COLUMN(T454))","v":"$T$451"},null,null,null,null,null,null,null,null,null,null,null,null,null,null,null,null,null,null,null,null,null,null,null,null,null,null,{"$f":"PROCURA_PRECO_SERVICO","v":0}]
[{"$f":"V455&\".\"&W455&\".\"&X455&\".\"&Y455","v":"7.1.1.1"},"SINAPI","103334",{"$f":"PROCURA_DESCRICAO_SERVICO","v":"ALVENARIA DE VEDAÇÃO DE BLOCOS CERÂMICOS FURADOS NA HORIZONTAL DE 14X9X19 CM (ESPESSURA 14 CM, BLOCO DEITADO) E ARGAMASSA DE ASSENTAMENTO COM PREPARO EM BETONEIRA. AF_12/2021"},{"$f":"PROCURA_UNIDADE_SERVICO","v":"M2"},40.8,{"$f":"PROCURA_PRECO_SERVICO","v":"141,79"},{"$f":"CUSTO_BDI_SERVICO","v":178.99},{"$f":"CUSTO_TOTAL_SERVICO","v":7302.79},null,null,null,null,"SERVIÇO",null,null,null,"NIVEL 4","NIVEL 4","NIVEL 4","NIVEL 4",{"$f":"COUNTIF($R$2:$R455,\"NIVEL 1\")","v":7},1,1,{"$f":"IF(U455=\"NIVEL 4\",OFFSET(Y455,-1,0)+1,0)","v":1},{"$f":"ADDRESS(MATCH(COUNTIF($R$2:$R455,\"NIVEL 1\"),V:V,0),COLUMN(S455))","v":"$S$449"},{"$f":"ADDRESS(MATCH(COUNTIF($R$2:$R455,\"NIVEL 1\"),V:V,0),COLUMN(W455))","v":"$W$449"},{"$f":"ADDRESS((MATCH(COUNTIF(INDIRECT(Z455):$S455,\"NIVEL 2\"),INDIRECT(AA455):W455,0)+(MATCH(COUNTIF($R$2:$R455,\"NIVEL 1\"),V:V,0)-1)),COLUMN(T455))","v":"$T$451"},null,null,null,null,null,null,null,null,null,null,null,null,null,null,null,null,null,null,null,null,null,null,null,null,null,null,{"$f":"PROCURA_PRECO_SERVICO","v":"141,79"}]
[{"$f":"V456&\".\"&W456&\".\"&X456&\".\"&Y456","v":"7.1.1.2"},"SINAPI","103326",{"$f":"PROCURA_DESCRICAO_SERVICO","v":"ALVENARIA DE VEDAÇÃO DE BLOCOS CERÂMICOS FURADOS NA VERTICAL DE 19X19X39 CM (ESPESSURA 19 CM) E ARGAMASSA DE ASSENTAMENTO COM PREPARO EM BETONEIRA. AF_12/2021"},{"$f":"PROCURA_UNIDADE_SERVICO","v":"M2"},167.48,{"$f":"PROCURA_PRECO_SERVICO","v":"91,44"},{"$f":"CUSTO_BDI_SERVICO","v":115.43},{"$f":"CUSTO_TOTAL_SERVICO","v":19332.21},null,null,null,null,"SERVIÇO",null,null,null,"NIVEL 4","NIVEL 4","NIVEL 4","NIVEL 4",{"$f":"COUNTIF($R$2:$R456,\"NIVEL 1\")","v":7},{"$f":"IFERROR(COUNTIF(INDIRECT(Z456):S456,\"NIVEL 2\"),0)","v":1},{"$f":"COUNTIF(INDIRECT(AB456):T456,\"NIVEL 3\")","v":1},2,{"$f":"ADDRESS(MATCH(COUNTIF($R$2:$R456,\"NIVEL 1\"),V:V,0),COLUMN(S456))","v":"$S$449"},{"$f":"ADDRESS(MATCH(COUNTIF($R$2:$R456,\"NIVEL 1\"),V:V,0),COLUMN(W456))","v":"$W$449"},{"$f":"ADDRESS((MATCH(COUNTIF(INDIRECT(Z456):$S456,\"NIVEL 2\"),INDIRECT(AA456):W456,0)+(MATCH(COUNTIF($R$2:$R456,\"NIVEL 1\"),V:V,0)-1)),COLUMN(T456))","v":"$T$451"},null,null,null,null,null,null,null,null,null,null,null,null,null,null,null,null,null,null,null,null,null,null,null,null,null,null,{"$f":"PROCURA_PRECO_SERVICO","v":"91,44"}]
[{"$f":"V457&\".\"&W457&\".\"&X457&\".\"&Y457","v":"7.1.1.3"},"SETOP","ED-8346",{"$f":"PROCURA_DESCRICAO_SERVICO","v":"ENCUNHAMENTO DE ALVENARIA DE VEDAÇÃO COM ARGAMASSA, INCLUSIVE ADITIVO EXPANSOR PARA ENCUNHAMENTO"},{"$f":"PROCURA_UNIDADE_SERVICO","v":"M"},70.74,{"$f":"PROCURA_PRECO_SERVICO","v":6.17},{"$f":"CUSTO_BDI_SERVICO","v":7.78},{"$f":"CUSTO_TOTAL_SERVICO","v":550.35},null,null,null,null,"SERVIÇO",null,null,null,"NIVEL 4","NIVEL 4","NIVEL 4","NIVEL 4",{"$f":"COUNTIF($R$2:$R457,\"NIVEL 1\")","v":7},1,1,3,{"$f":"ADDRESS(MATCH(COUNTIF($R$2:$R457,\"NIVEL 1\"),V:V,0),COLUMN(S457))","v":"$S$449"},{"$f":"ADDRESS(MATCH(COUNTIF($R$2:$R457,\"NIVEL 1\"),V:V,0),COLUMN(W457))","v":"$W$449"},{"$f":"ADDRESS((MATCH(COUNTIF(INDIRECT(Z457):$S457,\"NIVEL 2\"),INDIRECT(AA457):W457,0)+(MATCH(COUNTIF($R$2:$R457,\"NIVEL 1\"),V:V,0)-1)),COLUMN(T457))","v":"$T$451"},null,null,null,null,null,null,null,null,null,null,null,null,null,null,null,null,null,null,null,null,null,null,null,null,null,null,{"$f":"PROCURA_PRECO_SERVICO","v":6.17}]
[null,null,null,null,null,null,null,null,null,null,null,null,null,null,null,null,null,null,null,null,null,{"$f":"COUNTIF($R$2:$R458,\"NIVEL 1\")","v":7},1,1,0,{"$f":"ADDRESS(MATCH(COUNTIF($R$2:$R458,\"NIVEL 1\"),V:V,0),COLUMN(S458))","v":"$S$449"},{"$f":"ADDRESS(MATCH(COUNTIF($R$2:$R458,\"NIVEL 1\"),V:V,0),COLUMN(W458))","v":"$W$449"},{"$f":"ADDRESS((MATCH(COUNTIF(INDIRECT(Z458):$S458,\"NIVEL 2\"),INDIRECT(AA458):W458,0)+(MATCH(COUNTIF($R$2:$R458,\"NIVEL 1\"),V:V,0)-1)),COLUMN(T458))","v":"$T$451"},null,null,null,null,null,null,null,null,null,null,null,null,null,null,null,null,null,null,null,null,null,null,null,null,null,null,{"$f":"PROCURA_PRECO_SERVICO","v":0}]
[null,null,null,{"$f":"\"SUBTOTAL DO ITEM - \"&A453","v":"SUBTOTAL DO ITEM - 7.1.1"},null,null,null,null,{"$f":"SUBTOTAL(9,OFFSET(I453,1,0):OFFSET(I459,-1,0))","v":27185.35},null,null,null,null,"SUBSUBITEM_FIM",null,null,null,null,null,null,null,{"$f":"COUNTIF($R$2:$R459,\"NIVEL 1\")","v":7},1,1,0,{"$f":"ADDRESS(MATCH(COUNTIF($R$2:$R459,\"NIVEL 1\"),V:V,0),COLUMN(S459))","v":"$S$449"},{"$f":"ADDRESS(MATCH(COUNTIF($R$2:$R459,\"NIVEL 1\"),V:V,0),COLUMN(W459))","v":"$W$449"},{"$f":"ADDRESS((MATCH(COUNTIF(INDIRECT(Z459):$S459,\"NIVEL 2\"),INDIRECT(AA459):W459,0)+(MATCH(COUNTIF($R$2:$R459,\"NIVEL 1\"),V:V,0)-1)),COLUMN(T459))","v":"$T$451"},null,null,null,null,null,null,null,null,null,null,null,null,null,null,null,null,null,null,null,null,null,null,null,null,null,null,{"$f":"PROCURA_PRECO_SERVICO","v":0}]
[null,null,null,null,null,null,null,null,null,null,null,null,null,null,null,null,null,null,null,null,null,{"$f":"COUNTIF($R$2:$R460,\"NIVEL 1\")","v":7},1,1,0,{"$f":"ADDRESS(MATCH(COUNTIF($R$2:$R460,\"NIVEL 1\"),V:V,0),COLUMN(S460))","v":"$S$449"},{"$f":"ADDRESS(MATCH(COUNTIF($R$2:$R460,\"NIVEL 1\"),V:V,0),COLUMN(W460))","v":"$W$449"},{"$f":"ADDRESS((MATCH(COUNTIF(INDIRECT(Z460):$S460,\"NIVEL 2\"),INDIRECT(AA460):W460,0)+(MATCH(COUNTIF($R$2:$R460,\"NIVEL 1\"),V:V,0)-1)),COLUMN(T460))","v":"$T$451"},null,null,null,null,null,null,null,null,null,null,null,null,null,null,null,null,null,null,null,null,null,null,null,null,null,null,{"$f":"PROCURA_PRECO_SERVICO","v":0}]
[null,null,null,{"$f":"\"SUBTOTAL DO ITEM  - \"&A451","v":"SUBTOTAL DO ITEM  - 7.1"},null,null,null,null,{"$f":"SUBTOTAL(9,OFFSET(I451,1,0):OFFSET(I461,-1,0))","v":27185.35},null,null,null,null,"SUBITEM_FIM",null,null,null,null,null,null,null,{"$f":"COUNTIF($R$2:$R461,\"NIVEL 1\")","v":7},1,1,0,{"$f":"ADDRESS(MATCH(COUNTIF($R$2:$R461,\"NIVEL 1\"),V:V,0),COLUMN(S461))","v":"$S$449"},{"$f":"ADDRESS(MATCH(COUNTIF($R$2:$R461,\"NIVEL 1\"),V:V,0),COLUMN(W461))","v":"$W$449"},{"$f":"ADDRESS((MATCH(COUNTIF(INDIRECT(Z461):$S461,\"NIVEL 2\"),INDIRECT(AA461):W461,0)+(MATCH(COUNTIF($R$2:$R461,\"NIVEL 1\"),V:V,0)-1)),COLUMN(T461))","v":"$T$451"},null,null,null,null,null,null,null,null,null,null,null,null,null,null,null,null,null,null,null,null,null,null,null,null,null,null,{"$f":"PROCURA_PRECO_SERVICO","v":0}]
[null,null,null,null,null,null,null,null,null,null,null,null,null,null,null,null,null,null,null,null,null,{"$f":"COUNTIF($R$2:$R462,\"NIVEL 1\")","v":7},1,1,0,{"$f":"ADDRESS(MATCH(COUNTIF($R$2:$R462,\"NIVEL 1\"),V:V,0),COLUMN(S462))","v":"$S$449"},{"$f":"ADDRESS(MATCH(COUNTIF($R$2:$R462,\"NIVEL 1\"),V:V,0),COLUMN(W462))","v":"$W$449"},{"$f":"ADDRESS((MATCH(COUNTIF(INDIRECT(Z462):$S462,\"NIVEL 2\"),INDIRECT(AA462):W462,0)+(MATCH(COUNTIF($R$2:$R462,\"NIVEL 1\"),V:V,0)-1)),COLUMN(T462))","v":"$T$451"},null,null,null,null,null,null,null,null,null,null,null,null,null,null,null,null,null,null,null,null,null,null,null,null,null,null,{"$f":"PROCURA_PRECO_SERVICO","v":0}]
[{"$f":"V463&\".\"&W463","v":"7.2"},null,null,"VERGA E CONTRAVERGA",null,null,null,null,null,null,null,null,null,"SUBITEM_INICIO",null,null,null,"NIVEL 2","NIVEL 2",null,null,{"$f":"COUNTIF($R$2:$R463,\"NIVEL 1\")","v":7},2,0,0,{"$f":"ADDRESS(MATCH(COUNTIF($R$2:$R463,\"NIVEL 1\"),V:V,0),COLUMN(S463))","v":"$S$449"},{"$f":"ADDRESS(MATCH(COUNTIF($R$2:$R463,\"NIVEL 1\"),V:V,0),COLUMN(W463))","v":"$W$449"},{"$f":"ADDRESS((MATCH(COUNTIF(INDIRECT(Z463):$S463,\"NIVEL 2\"),INDIRECT(AA463):W463,0)+(MATCH(COUNTIF($R$2:$R463,\"NIVEL 1\"),V:V,0)-1)),COLUMN(T463))","v":"$T$463"},null,null,null,null,null,null,null,null,null,null,null,null,null,null,null,null,null,null,null,null,null,null,null,null,null,null,{"$f":"PROCURA_PRECO_SERVICO","v":0}]
[null,null,null,null,null,null,null,null,null,null,null,null,null,null,null,null,null,null,null,null,null,{"$f":"COUNTIF($R$2:$R464,\"NIVEL 1\")","v":7},2,0,{"$f":"IF(U464=\"NIVEL 4\",OFFSET(Y464,-1,0)+1,0)","v":0},{"$f":"ADDRESS(MATCH(COUNTIF($R$2:$R464,\"NIVEL 1\"),V:V,0),COLUMN(S464))","v":"$S$449"},{"$f":"ADDRESS(MATCH(COUNTIF($R$2:$R464,\"NIVEL 1\"),V:V,0),COLUMN(W464))","v":"$W$449"},{"$f":"ADDRESS((MATCH(COUNTIF(INDIRECT(Z464):$S464,\"NIVEL 2\"),INDIRECT(AA464):W464,0)+(MATCH(COUNTIF($R$2:$R464,\"NIVEL 1\"),V:V,0)-1)),COLUMN(T464))","v":"$T$463"},null,null,null,null,null,null,null,null,null,null,null,null,null,null,null,null,null,null,null,null,null,null,null,null,null,null,{"$f":"PROCURA_PRECO_SERVICO","v":0}]
[{"$f":"V465&\".\"&W465&\".\"&X465","v":"7.2.1"},null,null,"JANELAS",null,null,null,null,null,null,null,null,null,"SUBSUBITEM_INICIO",null,null,null,"NIVEL 3","NIVEL 3","NIVEL 3",null,{"$f":"COUNTIF($R$2:$R465,\"NIVEL 1\")","v":7},2,1,0,{"$f":"ADDRESS(MATCH(COUNTIF($R$2:$R465,\"NIVEL 1\"),V:V,0),COLUMN(S465))","v":"$S$449"},{"$f":"ADDRESS(MATCH(COUNTIF($R$2:$R465,\"NIVEL 1\"),V:V,0),COLUMN(W465))","v":"$W$449"},{"$f":"ADDRESS((MATCH(COUNTIF(INDIRECT(Z465):$S465,\"NIVEL 2\"),INDIRECT(AA465):W465,0)+(MATCH(COUNTIF($R$2:$R465,\"NIVEL 1\"),V:V,0)-1)),COLUMN(T465))","v":"$T$463"},null,null,null,null,null,null,null,null,null,null,null,null,null,null,null,null,null,null,null,null,null,null,null,null,null,null,{"$f":"PROCURA_PRECO_SERVICO","v":0}]
[null,null,null,null,null,null,null,null,null,null,null,null,null,null,null,null,null,null,null,null,null,{"$f":"COUNTIF($R$2:$R466,\"NIVEL 1\")","v":7},2,1,0,{"$f":"ADDRESS(MATCH(COUNTIF($R$2:$R466,\"NIVEL 1\"),V:V,0),COLUMN(S466))","v":"$S$449"},{"$f":"ADDRESS(MATCH(COUNTIF($R$2:$R466,\"NIVEL 1\"),V:V,0),COLUMN(W466))","v":"$W$449"},{"$f":"ADDRESS((MATCH(COUNTIF(INDIRECT(Z466):$S466,\"NIVEL 2\"),INDIRECT(AA466):W466,0)+(MATCH(COUNTIF($R$2:$R466,\"NIVEL 1\"),V:V,0)-1)),COLUMN(T466))","v":"$T$463"},null,null,null,null,null,null,null,null,null,null,null,null,null,null,null,null,null,null,null,null,null,null,null,null,null,null,{"$f":"PROCURA_PRECO_SERVICO","v":0}]
[{"$f":"V467&\".\"&W467&\".\"&X467&\".\"&Y467","v":"7.2.1.1"},"SINAPI","93190",{"$f":"PROCURA_DESCRICAO_SERVICO","v":"VERGA MOLDADA IN LOCO COM UTILIZAÇÃO DE BLOCOS CANALETA PARA JANELAS COM ATÉ 1,5 M DE VÃO. AF_03/2016"},{"$f":"PROCURA_UNIDADE_SERVICO","v":"M"},8.4,{"$f":"PROCURA_PRECO_SERVICO","v":"48,67"},{"$f":"CUSTO_BDI_SERVICO","v":61.44},{"$f":"CUSTO_TOTAL_SERVICO","v":516.09},null,null,null,null,"SERVIÇO",null,null,null,"NIVEL 4","NIVEL 4","NIVEL 4","NIVEL 4",{"$f":"COUNTIF($R$1:$R467,\"NIVEL 1\")","v":7},2,1,1,{"$f":"ADDRESS(MATCH(COUNTIF($R$1:$R467,\"NIVEL 1\"),V:V,0),COLUMN(S467))","v":"$S$449"},{"$f":"ADDRESS(MATCH(COUNTIF($R$1:$R467,\"NIVEL 1\"),V:V,0),COLUMN(W467))","v":"$W$449"},{"$f":"ADDRESS((MATCH(COUNTIF(INDIRECT(Z467):$S467,\"NIVEL 2\"),INDIRECT(AA467):W467,0)+(MATCH(COUNTIF($R$1:$R467,\"NIVEL 1\"),V:V,0)-1)),COLUMN(T467))","v":"$T$463"},null,null,null,null,null,null,null,null,null,null,null,null,null,null,null,null,null,null,null,null,null,null,null,null,null,null,{"$f":"PROCURA_PRECO_SERVICO","v":"48,67"}]
["7.2.1.2","SINAPI","93191",{"$f":"PROCURA_DESCRICAO_SERVICO","v":"VERGA MOLDADA IN LOCO COM UTILIZAÇÃO DE BLOCOS CANALETA PARA JANELAS COM MAIS DE 1,5 M DE VÃO. AF_03/2016"},{"$f":"PROCURA_UNIDADE_SERVICO","v":"M"},48.42,{"$f":"PROCURA_PRECO_SERVICO","v":"50,22"},63.39,3069.34,null,null,null,null,"SERVIÇO",null,null,null,"NIVEL 4","NIVEL 4","NIVEL 4","NIVEL 4",{"$f":"COUNTIF($R$1:$R468,\"NIVEL 1\")","v":7},2,1,2,{"$f":"ADDRESS(MATCH(COUNTIF($R$1:$R468,\"NIVEL 1\"),V:V,0),COLUMN(S468))","v":"$S$449"},{"$f":"ADDRESS(MATCH(COUNTIF($R$1:$R468,\"NIVEL 1\"),V:V,0),COLUMN(W468))","v":"$W$449"},{"$f":"ADDRESS((MATCH(COUNTIF(INDIRECT(Z468):$S468,\"NIVEL 2\"),INDIRECT(AA468):W468,0)+(MATCH(COUNTIF($R$1:$R468,\"NIVEL 1\"),V:V,0)-1)),COLUMN(T468))","v":"$T$463"},null,null,null,null,null,null,null,null,null,null,null,null,null,null,null,null,null,null,null,null,null,null,null,null,null,null,{"$f":"PROCURA_PRECO_SERVICO","v":"50,22"}]
["7.2.1.3","SINAPI","93198",{"$f":"PROCURA_DESCRICAO_SERVICO","v":"CONTRAVERGA MOLDADA IN LOCO COM UTILIZAÇÃO DE BLOCOS CANALETA PARA VÃOS DE ATÉ 1,5 M DE COMPRIMENTO. AF_03/2016"},{"$f":"PROCURA_UNIDADE_SERVICO","v":"M"},8.4,{"$f":"PROCURA_PRECO_SERVICO","v":"40,23"},50.78,426.55,null,null,null,null,"SERVIÇO",null,null,null,"NIVEL 4","NIVEL 4","NIVEL 4","NIVEL 4",{"$f":"COUNTIF($R$1:$R469,\"NIVEL 1\")","v":7},2,1,3,{"$f":"ADDRESS(MATCH(COUNTIF($R$1:$R469,\"NIVEL 1\"),V:V,0),COLUMN(S469))","v":"$S$449"},{"$f":"ADDRESS(MATCH(COUNTIF($R$1:$R469,\"NIVEL 1\"),V:V,0),COLUMN(W469))","v":"$W$449"},{"$f":"ADDRESS((MATCH(COUNTIF(INDIRECT(Z469):$S469,\"NIVEL 2\"),INDIRECT(AA469):W469,0)+(MATCH(COUNTIF($R$1:$R469,\"NIVEL 1\"),V:V,0)-1)),COLUMN(T469))","v":"$T$463"},null,null,null,null,null,null,null,null,null,null,null,null,null,null,null,null,null,null,null,null,null,null,null,null,null,null,{"$f":"PROCURA_PRECO_SERVICO","v":"40,23"}]
[{"$f":"V470&\".\"&W470&\".\"&X470&\".\"&Y470","v":"7.2.1.4"},"SINAPI","93199",{"$f":"PROCURA_DESCRICAO_SERVICO","v":"CONTRAVERGA MOLDADA IN LOCO COM UTILIZAÇÃO DE BLOCOS CANALETA PARA VÃOS DE MAIS DE 1,5 M DE COMPRIMENTO. AF_03/2016"},{"$f":"PROCURA_UNIDADE_SERVICO","v":"M"},48.42,{"$f":"PROCURA_PRECO_SERVICO","v":"39,63"},50.02,2421.96,null,null,null,null,"SERVIÇO",null,null,null,"NIVEL 4","NIVEL 4","NIVEL 4","NIVEL 4",{"$f":"COUNTIF($R$1:$R470,\"NIVEL 1\")","v":7},2,1,{"$f":"IF(U470=\"NIVEL 4\",OFFSET(Y470,-1,0)+1,0)","v":4},{"$f":"ADDRESS(MATCH(COUNTIF($R$1:$R470,\"NIVEL 1\"),V:V,0),COLUMN(S470))","v":"$S$449"},{"$f":"ADDRESS(MATCH(COUNTIF($R$1:$R470,\"NIVEL 1\"),V:V,0),COLUMN(W470))","v":"$W$449"},{"$f":"ADDRESS((MATCH(COUNTIF(INDIRECT(Z470):$S470,\"NIVEL 2\"),INDIRECT(AA470):W470,0)+(MATCH(COUNTIF($R$1:$R470,\"NIVEL 1\"),V:V,0)-1)),COLUMN(T470))","v":"$T$463"},null,null,null,null,null,null,null,null,null,null,null,null,null,null,null,null,null,null,null,null,null,null,null,null,null,null,{"$f":"PROCURA_PRECO_SERVICO","v":"39,63"}]
[null,null,null,null,null,null,null,null,null,null,null,null,null,null,null,null,null,null,null,null,null,{"$f":"COUNTIF($R$2:$R471,\"NIVEL 1\")","v":7},2,1,0,{"$f":"ADDRESS(MATCH(COUNTIF($R$2:$R471,\"NIVEL 1\"),V:V,0),COLUMN(S471))","v":"$S$449"},{"$f":"ADDRESS(MATCH(COUNTIF($R$2:$R471,\"NIVEL 1\"),V:V,0),COLUMN(W471))","v":"$W$449"},{"$f":"ADDRESS((MATCH(COUNTIF(INDIRECT(Z471):$S471,\"NIVEL 2\"),INDIRECT(AA471):W471,0)+(MATCH(COUNTIF($R$2:$R471,\"NIVEL 1\"),V:V,0)-1)),COLUMN(T471))","v":"$T$463"},null,null,null,null,null,null,null,null,null,null,null,null,null,null,null,null,null,null,null,null,null,null,null,null,null,null,{"$f":"PROCURA_PRECO_SERVICO","v":0}]
[null,null,null,{"$f":"\"SUBTOTAL DO ITEM - \"&A465","v":"SUBTOTAL DO ITEM - 7.2.1"},null,null,null,null,{"$f":"SUBTOTAL(9,OFFSET(I465,1,0):OFFSET(I472,-1,0))","v":6433.94},null,null,null,null,"SUBSUBITEM_FIM",null,null,null,null,null,null,null,{"$f":"COUNTIF($R$2:$R472,\"NIVEL 1\")","v":7},2,1,0,{"$f":"ADDRESS(MATCH(COUNTIF($R$2:$R472,\"NIVEL 1\"),V:V,0),COLUMN(S472))","v":"$S$449"},{"$f":"ADDRESS(MATCH(COUNTIF($R$2:$R472,\"NIVEL 1\"),V:V,0),COLUMN(W472))","v":"$W$449"},{"$f":"ADDRESS((MATCH(COUNTIF(INDIRECT(Z472):$S472,\"NIVEL 2\"),INDIRECT(AA472):W472,0)+(MATCH(COUNTIF($R$2:$R472,\"NIVEL 1\"),V:V,0)-1)),COLUMN(T472))","v":"$T$463"},null,null,null,null,null,null,null,null,null,null,null,null,null,null,null,null,null,null,null,null,null,null,null,null,null,null,{"$f":"PROCURA_PRECO_SERVICO","v":0}]
[null,null,null,null,null,null,null,null,null,null,null,null,null,null,null,null,null,null,null,null,null,{"$f":"COUNTIF($R$2:$R473,\"NIVEL 1\")","v":7},2,1,0,{"$f":"ADDRESS(MATCH(COUNTIF($R$2:$R473,\"NIVEL 1\"),V:V,0),COLUMN(S473))","v":"$S$449"},{"$f":"ADDRESS(MATCH(COUNTIF($R$2:$R473,\"NIVEL 1\"),V:V,0),COLUMN(W473))","v":"$W$449"},{"$f":"ADDRESS((MATCH(COUNTIF(INDIRECT(Z473):$S473,\"NIVEL 2\"),INDIRECT(AA473):W473,0)+(MATCH(COUNTIF($R$2:$R473,\"NIVEL 1\"),V:V,0)-1)),COLUMN(T473))","v":"$T$463"},null,null,null,null,null,null,null,null,null,null,null,null,null,null,null,null,null,null,null,null,null,null,null,null,null,null,{"$f":"PROCURA_PRECO_SERVICO","v":0}]
[{"$f":"V474&\".\"&W474&\".\"&X474","v":"7.2.2"},null,null,"PORTAS",null,null,null,null,null,null,null,null,null,"SUBSUBITEM_INICIO",null,null,null,"NIVEL 3","NIVEL 3","NIVEL 3",null,{"$f":"COUNTIF($R$2:$R474,\"NIVEL 1\")","v":7},2,2,0,{"$f":"ADDRESS(MATCH(COUNTIF($R$2:$R474,\"NIVEL 1\"),V:V,0),COLUMN(S474))","v":"$S$449"},{"$f":"ADDRESS(MATCH(COUNTIF($R$2:$R474,\"NIVEL 1\"),V:V,0),COLUMN(W474))","v":"$W$449"},{"$f":"ADDRESS((MATCH(COUNTIF(INDIRECT(Z474):$S474,\"NIVEL 2\"),INDIRECT(AA474):W474,0)+(MATCH(COUNTIF($R$2:$R474,\"NIVEL 1\"),V:V,0)-1)),COLUMN(T474))","v":"$T$463"},null,null,null,null,null,null,null,null,null,null,null,null,null,null,null,null,null,null,null,null,null,null,null,null,null,null,{"$f":"PROCURA_PRECO_SERVICO","v":0}]
[null,null,null,null,null,null,null,null,null,null,null,null,null,null,null,null,null,null,null,null,null,{"$f":"COUNTIF($R$2:$R475,\"NIVEL 1\")","v":7},2,2,0,{"$f":"ADDRESS(MATCH(COUNTIF($R$2:$R475,\"NIVEL 1\"),V:V,0),COLUMN(S475))","v":"$S$449"},{"$f":"ADDRESS(MATCH(COUNTIF($R$2:$R475,\"NIVEL 1\"),V:V,0),COLUMN(W475))","v":"$W$449"},{"$f":"ADDRESS((MATCH(COUNTIF(INDIRECT(Z475):$S475,\"NIVEL 2\"),INDIRECT(AA475):W475,0)+(MATCH(COUNTIF($R$2:$R475,\"NIVEL 1\"),V:V,0)-1)),COLUMN(T475))","v":"$T$463"},null,null,null,null,null,null,null,null,null,null,null,null,null,null,null,null,null,null,null,null,null,null,null,null,null,null,{"$f":"PROCURA_PRECO_SERVICO","v":0}]
[{"$f":"V476&\".\"&W476&\".\"&X476&\".\"&Y476","v":"7.2.2.1"},"SINAPI","93192",{"$f":"PROCURA_DESCRICAO_SERVICO","v":"VERGA MOLDADA IN LOCO COM UTILIZAÇÃO DE BLOCOS CANALETA PARA PORTAS COM ATÉ 1,5 M DE VÃO. AF_03/2016"},{"$f":"PROCURA_UNIDADE_SERVICO","v":"M"},42.1,{"$f":"PROCURA_PRECO_SERVICO","v":"54,42"},{"$f":"CUSTO_BDI_SERVICO","v":68.69},{"$f":"CUSTO_TOTAL_SERVICO","v":2891.84},null,null,null,null,"SERVIÇO",null,null,null,"NIVEL 4","NIVEL 4","NIVEL 4","NIVEL 4",{"$f":"COUNTIF($R$1:$R476,\"NIVEL 1\")","v":7},2,2,{"$f":"IF(U476=\"NIVEL 4\",OFFSET(Y476,-1,0)+1,0)","v":1},{"$f":"ADDRESS(MATCH(COUNTIF($R$1:$R476,\"NIVEL 1\"),V:V,0),COLUMN(S476))","v":"$S$449"},{"$f":"ADDRESS(MATCH(COUNTIF($R$1:$R476,\"NIVEL 1\"),V:V,0),COLUMN(W476))","v":"$W$449"},{"$f":"ADDRESS((MATCH(COUNTIF(INDIRECT(Z476):$S476,\"NIVEL 2\"),INDIRECT(AA476):W476,0)+(MATCH(COUNTIF($R$1:$R476,\"NIVEL 1\"),V:V,0)-1)),COLUMN(T476))","v":"$T$463"},null,null,null,null,null,null,null,null,null,null,null,null,null,null,null,null,null,null,null,null,null,null,null,null,null,null,{"$f":"PROCURA_PRECO_SERVICO","v":"54,42"}]
[{"$f":"V477&\".\"&W477&\".\"&X477&\".\"&Y477","v":"7.2.2.2"},"SINAPI","93193",{"$f":"PROCURA_DESCRICAO_SERVICO","v":"VERGA MOLDADA IN LOCO COM UTILIZAÇÃO DE BLOCOS CANALETA PARA PORTAS COM MAIS DE 1,5 M DE VÃO. AF_03/2016"},{"$f":"PROCURA_UNIDADE_SERVICO","v":"M"},5.6,{"$f":"PROCURA_PRECO_SERVICO","v":"51,43"},64.92,363.55,null,null,null,null,"SERVIÇO",null,null,null,"NIVEL 4","NIVEL 4","NIVEL 4","NIVEL 4",{"$f":"COUNTIF($R$1:$R477,\"NIVEL 1\")","v":7},2,2,2,{"$f":"ADDRESS(MATCH(COUNTIF($R$1:$R477,\"NIVEL 1\"),V:V,0),COLUMN(S477))","v":"$S$449"},{"$f":"ADDRESS(MATCH(COUNTIF($R$1:$R477,\"NIVEL 1\"),V:V,0),COLUMN(W477))","v":"$W$449"},{"$f":"ADDRESS((MATCH(COUNTIF(INDIRECT(Z477):$S477,\"NIVEL 2\"),INDIRECT(AA477):W477,0)+(MATCH(COUNTIF($R$1:$R477,\"NIVEL 1\"),V:V,0)-1)),COLUMN(T477))","v":"$T$463"},null,null,null,null,null,null,null,null,null,null,null,null,null,null,null,null,null,null,null,null,null,null,null,null,null,null,{"$f":"PROCURA_PRECO_SERVICO","v":"51,43"}]
[null,null,null,null,null,null,null,null,null,null,null,null,null,null,null,null,null,null,null,null,null,{"$f":"COUNTIF($R$2:$R478,\"NIVEL 1\")","v":7},2,2,0,{"$f":"ADDRESS(MATCH(COUNTIF($R$2:$R478,\"NIVEL 1\"),V:V,0),COLUMN(S478))","v":"$S$449"},{"$f":"ADDRESS(MATCH(COUNTIF($R$2:$R478,\"NIVEL 1\"),V:V,0),COLUMN(W478))","v":"$W$449"},{"$f":"ADDRESS((MATCH(COUNTIF(INDIRECT(Z478):$S478,\"NIVEL 2\"),INDIRECT(AA478):W478,0)+(MATCH(COUNTIF($R$2:$R478,\"NIVEL 1\"),V:V,0)-1)),COLUMN(T478))","v":"$T$463"},null,null,null,null,null,null,null,null,null,null,null,null,null,null,null,null,null,null,null,null,null,null,null,null,null,null,{"$f":"PROCURA_PRECO_SERVICO","v":0}]
[null,null,null,{"$f":"\"SUBTOTAL DO ITEM - \"&A474","v":"SUBTOTAL DO ITEM - 7.2.2"},null,null,null,null,{"$f":"SUBTOTAL(9,OFFSET(I474,1,0):OFFSET(I479,-1,0))","v":3255.39},null,null,null,null,"SUBSUBITEM_FIM",null,null,null,null,null,null,null,{"$f":"COUNTIF($R$2:$R479,\"NIVEL 1\")","v":7},2,2,0,{"$f":"ADDRESS(MATCH(COUNTIF($R$2:$R479,\"NIVEL 1\"),V:V,0),COLUMN(S479))","v":"$S$449"},{"$f":"ADDRESS(MATCH(COUNTIF($R$2:$R479,\"NIVEL 1\"),V:V,0),COLUMN(W479))","v":"$W$449"},{"$f":"ADDRESS((MATCH(COUNTIF(INDIRECT(Z479):$S479,\"NIVEL 2\"),INDIRECT(AA479):W479,0)+(MATCH(COUNTIF($R$2:$R479,\"NIVEL 1\"),V:V,0)-1)),COLUMN(T479))","v":"$T$463"},null,null,null,null,null,null,null,null,null,null,null,null,null,null,null,null,null,null,null,null,null,null,null,null,null,null,{"$f":"PROCURA_PRECO_SERVICO","v":0}]
[null,null,null,null,null,null,null,null,null,null,null,null,null,null,null,null,null,null,null,null,null,{"$f":"COUNTIF($R$2:$R480,\"NIVEL 1\")","v":7},2,2,0,{"$f":"ADDRESS(MATCH(COUNTIF($R$2:$R480,\"NIVEL 1\"),V:V,0),COLUMN(S480))","v":"$S$449"},{"$f":"ADDRESS(MATCH(COUNTIF($R$2:$R480,\"NIVEL 1\"),V:V,0),COLUMN(W480))","v":"$W$449"},{"$f":"ADDRESS((MATCH(COUNTIF(INDIRECT(Z480):$S480,\"NIVEL 2\"),INDIRECT(AA480):W480,0)+(MATCH(COUNTIF($R$2:$R480,\"NIVEL 1\"),V:V,0)-1)),COLUMN(T480))","v":"$T$463"},null,null,null,null,null,null,null,null,null,null,null,null,null,null,null,null,null,null,null,null,null,null,null,null,null,null,{"$f":"PROCURA_PRECO_SERVICO","v":0}]
[null,null,null,{"$f":"\"SUBTOTAL DO ITEM  - \"&A463","v":"SUBTOTAL DO ITEM  - 7.2"},null,null,null,null,{"$f":"SUBTOTAL(9,OFFSET(I463,1,0):OFFSET(I481,-1,0))","v":9689.33},null,null,null,null,"SUBITEM_FIM",null,null,null,null,null,null,null,{"$f":"COUNTIF($R$2:$R481,\"NIVEL 1\")","v":7},2,2,0,{"$f":"ADDRESS(MATCH(COUNTIF($R$2:$R481,\"NIVEL 1\"),V:V,0),COLUMN(S481))","v":"$S$449"},{"$f":"ADDRESS(MATCH(COUNTIF($R$2:$R481,\"NIVEL 1\"),V:V,0),COLUMN(W481))","v":"$W$449"},{"$f":"ADDRESS((MATCH(COUNTIF(INDIRECT(Z481):$S481,\"NIVEL 2\"),INDIRECT(AA481):W481,0)+(MATCH(COUNTIF($R$2:$R481,\"NIVEL 1\"),V:V,0)-1)),COLUMN(T481))","v":"$T$463"},null,null,null,null,null,null,null,null,null,null,null,null,null,null,null,null,null,null,null,null,null,null,null,null,null,null,{"$f":"PROCURA_PRECO_SERVICO","v":0}]
[null,null,null,null,null,null,null,null,null,null,null,null,null,null,null,null,null,null,null,null,null,{"$f":"COUNTIF($R$2:$R482,\"NIVEL 1\")","v":7},2,2,0,{"$f":"ADDRESS(MATCH(COUNTIF($R$2:$R482,\"NIVEL 1\"),V:V,0),COLUMN(S482))","v":"$S$449"},{"$f":"ADDRESS(MATCH(COUNTIF($R$2:$R482,\"NIVEL 1\"),V:V,0),COLUMN(W482))","v":"$W$449"},{"$f":"ADDRESS((MATCH(COUNTIF(INDIRECT(Z482):$S482,\"NIVEL 2\"),INDIRECT(AA482):W482,0)+(MATCH(COUNTIF($R$2:$R482,\"NIVEL 1\"),V:V,0)-1)),COLUMN(T482))","v":"$T$463"},null,null,null,null,null,null,null,null,null,null,null,null,null,null,null,null,null,null,null,null,null,null,null,null,null,null,{"$f":"PROCURA_PRECO_SERVICO","v":0}]
[null,null,null,{"$f":"\"TOTAL DO ITEM - \"&A449","v":"TOTAL DO ITEM - 7"},null,null,null,null,{"$f":"SUBTOTAL(9,OFFSET(I449,1,0):OFFSET(I483,-1,0))","v":36874.68},null,null,null,null,"ITEM_FIM",null,null,null,null,null,null,null,{"$f":"COUNTIF($R$2:$R483,\"NIVEL 1\")","v":7},2,2,0,{"$f":"ADDRESS(MATCH(COUNTIF($R$2:$R483,\"NIVEL 1\"),V:V,0),COLUMN(S483))","v":"$S$449"},{"$f":"ADDRESS(MATCH(COUNTIF($R$2:$R483,\"NIVEL 1\"),V:V,0),COLUMN(W483))","v":"$W$449"},{"$f":"ADDRESS((MATCH(COUNTIF(INDIRECT(Z483):$S483,\"NIVEL 2\"),INDIRECT(AA483):W483,0)+(MATCH(COUNTIF($R$2:$R483,\"NIVEL 1\"),V:V,0)-1)),COLUMN(T483))","v":"$T$463"},null,null,null,null,null,null,null,null,null,null,null,null,null,null,null,null,null,null,null,null,null,null,null,null,null,null,{"$f":"PROCURA_PRECO_SERVICO","v":0}]
[null,null,null,null,null,null,null,{"$f":"TRUNC(G484*(1+$I$3),2)","v":0},null,null,null,null,null,null,null,null,null,null,null,null,null,{"$f":"COUNTIF($R$2:$R484,\"NIVEL 1\")","v":7},2,2,{"$f":"IF(U484=\"NIVEL 4\",OFFSET(Y484,-1,0)+1,0)","v":0},{"$f":"ADDRESS(MATCH(COUNTIF($R$2:$R484,\"NIVEL 1\"),V:V,0),COLUMN(S484))","v":"$S$449"},{"$f":"ADDRESS(MATCH(COUNTIF($R$2:$R484,\"NIVEL 1\"),V:V,0),COLUMN(W484))","v":"$W$449"},{"$f":"ADDRESS((MATCH(COUNTIF(INDIRECT(Z484):$S484,\"NIVEL 2\"),INDIRECT(AA484):W484,0)+(MATCH(COUNTIF($R$2:$R484,\"NIVEL 1\"),V:V,0)-1)),COLUMN(T484))","v":"$T$463"},null,null,null,null,null,null,null,null,null,null,null,null,null,null,null,null,null,null,null,null,null,null,null,null,null,null,{"$f":"PROCURA_PRECO_SERVICO","v":0}]
[{"$f":"V485","v":8},null,null,"ACABAMENTO GROSSO (CHAPISCO, EMBOÇO, REBOCO E CONTRAPISO)",null,null,null,null,null,null,null,null,null,"ITEM_INICIO",null,null,null,"NIVEL 1",null,null,null,{"$f":"COUNTIF($R$2:$R485,\"NIVEL 1\")","v":8},0,0,0,{"$f":"ADDRESS(MATCH(COUNTIF($R$2:$R485,\"NIVEL 1\"),V:V,0),COLUMN(S485))","v":"$S$485"},{"$f":"ADDRESS(MATCH(COUNTIF($R$2:$R485,\"NIVEL 1\"),V:V,0),COLUMN(W485))","v":"$W$485"},{"$f":"ADDRESS((MATCH(COUNTIF(INDIRECT(Z485):$S485,\"NIVEL 2\"),INDIRECT(AA485):W485,0)+(MATCH(COUNTIF($R$2:$R485,\"NIVEL 1\"),V:V,0)-1)),COLUMN(T485))","v":"$T$485"},null,{"$f":"A485","v":8},null,null,{"$f":"D485","v":"ACABAMENTO GROSSO (CHAPISCO, EMBOÇO, REBOCO E CONTRAPISO)"},{"$f":"I514","v":96945.5},{"$f":"AH485/$I$1374","v":0.0497178411038507},null,null,null,null,null,null,null,null,null,null,null,null,null,null,null,null,null,null,null,{"$f":"PROCURA_PRECO_SERVICO","v":0}]
[null,null,null,null,null,null,null,null,null,null,null,null,null,null,null,null,null,null,null,null,null,{"$f":"COUNTIF($R$2:$R486,\"NIVEL 1\")","v":8},0,0,0,{"$f":"ADDRESS(MATCH(COUNTIF($R$2:$R486,\"NIVEL 1\"),V:V,0),COLUMN(S486))","v":"$S$485"},{"$f":"ADDRESS(MATCH(COUNTIF($R$2:$R486,\"NIVEL 1\"),V:V,0),COLUMN(W486))","v":"$W$485"},{"$f":"ADDRESS((MATCH(COUNTIF(INDIRECT(Z486):$S486,\"NIVEL 2\"),INDIRECT(AA486):W486,0)+(MATCH(COUNTIF($R$2:$R486,\"NIVEL 1\"),V:V,0)-1)),COLUMN(T486))","v":"$T$485"},null,null,null,null,null,null,null,null,null,null,null,null,null,null,null,null,null,null,null,null,null,null,null,null,null,null,{"$f":"PROCURA_PRECO_SERVICO","v":0}]
[{"$f":"V487&\".\"&W487","v":"8.1"},null,null,"PAREDES",null,null,null,null,null,null,null,null,null,"SUBITEM_INICIO",null,null,null,"NIVEL 2","NIVEL 2",null,null,{"$f":"COUNTIF($R$2:$R487,\"NIVEL 1\")","v":8},1,0,0,{"$f":"ADDRESS(MATCH(COUNTIF($R$2:$R487,\"NIVEL 1\"),V:V,0),COLUMN(S487))","v":"$S$485"},{"$f":"ADDRESS(MATCH(COUNTIF($R$2:$R487,\"NIVEL 1\"),V:V,0),COLUMN(W487))","v":"$W$485"},{"$f":"ADDRESS((MATCH(COUNTIF(INDIRECT(Z487):$S487,\"NIVEL 2\"),INDIRECT(AA487):W487,0)+(MATCH(COUNTIF($R$2:$R487,\"NIVEL 1\"),V:V,0)-1)),COLUMN(T487))","v":"$T$487"},null,null,null,null,null,null,null,null,null,null,null,null,null,null,null,null,null,null,null,null,null,null,null,null,null,null,{"$f":"PROCURA_PRECO_SERVICO","v":0}]
[null,null,null,null,null,null,null,null,null,null,null,null,null,null,null,null,null,null,null,null,null,{"$f":"COUNTIF($R$2:$R488,\"NIVEL 1\")","v":8},1,0,{"$f":"IF(U488=\"NIVEL 4\",OFFSET(Y488,-1,0)+1,0)","v":0},{"$f":"ADDRESS(MATCH(COUNTIF($R$2:$R488,\"NIVEL 1\"),V:V,0),COLUMN(S488))","v":"$S$485"},{"$f":"ADDRESS(MATCH(COUNTIF($R$2:$R488,\"NIVEL 1\"),V:V,0),COLUMN(W488))","v":"$W$485"},{"$f":"ADDRESS((MATCH(COUNTIF(INDIRECT(Z488):$S488,\"NIVEL 2\"),INDIRECT(AA488):W488,0)+(MATCH(COUNTIF($R$2:$R488,\"NIVEL 1\"),V:V,0)-1)),COLUMN(T488))","v":"$T$487"},null,null,null,null,null,null,null,null,null,null,null,null,null,null,null,null,null,null,null,null,null,null,null,null,null,null,{"$f":"PROCURA_PRECO_SERVICO","v":0}]
[{"$f":"V489&\".\"&W489&\".\"&X489","v":"8.1.1"},null,null,"PAREDES INTERNAS E EXTERNAS",null,null,null,null,null,null,null,null,null,"SUBSUBITEM_INICIO",null,null,null,"NIVEL 3","NIVEL 3","NIVEL 3",null,{"$f":"COUNTIF($R$2:$R489,\"NIVEL 1\")","v":8},1,1,0,{"$f":"ADDRESS(MATCH(COUNTIF($R$2:$R489,\"NIVEL 1\"),V:V,0),COLUMN(S489))","v":"$S$485"},{"$f":"ADDRESS(MATCH(COUNTIF($R$2:$R489,\"NIVEL 1\"),V:V,0),COLUMN(W489))","v":"$W$485"},{"$f":"ADDRESS((MATCH(COUNTIF(INDIRECT(Z489):$S489,\"NIVEL 2\"),INDIRECT(AA489):W489,0)+(MATCH(COUNTIF($R$2:$R489,\"NIVEL 1\"),V:V,0)-1)),COLUMN(T489))","v":"$T$487"},null,null,null,null,null,null,null,null,null,null,null,null,null,null,null,null,null,null,null,null,null,null,null,null,null,null,{"$f":"PROCURA_PRECO_SERVICO","v":0}]
[null,null,null,null,null,null,null,null,null,null,null,null,null,null,null,null,null,null,null,null,null,{"$f":"COUNTIF($R$2:$R490,\"NIVEL 1\")","v":8},1,1,0,{"$f":"ADDRESS(MATCH(COUNTIF($R$2:$R490,\"NIVEL 1\"),V:V,0),COLUMN(S490))","v":"$S$485"},{"$f":"ADDRESS(MATCH(COUNTIF($R$2:$R490,\"NIVEL 1\"),V:V,0),COLUMN(W490))","v":"$W$485"},{"$f":"ADDRESS((MATCH(COUNTIF(INDIRECT(Z490):$S490,\"NIVEL 2\"),INDIRECT(AA490):W490,0)+(MATCH(COUNTIF($R$2:$R490,\"NIVEL 1\"),V:V,0)-1)),COLUMN(T490))","v":"$T$487"},null,null,null,null,null,null,null,null,null,null,null,null,null,null,null,null,null,null,null,null,null,null,null,null,null,null,{"$f":"PROCURA_PRECO_SERVICO","v":0}]
[{"$f":"V491&\".\"&W491&\".\"&X491&\".\"&Y491","v":"8.1.1.1"},"SETOP","ED-50727",{"$f":"PROCURA_DESCRICAO_SERVICO","v":"CHAPISCO COM ARGAMASSA, TRAÇO 1:3 (CIMENTO E AREIA), ESP. 5MM, APLICADO EM ALVENARIA/ESTRUTURA DE CONCRETO COM COLHER, PREPARO MECÂNICO"},{"$f":"PROCURA_UNIDADE_SERVICO","v":"M2"},208.28,{"$f":"PROCURA_PRECO_SERVICO","v":8.58},{"$f":"CUSTO_BDI_SERVICO","v":10.83},{"$f":"CUSTO_TOTAL_SERVICO","v":2255.67},null,null,null,null,"SERVIÇO",null,null,null,"NIVEL 4","NIVEL 4","NIVEL 4","NIVEL 4",{"$f":"COUNTIF($R$2:$R491,\"NIVEL 1\")","v":8},1,1,1,{"$f":"ADDRESS(MATCH(COUNTIF($R$2:$R491,\"NIVEL 1\"),V:V,0),COLUMN(S491))","v":"$S$485"},{"$f":"ADDRESS(MATCH(COUNTIF($R$2:$R491,\"NIVEL 1\"),V:V,0),COLUMN(W491))","v":"$W$485"},{"$f":"ADDRESS((MATCH(COUNTIF(INDIRECT(Z491):$S491,\"NIVEL 2\"),INDIRECT(AA491):W491,0)+(MATCH(COUNTIF($R$2:$R491,\"NIVEL 1\"),V:V,0)-1)),COLUMN(T491))","v":"$T$487"},null,null,null,null,null,null,null,null,null,null,null,null,null,null,null,null,null,null,null,null,null,null,null,null,null,null,{"$f":"PROCURA_PRECO_SERVICO","v":8.58}]
[{"$f":"V492&\".\"&W492&\".\"&X492&\".\"&Y492","v":"8.1.1.2"},"SETOP","ED-50732",{"$f":"PROCURA_DESCRICAO_SERVICO","v":"EMBOÇO COM ARGAMASSA, TRAÇO 1:6 (CIMENTO E AREIA), ESP. 20MM, APLICAÇÃO MANUAL, PREPARO MECÂNICO"},{"$f":"PROCURA_UNIDADE_SERVICO","v":"M2"},82.82,{"$f":"PROCURA_PRECO_SERVICO","v":30.58},{"$f":"CUSTO_BDI_SERVICO","v":38.6},{"$f":"CUSTO_TOTAL_SERVICO","v":3196.85},null,null,null,null,"SERVIÇO",null,null,null,"NIVEL 4","NIVEL 4","NIVEL 4","NIVEL 4",{"$f":"COUNTIF($R$2:$R492,\"NIVEL 1\")","v":8},1,1,2,{"$f":"ADDRESS(MATCH(COUNTIF($R$2:$R492,\"NIVEL 1\"),V:V,0),COLUMN(S492))","v":"$S$485"},{"$f":"ADDRESS(MATCH(COUNTIF($R$2:$R492,\"NIVEL 1\"),V:V,0),COLUMN(W492))","v":"$W$485"},{"$f":"ADDRESS((MATCH(COUNTIF(INDIRECT(Z492):$S492,\"NIVEL 2\"),INDIRECT(AA492):W492,0)+(MATCH(COUNTIF($R$2:$R492,\"NIVEL 1\"),V:V,0)-1)),COLUMN(T492))","v":"$T$487"},null,null,null,null,null,null,null,null,null,null,null,null,null,null,null,null,null,null,null,null,null,null,null,null,null,null,{"$f":"PROCURA_PRECO_SERVICO","v":30.58}]
[{"$f":"V493&\".\"&W493&\".\"&X493&\".\"&Y493","v":"8.1.1.3"},"SETOP","ED-50761",{"$f":"PROCURA_DESCRICAO_SERVICO","v":"REBOCO COM ARGAMASSA, TRAÇO 1:2:8 (CIMENTO, CAL E AREIA), ESP. 20MM, APLICAÇÃO MANUAL, PREPARO MECÂNICO"},{"$f":"PROCURA_UNIDADE_SERVICO","v":"M2"},125.46,{"$f":"PROCURA_PRECO_SERVICO","v":32.33},{"$f":"CUSTO_BDI_SERVICO","v":40.81},{"$f":"CUSTO_TOTAL_SERVICO","v":5120.02},null,null,null,null,"SERVIÇO",null,null,null,"NIVEL 4","NIVEL 4","NIVEL 4","NIVEL 4",{"$f":"COUNTIF($R$2:$R493,\"NIVEL 1\")","v":8},1,1,3,{"$f":"ADDRESS(MATCH(COUNTIF($R$2:$R493,\"NIVEL 1\"),V:V,0),COLUMN(S493))","v":"$S$485"},{"$f":"ADDRESS(MATCH(COUNTIF($R$2:$R493,\"NIVEL 1\"),V:V,0),COLUMN(W493))","v":"$W$485"},{"$f":"ADDRESS((MATCH(COUNTIF(INDIRECT(Z493):$S493,\"NIVEL 2\"),INDIRECT(AA493):W493,0)+(MATCH(COUNTIF($R$2:$R493,\"NIVEL 1\"),V:V,0)-1)),COLUMN(T493))","v":"$T$487"},null,null,null,null,null,null,null,null,null,null,null,null,null,null,null,null,null,null,null,null,null,null,null,null,null,null,{"$f":"PROCURA_PRECO_SERVICO","v":32.33}]
[null,null,null,null,null,null,null,null,null,null,null,null,null,null,null,null,null,null,null,null,null,{"$f":"COUNTIF($R$2:$R494,\"NIVEL 1\")","v":8},1,1,0,{"$f":"ADDRESS(MATCH(COUNTIF($R$2:$R494,\"NIVEL 1\"),V:V,0),COLUMN(S494))","v":"$S$485"},{"$f":"ADDRESS(MATCH(COUNTIF($R$2:$R494,\"NIVEL 1\"),V:V,0),COLUMN(W494))","v":"$W$485"},{"$f":"ADDRESS((MATCH(COUNTIF(INDIRECT(Z494):$S494,\"NIVEL 2\"),INDIRECT(AA494):W494,0)+(MATCH(COUNTIF($R$2:$R494,\"NIVEL 1\"),V:V,0)-1)),COLUMN(T494))","v":"$T$487"},null,null,null,null,null,null,null,null,null,null,null,null,null,null,null,null,null,null,null,null,null,null,null,null,null,null,{"$f":"PROCURA_PRECO_SERVICO","v":0}]
[null,null,null,{"$f":"\"SUBTOTAL DO ITEM - \"&A489","v":"SUBTOTAL DO ITEM - 8.1.1"},null,null,null,null,{"$f":"SUBTOTAL(9,OFFSET(I489,1,0):OFFSET(I495,-1,0))","v":10572.54},null,null,null,null,"SUBSUBITEM_FIM",null,null,null,null,null,null,null,{"$f":"COUNTIF($R$2:$R495,\"NIVEL 1\")","v":8},1,1,0,{"$f":"ADDRESS(MATCH(COUNTIF($R$2:$R495,\"NIVEL 1\"),V:V,0),COLUMN(S495))","v":"$S$485"},{"$f":"ADDRESS(MATCH(COUNTIF($R$2:$R495,\"NIVEL 1\"),V:V,0),COLUMN(W495))","v":"$W$485"},{"$f":"ADDRESS((MATCH(COUNTIF(INDIRECT(Z495):$S495,\"NIVEL 2\"),INDIRECT(AA495):W495,0)+(MATCH(COUNTIF($R$2:$R495,\"NIVEL 1\"),V:V,0)-1)),COLUMN(T495))","v":"$T$487"},null,null,null,null,null,null,null,null,null,null,null,null,null,null,null,null,null,null,null,null,null,null,null,null,null,null,{"$f":"PROCURA_PRECO_SERVICO","v":0}]
[null,null,null,null,null,null,null,null,null,null,null,null,null,null,null,null,null,null,null,null,null,{"$f":"COUNTIF($R$2:$R496,\"NIVEL 1\")","v":8},1,1,0,{"$f":"ADDRESS(MATCH(COUNTIF($R$2:$R496,\"NIVEL 1\"),V:V,0),COLUMN(S496))","v":"$S$485"},{"$f":"ADDRESS(MATCH(COUNTIF($R$2:$R496,\"NIVEL 1\"),V:V,0),COLUMN(W496))","v":"$W$485"},{"$f":"ADDRESS((MATCH(COUNTIF(INDIRECT(Z496):$S496,\"NIVEL 2\"),INDIRECT(AA496):W496,0)+(MATCH(COUNTIF($R$2:$R496,\"NIVEL 1\"),V:V,0)-1)),COLUMN(T496))","v":"$T$487"},null,null,null,null,null,null,null,null,null,null,null,null,null,null,null,null,null,null,null,null,null,null,null,null,null,null,{"$f":"PROCURA_PRECO_SERVICO","v":0}]
[null,null,null,{"$f":"\"SUBTOTAL DO ITEM  - \"&A487","v":"SUBTOTAL DO ITEM  - 8.1"},null,null,null,null,{"$f":"SUBTOTAL(9,OFFSET(I487,1,0):OFFSET(I497,-1,0))","v":10572.54},null,null,null,null,"SUBITEM_FIM",null,null,null,null,null,null,null,{"$f":"COUNTIF($R$2:$R497,\"NIVEL 1\")","v":8},1,1,0,{"$f":"ADDRESS(MATCH(COUNTIF($R$2:$R497,\"NIVEL 1\"),V:V,0),COLUMN(S497))","v":"$S$485"},{"$f":"ADDRESS(MATCH(COUNTIF($R$2:$R497,\"NIVEL 1\"),V:V,0),COLUMN(W497))","v":"$W$485"},{"$f":"ADDRESS((MATCH(COUNTIF(INDIRECT(Z497):$S497,\"NIVEL 2\"),INDIRECT(AA497):W497,0)+(MATCH(COUNTIF($R$2:$R497,\"NIVEL 1\"),V:V,0)-1)),COLUMN(T497))","v":"$T$487"},null,null,null,null,null,null,null,null,null,null,null,null,null,null,null,null,null,null,null,null,null,null,null,null,null,null,{"$f":"PROCURA_PRECO_SERVICO","v":0}]
[null,null,null,null,null,null,null,null,null,null,null,null,null,null,null,null,null,null,null,null,null,{"$f":"COUNTIF($R$2:$R498,\"NIVEL 1\")","v":8},1,1,0,{"$f":"ADDRESS(MATCH(COUNTIF($R$2:$R498,\"NIVEL 1\"),V:V,0),COLUMN(S498))","v":"$S$485"},{"$f":"ADDRESS(MATCH(COUNTIF($R$2:$R498,\"NIVEL 1\"),V:V,0),COLUMN(W498))","v":"$W$485"},{"$f":"ADDRESS((MATCH(COUNTIF(INDIRECT(Z498):$S498,\"NIVEL 2\"),INDIRECT(AA498):W498,0)+(MATCH(COUNTIF($R$2:$R498,\"NIVEL 1\"),V:V,0)-1)),COLUMN(T498))","v":"$T$487"},null,null,null,null,null,null,null,null,null,null,null,null,null,null,null,null,null,null,null,null,null,null,null,null,null,null,{"$f":"PROCURA_PRECO_SERVICO","v":0}]
[{"$f":"V499&\".\"&W499","v":"8.2"},null,null,"PISOS",null,null,null,null,null,null,null,null,null,"SUBITEM_INICIO",null,null,null,"NIVEL 2","NIVEL 2",null,null,{"$f":"COUNTIF($R$2:$R499,\"NIVEL 1\")","v":8},2,0,0,{"$f":"ADDRESS(MATCH(COUNTIF($R$2:$R499,\"NIVEL 1\"),V:V,0),COLUMN(S499))","v":"$S$485"},{"$f":"ADDRESS(MATCH(COUNTIF($R$2:$R499,\"NIVEL 1\"),V:V,0),COLUMN(W499))","v":"$W$485"},{"$f":"ADDRESS((MATCH(COUNTIF(INDIRECT(Z499):$S499,\"NIVEL 2\"),INDIRECT(AA499):W499,0)+(MATCH(COUNTIF($R$2:$R499,\"NIVEL 1\"),V:V,0)-1)),COLUMN(T499))","v":"$T$499"},null,null,null,null,null,null,null,null,null,null,null,null,null,null,null,null,null,null,null,null,null,null,null,null,null,null,{"$f":"PROCURA_PRECO_SERVICO","v":0}]
[null,null,null,null,null,null,null,null,null,null,null,null,null,null,null,null,null,null,null,null,null,{"$f":"COUNTIF($R$2:$R500,\"NIVEL 1\")","v":8},2,0,{"$f":"IF(U500=\"NIVEL 4\",OFFSET(Y500,-1,0)+1,0)","v":0},{"$f":"ADDRESS(MATCH(COUNTIF($R$2:$R500,\"NIVEL 1\"),V:V,0),COLUMN(S500))","v":"$S$485"},{"$f":"ADDRESS(MATCH(COUNTIF($R$2:$R500,\"NIVEL 1\"),V:V,0),COLUMN(W500))","v":"$W$485"},{"$f":"ADDRESS((MATCH(COUNTIF(INDIRECT(Z500):$S500,\"NIVEL 2\"),INDIRECT(AA500):W500,0)+(MATCH(COUNTIF($R$2:$R500,\"NIVEL 1\"),V:V,0)-1)),COLUMN(T500))","v":"$T$499"},null,null,null,null,null,null,null,null,null,null,null,null,null,null,null,null,null,null,null,null,null,null,null,null,null,null,{"$f":"PROCURA_PRECO_SERVICO","v":0}]
[{"$f":"V501&\".\"&W501&\".\"&X501","v":"8.2.1"},null,null,"PISOS",null,null,null,null,null,null,null,null,null,"SUBSUBITEM_INICIO",null,null,null,"NIVEL 3","NIVEL 3","NIVEL 3",null,{"$f":"COUNTIF($R$2:$R501,\"NIVEL 1\")","v":8},2,1,0,{"$f":"ADDRESS(MATCH(COUNTIF($R$2:$R501,\"NIVEL 1\"),V:V,0),COLUMN(S501))","v":"$S$485"},{"$f":"ADDRESS(MATCH(COUNTIF($R$2:$R501,\"NIVEL 1\"),V:V,0),COLUMN(W501))","v":"$W$485"},{"$f":"ADDRESS((MATCH(COUNTIF(INDIRECT(Z501):$S501,\"NIVEL 2\"),INDIRECT(AA501):W501,0)+(MATCH(COUNTIF($R$2:$R501,\"NIVEL 1\"),V:V,0)-1)),COLUMN(T501))","v":"$T$499"},null,null,null,null,null,null,null,null,null,null,null,null,null,null,null,null,null,null,null,null,null,null,null,null,null,null,{"$f":"PROCURA_PRECO_SERVICO","v":0}]
[null,null,null,null,null,null,null,null,null,null,null,null,null,null,null,null,null,null,null,null,null,{"$f":"COUNTIF($R$2:$R502,\"NIVEL 1\")","v":8},2,1,0,{"$f":"ADDRESS(MATCH(COUNTIF($R$2:$R502,\"NIVEL 1\"),V:V,0),COLUMN(S502))","v":"$S$485"},{"$f":"ADDRESS(MATCH(COUNTIF($R$2:$R502,\"NIVEL 1\"),V:V,0),COLUMN(W502))","v":"$W$485"},{"$f":"ADDRESS((MATCH(COUNTIF(INDIRECT(Z502):$S502,\"NIVEL 2\"),INDIRECT(AA502):W502,0)+(MATCH(COUNTIF($R$2:$R502,\"NIVEL 1\"),V:V,0)-1)),COLUMN(T502))","v":"$T$499"},null,null,null,null,null,null,null,null,null,null,null,null,null,null,null,null,null,null,null,null,null,null,null,null,null,null,{"$f":"PROCURA_PRECO_SERVICO","v":0}]
[{"$f":"V503&\".\"&W503&\".\"&X503&\".\"&Y503","v":"8.2.1.1"},"SETOP","ED-50567",{"$f":"PROCURA_DESCRICAO_SERVICO","v":"CONTRAPISO DESEMPENADO COM ARGAMASSA, TRAÇO 1:3 (CIMENTO E AREIA), ESP. 25MM"},{"$f":"PROCURA_UNIDADE_SERVICO","v":"M2"},633.71,{"$f":"PROCURA_PRECO_SERVICO","v":36.77},{"$f":"CUSTO_BDI_SERVICO","v":46.41},{"$f":"CUSTO_TOTAL_SERVICO","v":29410.48},null,null,null,null,"SERVIÇO",null,null,null,"NIVEL 4","NIVEL 4","NIVEL 4","NIVEL 4",{"$f":"COUNTIF($R$2:$R503,\"NIVEL 1\")","v":8},2,1,1,{"$f":"ADDRESS(MATCH(COUNTIF($R$2:$R503,\"NIVEL 1\"),V:V,0),COLUMN(S503))","v":"$S$485"},{"$f":"ADDRESS(MATCH(COUNTIF($R$2:$R503,\"NIVEL 1\"),V:V,0),COLUMN(W503))","v":"$W$485"},{"$f":"ADDRESS((MATCH(COUNTIF(INDIRECT(Z503):$S503,\"NIVEL 2\"),INDIRECT(AA503):W503,0)+(MATCH(COUNTIF($R$2:$R503,\"NIVEL 1\"),V:V,0)-1)),COLUMN(T503))","v":"$T$499"},null,null,null,null,null,null,null,null,null,null,null,null,null,null,null,null,null,null,null,null,null,null,null,null,null,null,{"$f":"PROCURA_PRECO_SERVICO","v":36.77}]
["8.2.1.2","SICRO",4815671,{"$f":"PROCURA_DESCRICAO_SERVICO","v":"REATERRO E COMPACTAÇÃO COM     SOQUETE VIBRATÓRIO            "},{"$f":"PROCURA_UNIDADE_SERVICO","v":"M³    "},46.88,{"$f":"PROCURA_PRECO_SERVICO","v":14.61},18.44,864.46,null,null,null,null,"SERVIÇO",null,null,null,"NIVEL 4","NIVEL 4","NIVEL 4","NIVEL 4",{"$f":"COUNTIF($R$2:$R504,\"NIVEL 1\")","v":8},2,1,{"$f":"IF(U504=\"NIVEL 4\",OFFSET(Y504,-1,0)+1,0)","v":2},{"$f":"ADDRESS(MATCH(COUNTIF($R$2:$R504,\"NIVEL 1\"),V:V,0),COLUMN(S504))","v":"$S$485"},{"$f":"ADDRESS(MATCH(COUNTIF($R$2:$R504,\"NIVEL 1\"),V:V,0),COLUMN(W504))","v":"$W$485"},{"$f":"ADDRESS((MATCH(COUNTIF(INDIRECT(Z504):$S504,\"NIVEL 2\"),INDIRECT(AA504):W504,0)+(MATCH(COUNTIF($R$2:$R504,\"NIVEL 1\"),V:V,0)-1)),COLUMN(T504))","v":"$T$499"},null,null,null,null,null,null,null,null,null,null,null,null,null,null,null,null,null,null,null,null,null,null,null,null,null,null,{"$f":"PROCURA_PRECO_SERVICO","v":14.61}]
["8.2.1.3","SETOP","ED-51132",{"$f":"PROCURA_DESCRICAO_SERVICO","v":"CARGA DE MATERIAL DE QUALQUER NATUREZA SOBRE CAMINHÃO - MECÂNICA"},{"$f":"PROCURA_UNIDADE_SERVICO","v":"M3"},56.256,{"$f":"PROCURA_PRECO_SERVICO","v":2.96},3.73,209.83,null,null,null,null,"SERVIÇO",null,null,null,"NIVEL 4","NIVEL 4","NIVEL 4","NIVEL 4",{"$f":"COUNTIF($R$2:$R505,\"NIVEL 1\")","v":8},2,1,3,{"$f":"ADDRESS(MATCH(COUNTIF($R$2:$R505,\"NIVEL 1\"),V:V,0),COLUMN(S505))","v":"$S$485"},{"$f":"ADDRESS(MATCH(COUNTIF($R$2:$R505,\"NIVEL 1\"),V:V,0),COLUMN(W505))","v":"$W$485"},{"$f":"ADDRESS((MATCH(COUNTIF(INDIRECT(Z505):$S505,\"NIVEL 2\"),INDIRECT(AA505):W505,0)+(MATCH(COUNTIF($R$2:$R505,\"NIVEL 1\"),V:V,0)-1)),COLUMN(T505))","v":"$T$499"},null,null,null,null,null,null,null,null,null,null,null,null,null,null,null,null,null,null,null,null,null,null,null,null,null,null,{"$f":"PROCURA_PRECO_SERVICO","v":2.96}]
["8.2.1.4","SINAPI","95875",{"$f":"PROCURA_DESCRICAO_SERVICO","v":"TRANSPORTE COM CAMINHÃO BASCULANTE DE 10 M³, EM VIA URBANA PAVIMENTADA, DMT ATÉ 30 KM (UNIDADE: M3XKM). AF_07/2020"},{"$f":"PROCURA_UNIDADE_SERVICO","v":"M3XKM"},281.28,{"$f":"PROCURA_PRECO_SERVICO","v":"2,31"},2.91,818.52,null,null,null,null,"SERVIÇO",null,null,null,"NIVEL 4","NIVEL 4","NIVEL 4","NIVEL 4",{"$f":"COUNTIF($R$2:$R506,\"NIVEL 1\")","v":8},2,1,4,{"$f":"ADDRESS(MATCH(COUNTIF($R$2:$R506,\"NIVEL 1\"),V:V,0),COLUMN(S506))","v":"$S$485"},{"$f":"ADDRESS(MATCH(COUNTIF($R$2:$R506,\"NIVEL 1\"),V:V,0),COLUMN(W506))","v":"$W$485"},{"$f":"ADDRESS((MATCH(COUNTIF(INDIRECT(Z506):$S506,\"NIVEL 2\"),INDIRECT(AA506):W506,0)+(MATCH(COUNTIF($R$2:$R506,\"NIVEL 1\"),V:V,0)-1)),COLUMN(T506))","v":"$T$499"},null,null,null,null,null,null,null,null,null,null,null,null,null,null,null,null,null,null,null,null,null,null,null,null,null,null,{"$f":"PROCURA_PRECO_SERVICO","v":"2,31"}]
["8.2.1.5","SETOP","ED-9320",{"$f":"PROCURA_DESCRICAO_SERVICO","v":"PISO EM CONCRETO, USINADO CONVENCIONAL, FCK 15MPA, COM TELA SOLDADA NERVURADA TIPO Q-138, ACABAMENTO POLÍDO EM NÍVEL ZERO, ESP. 10CM, INCLUSIVE FORNECIMENTO, LANÇAMENTO, ADENSAMENTO, EXCLUSIVE JUNTA DE DILATAÇÃO"},{"$f":"PROCURA_UNIDADE_SERVICO","v":"M2"},275.3,{"$f":"PROCURA_PRECO_SERVICO","v":155.25},195.98,53953.29,null,null,null,null,"SERVIÇO",null,null,null,"NIVEL 4","NIVEL 4","NIVEL 4","NIVEL 4",{"$f":"COUNTIF($R$2:$R507,\"NIVEL 1\")","v":8},2,1,5,{"$f":"ADDRESS(MATCH(COUNTIF($R$2:$R507,\"NIVEL 1\"),V:V,0),COLUMN(S507))","v":"$S$485"},{"$f":"ADDRESS(MATCH(COUNTIF($R$2:$R507,\"NIVEL 1\"),V:V,0),COLUMN(W507))","v":"$W$485"},{"$f":"ADDRESS((MATCH(COUNTIF(INDIRECT(Z507):$S507,\"NIVEL 2\"),INDIRECT(AA507):W507,0)+(MATCH(COUNTIF($R$2:$R507,\"NIVEL 1\"),V:V,0)-1)),COLUMN(T507))","v":"$T$499"},null,null,null,null,null,null,null,null,null,null,null,null,null,null,null,null,null,null,null,null,null,null,null,null,null,null,{"$f":"PROCURA_PRECO_SERVICO","v":155.25}]
["8.2.1.6","SINAPI","97096",{"$f":"PROCURA_DESCRICAO_SERVICO","v":"CONCRETAGEM DE RADIER, PISO DE CONCRETO OU LAJE SOBRE SOLO, FCK 30 MPA - LANÇAMENTO, ADENSAMENTO E ACABAMENTO. AF_09/2021"},{"$f":"PROCURA_UNIDADE_SERVICO","v":"M3"},1.24,{"$f":"PROCURA_PRECO_SERVICO","v":"713,18"},900.31,1116.38,null,null,null,null,"SERVIÇO",null,null,null,"NIVEL 4","NIVEL 4","NIVEL 4","NIVEL 4",{"$f":"COUNTIF($R$2:$R508,\"NIVEL 1\")","v":8},2,1,{"$f":"IF(U508=\"NIVEL 4\",OFFSET(Y508,-1,0)+1,0)","v":6},{"$f":"ADDRESS(MATCH(COUNTIF($R$2:$R508,\"NIVEL 1\"),V:V,0),COLUMN(S508))","v":"$S$485"},{"$f":"ADDRESS(MATCH(COUNTIF($R$2:$R508,\"NIVEL 1\"),V:V,0),COLUMN(W508))","v":"$W$485"},{"$f":"ADDRESS((MATCH(COUNTIF(INDIRECT(Z508):$S508,\"NIVEL 2\"),INDIRECT(AA508):W508,0)+(MATCH(COUNTIF($R$2:$R508,\"NIVEL 1\"),V:V,0)-1)),COLUMN(T508))","v":"$T$499"},null,null,null,null,null,null,null,null,null,null,null,null,null,null,null,null,null,null,null,null,null,null,null,null,null,null,{"$f":"PROCURA_PRECO_SERVICO","v":"713,18"}]
[null,null,null,null,null,null,null,null,null,null,null,null,null,null,null,null,null,null,null,null,null,{"$f":"COUNTIF($R$2:$R509,\"NIVEL 1\")","v":8},2,1,0,{"$f":"ADDRESS(MATCH(COUNTIF($R$2:$R509,\"NIVEL 1\"),V:V,0),COLUMN(S509))","v":"$S$485"},{"$f":"ADDRESS(MATCH(COUNTIF($R$2:$R509,\"NIVEL 1\"),V:V,0),COLUMN(W509))","v":"$W$485"},{"$f":"ADDRESS((MATCH(COUNTIF(INDIRECT(Z509):$S509,\"NIVEL 2\"),INDIRECT(AA509):W509,0)+(MATCH(COUNTIF($R$2:$R509,\"NIVEL 1\"),V:V,0)-1)),COLUMN(T509))","v":"$T$499"},null,null,null,null,null,null,null,null,null,null,null,null,null,null,null,null,null,null,null,null,null,null,null,null,null,null,{"$f":"PROCURA_PRECO_SERVICO","v":0}]
[null,null,null,{"$f":"\"SUBTOTAL DO ITEM - \"&A501","v":"SUBTOTAL DO ITEM - 8.2.1"},null,null,null,null,{"$f":"SUBTOTAL(9,OFFSET(I501,1,0):OFFSET(I510,-1,0))","v":86372.96},null,null,null,null,"SUBSUBITEM_FIM",null,null,null,null,null,null,null,{"$f":"COUNTIF($R$2:$R510,\"NIVEL 1\")","v":8},2,1,0,{"$f":"ADDRESS(MATCH(COUNTIF($R$2:$R510,\"NIVEL 1\"),V:V,0),COLUMN(S510))","v":"$S$485"},{"$f":"ADDRESS(MATCH(COUNTIF($R$2:$R510,\"NIVEL 1\"),V:V,0),COLUMN(W510))","v":"$W$485"},{"$f":"ADDRESS((MATCH(COUNTIF(INDIRECT(Z510):$S510,\"NIVEL 2\"),INDIRECT(AA510):W510,0)+(MATCH(COUNTIF($R$2:$R510,\"NIVEL 1\"),V:V,0)-1)),COLUMN(T510))","v":"$T$499"},null,null,null,null,null,null,null,null,null,null,null,null,null,null,null,null,null,null,null,null,null,null,null,null,null,null,{"$f":"PROCURA_PRECO_SERVICO","v":0}]
[null,null,null,null,null,null,null,null,null,null,null,null,null,null,null,null,null,null,null,null,null,{"$f":"COUNTIF($R$2:$R511,\"NIVEL 1\")","v":8},2,1,0,{"$f":"ADDRESS(MATCH(COUNTIF($R$2:$R511,\"NIVEL 1\"),V:V,0),COLUMN(S511))","v":"$S$485"},{"$f":"ADDRESS(MATCH(COUNTIF($R$2:$R511,\"NIVEL 1\"),V:V,0),COLUMN(W511))","v":"$W$485"},{"$f":"ADDRESS((MATCH(COUNTIF(INDIRECT(Z511):$S511,\"NIVEL 2\"),INDIRECT(AA511):W511,0)+(MATCH(COUNTIF($R$2:$R511,\"NIVEL 1\"),V:V,0)-1)),COLUMN(T511))","v":"$T$499"},null,null,null,null,null,null,null,null,null,null,null,null,null,null,null,null,null,null,null,null,null,null,null,null,null,null,{"$f":"PROCURA_PRECO_SERVICO","v":0}]
[null,null,null,{"$f":"\"SUBTOTAL DO ITEM  - \"&A499","v":"SUBTOTAL DO ITEM  - 8.2"},null,null,null,null,{"$f":"SUBTOTAL(9,OFFSET(I499,1,0):OFFSET(I512,-1,0))","v":86372.96},null,null,null,null,"SUBITEM_FIM",null,null,null,null,null,null,null,{"$f":"COUNTIF($R$2:$R512,\"NIVEL 1\")","v":8},2,1,0,{"$f":"ADDRESS(MATCH(COUNTIF($R$2:$R512,\"NIVEL 1\"),V:V,0),COLUMN(S512))","v":"$S$485"},{"$f":"ADDRESS(MATCH(COUNTIF($R$2:$R512,\"NIVEL 1\"),V:V,0),COLUMN(W512))","v":"$W$485"},{"$f":"ADDRESS((MATCH(COUNTIF(INDIRECT(Z512):$S512,\"NIVEL 2\"),INDIRECT(AA512):W512,0)+(MATCH(COUNTIF($R$2:$R512,\"NIVEL 1\"),V:V,0)-1)),COLUMN(T512))","v":"$T$499"},null,null,null,null,null,null,null,null,null,null,null,null,null,null,null,null,null,null,null,null,null,null,null,null,null,null,{"$f":"PROCURA_PRECO_SERVICO","v":0}]
[null,null,null,null,null,null,null,null,null,null,null,null,null,null,null,null,null,null,null,null,null,{"$f":"COUNTIF($R$2:$R513,\"NIVEL 1\")","v":8},2,1,0,{"$f":"ADDRESS(MATCH(COUNTIF($R$2:$R513,\"NIVEL 1\"),V:V,0),COLUMN(S513))","v":"$S$485"},{"$f":"ADDRESS(MATCH(COUNTIF($R$2:$R513,\"NIVEL 1\"),V:V,0),COLUMN(W513))","v":"$W$485"},{"$f":"ADDRESS((MATCH(COUNTIF(INDIRECT(Z513):$S513,\"NIVEL 2\"),INDIRECT(AA513):W513,0)+(MATCH(COUNTIF($R$2:$R513,\"NIVEL 1\"),V:V,0)-1)),COLUMN(T513))","v":"$T$499"},null,null,null,null,null,null,null,null,null,null,null,null,null,null,null,null,null,null,null,null,null,null,null,null,null,null,{"$f":"PROCURA_PRECO_SERVICO","v":0}]
[null,null,null,{"$f":"\"TOTAL DO ITEM - \"&A485","v":"TOTAL DO ITEM - 8"},null,null,null,null,{"$f":"SUBTOTAL(9,OFFSET(I485,1,0):OFFSET(I514,-1,0))","v":96945.5},null,null,null,null,"ITEM_FIM",null,null,null,null,null,null,null,{"$f":"COUNTIF($R$2:$R514,\"NIVEL 1\")","v":8},2,1,0,{"$f":"ADDRESS(MATCH(COUNTIF($R$2:$R514,\"NIVEL 1\"),V:V,0),COLUMN(S514))","v":"$S$485"},{"$f":"ADDRESS(MATCH(COUNTIF($R$2:$R514,\"NIVEL 1\"),V:V,0),COLUMN(W514))","v":"$W$485"},{"$f":"ADDRESS((MATCH(COUNTIF(INDIRECT(Z514):$S514,\"NIVEL 2\"),INDIRECT(AA514):W514,0)+(MATCH(COUNTIF($R$2:$R514,\"NIVEL 1\"),V:V,0)-1)),COLUMN(T514))","v":"$T$499"},null,null,null,null,null,null,null,null,null,null,null,null,null,null,null,null,null,null,null,null,null,null,null,null,null,null,{"$f":"PROCURA_PRECO_SERVICO","v":0}]
[null,null,null,null,null,null,null,{"$f":"TRUNC(G515*(1+$I$3),2)","v":0},null,null,null,null,null,null,null,null,null,null,null,null,null,{"$f":"COUNTIF($R$2:$R515,\"NIVEL 1\")","v":8},2,1,{"$f":"IF(U515=\"NIVEL 4\",OFFSET(Y515,-1,0)+1,0)","v":0},{"$f":"ADDRESS(MATCH(COUNTIF($R$2:$R515,\"NIVEL 1\"),V:V,0),COLUMN(S515))","v":"$S$485"},{"$f":"ADDRESS(MATCH(COUNTIF($R$2:$R515,\"NIVEL 1\"),V:V,0),COLUMN(W515))","v":"$W$485"},{"$f":"ADDRESS((MATCH(COUNTIF(INDIRECT(Z515):$S515,\"NIVEL 2\"),INDIRECT(AA515):W515,0)+(MATCH(COUNTIF($R$2:$R515,\"NIVEL 1\"),V:V,0)-1)),COLUMN(T515))","v":"$T$499"},null,null,null,null,null,null,null,null,null,null,null,null,null,null,null,null,null,null,null,null,null,null,null,null,null,null,{"$f":"PROCURA_PRECO_SERVICO","v":0}]
[{"$f":"V516","v":9},null,null,"REVESTIMENTOS E ACABAMENTOS",null,null,null,null,null,null,null,null,null,"ITEM_INICIO",null,null,null,"NIVEL 1",null,null,null,{"$f":"COUNTIF($R$2:$R516,\"NIVEL 1\")","v":9},0,0,0,{"$f":"ADDRESS(MATCH(COUNTIF($R$2:$R516,\"NIVEL 1\"),V:V,0),COLUMN(S516))","v":"$S$516"},{"$f":"ADDRESS(MATCH(COUNTIF($R$2:$R516,\"NIVEL 1\"),V:V,0),COLUMN(W516))","v":"$W$516"},{"$f":"ADDRESS((MATCH(COUNTIF(INDIRECT(Z516):$S516,\"NIVEL 2\"),INDIRECT(AA516):W516,0)+(MATCH(COUNTIF($R$2:$R516,\"NIVEL 1\"),V:V,0)-1)),COLUMN(T516))","v":"$T$516"},null,{"$f":"A516","v":9},null,null,{"$f":"D516","v":"REVESTIMENTOS E ACABAMENTOS"},{"$f":"I552","v":166793.59},{"$f":"AH516/$I$1374","v":0.0855389595676006},null,null,null,null,null,null,null,null,null,null,null,null,null,null,null,null,null,null,null,{"$f":"PROCURA_PRECO_SERVICO","v":0}]
[null,null,null,null,null,null,null,null,null,null,null,null,null,null,null,null,null,null,null,null,null,{"$f":"COUNTIF($R$2:$R517,\"NIVEL 1\")","v":9},0,0,0,{"$f":"ADDRESS(MATCH(COUNTIF($R$2:$R517,\"NIVEL 1\"),V:V,0),COLUMN(S517))","v":"$S$516"},{"$f":"ADDRESS(MATCH(COUNTIF($R$2:$R517,\"NIVEL 1\"),V:V,0),COLUMN(W517))","v":"$W$516"},{"$f":"ADDRESS((MATCH(COUNTIF(INDIRECT(Z517):$S517,\"NIVEL 2\"),INDIRECT(AA517):W517,0)+(MATCH(COUNTIF($R$2:$R517,\"NIVEL 1\"),V:V,0)-1)),COLUMN(T517))","v":"$T$516"},null,null,null,null,null,null,null,null,null,null,null,null,null,null,null,null,null,null,null,null,null,null,null,null,null,null,{"$f":"PROCURA_PRECO_SERVICO","v":0}]
[{"$f":"V518&\".\"&W518","v":"9.1"},null,null,"PAREDES",null,null,null,null,null,null,null,null,null,"SUBITEM_INICIO",null,null,null,"NIVEL 2","NIVEL 2",null,null,{"$f":"COUNTIF($R$2:$R518,\"NIVEL 1\")","v":9},1,0,0,{"$f":"ADDRESS(MATCH(COUNTIF($R$2:$R518,\"NIVEL 1\"),V:V,0),COLUMN(S518))","v":"$S$516"},{"$f":"ADDRESS(MATCH(COUNTIF($R$2:$R518,\"NIVEL 1\"),V:V,0),COLUMN(W518))","v":"$W$516"},{"$f":"ADDRESS((MATCH(COUNTIF(INDIRECT(Z518):$S518,\"NIVEL 2\"),INDIRECT(AA518):W518,0)+(MATCH(COUNTIF($R$2:$R518,\"NIVEL 1\"),V:V,0)-1)),COLUMN(T518))","v":"$T$518"},null,null,null,null,null,null,null,null,null,null,null,null,null,null,null,null,null,null,null,null,null,null,null,null,null,null,{"$f":"PROCURA_PRECO_SERVICO","v":0}]
[null,null,null,null,null,null,null,null,null,null,null,null,null,null,null,null,null,null,null,null,null,{"$f":"COUNTIF($R$2:$R519,\"NIVEL 1\")","v":9},1,0,{"$f":"IF(U519=\"NIVEL 4\",OFFSET(Y519,-1,0)+1,0)","v":0},{"$f":"ADDRESS(MATCH(COUNTIF($R$2:$R519,\"NIVEL 1\"),V:V,0),COLUMN(S519))","v":"$S$516"},{"$f":"ADDRESS(MATCH(COUNTIF($R$2:$R519,\"NIVEL 1\"),V:V,0),COLUMN(W519))","v":"$W$516"},{"$f":"ADDRESS((MATCH(COUNTIF(INDIRECT(Z519):$S519,\"NIVEL 2\"),INDIRECT(AA519):W519,0)+(MATCH(COUNTIF($R$2:$R519,\"NIVEL 1\"),V:V,0)-1)),COLUMN(T519))","v":"$T$518"},null,null,null,null,null,null,null,null,null,null,null,null,null,null,null,null,null,null,null,null,null,null,null,null,null,null,{"$f":"PROCURA_PRECO_SERVICO","v":0}]
[{"$f":"V520&\".\"&W520&\".\"&X520","v":"9.1.1"},null,null,"PAREDES",null,null,null,null,null,null,null,null,null,"SUBSUBITEM_INICIO",null,null,null,"NIVEL 3","NIVEL 3","NIVEL 3",null,{"$f":"COUNTIF($R$2:$R520,\"NIVEL 1\")","v":9},{"$f":"IFERROR(COUNTIF(INDIRECT(Z520):S520,\"NIVEL 2\"),0)","v":1},{"$f":"COUNTIF(INDIRECT(AB520):T520,\"NIVEL 3\")","v":1},0,{"$f":"ADDRESS(MATCH(COUNTIF($R$2:$R520,\"NIVEL 1\"),V:V,0),COLUMN(S520))","v":"$S$516"},{"$f":"ADDRESS(MATCH(COUNTIF($R$2:$R520,\"NIVEL 1\"),V:V,0),COLUMN(W520))","v":"$W$516"},{"$f":"ADDRESS((MATCH(COUNTIF(INDIRECT(Z520):$S520,\"NIVEL 2\"),INDIRECT(AA520):W520,0)+(MATCH(COUNTIF($R$2:$R520,\"NIVEL 1\"),V:V,0)-1)),COLUMN(T520))","v":"$T$518"},null,null,null,null,null,null,null,null,null,null,null,null,null,null,null,null,null,null,null,null,null,null,null,null,null,null,{"$f":"PROCURA_PRECO_SERVICO","v":0}]
[null,null,null,null,null,null,null,null,null,null,null,null,null,null,null,null,null,null,null,null,null,{"$f":"COUNTIF($R$2:$R521,\"NIVEL 1\")","v":9},1,1,0,{"$f":"ADDRESS(MATCH(COUNTIF($R$2:$R521,\"NIVEL 1\"),V:V,0),COLUMN(S521))","v":"$S$516"},{"$f":"ADDRESS(MATCH(COUNTIF($R$2:$R521,\"NIVEL 1\"),V:V,0),COLUMN(W521))","v":"$W$516"},{"$f":"ADDRESS((MATCH(COUNTIF(INDIRECT(Z521):$S521,\"NIVEL 2\"),INDIRECT(AA521):W521,0)+(MATCH(COUNTIF($R$2:$R521,\"NIVEL 1\"),V:V,0)-1)),COLUMN(T521))","v":"$T$518"},null,null,null,null,null,null,null,null,null,null,null,null,null,null,null,null,null,null,null,null,null,null,null,null,null,null,{"$f":"PROCURA_PRECO_SERVICO","v":0}]
[{"$f":"V522&\".\"&W522&\".\"&X522&\".\"&Y522","v":"9.1.1.1"},"SETOP","ED-9081",{"$f":"PROCURA_DESCRICAO_SERVICO","v":"REVESTIMENTO COM CERÂMICA APLICADO EM PAREDE, ACABAMENTO ESMALTADO, AMBIENTE INTERNO/EXTERNO, PADRÃO EXTRA, DIMENSÃO DA PEÇA ATÉ 2025 CM2, PEI III, ASSENTAMENTO COM ARGAMASSA INDUSTRIALIZADA, INCLUSIVE REJUNTAMENTO"},{"$f":"PROCURA_UNIDADE_SERVICO","v":"M2"},471.4483,{"$f":"PROCURA_PRECO_SERVICO","v":69},{"$f":"CUSTO_BDI_SERVICO","v":87.1},{"$f":"CUSTO_TOTAL_SERVICO","v":41063.14},null,null,null,null,"SERVIÇO",null,null,null,"NIVEL 4","NIVEL 4","NIVEL 4","NIVEL 4",{"$f":"COUNTIF($R$2:$R522,\"NIVEL 1\")","v":9},1,1,1,{"$f":"ADDRESS(MATCH(COUNTIF($R$2:$R522,\"NIVEL 1\"),V:V,0),COLUMN(S522))","v":"$S$516"},{"$f":"ADDRESS(MATCH(COUNTIF($R$2:$R522,\"NIVEL 1\"),V:V,0),COLUMN(W522))","v":"$W$516"},{"$f":"ADDRESS((MATCH(COUNTIF(INDIRECT(Z522):$S522,\"NIVEL 2\"),INDIRECT(AA522):W522,0)+(MATCH(COUNTIF($R$2:$R522,\"NIVEL 1\"),V:V,0)-1)),COLUMN(T522))","v":"$T$518"},null,null,null,null,null,null,null,null,null,null,null,null,null,null,null,null,null,null,null,null,null,null,null,null,null,null,{"$f":"PROCURA_PRECO_SERVICO","v":69}]
[null,null,null,null,null,null,null,null,null,null,null,null,null,null,null,null,null,null,null,null,null,{"$f":"COUNTIF($R$2:$R523,\"NIVEL 1\")","v":9},1,1,0,{"$f":"ADDRESS(MATCH(COUNTIF($R$2:$R523,\"NIVEL 1\"),V:V,0),COLUMN(S523))","v":"$S$516"},{"$f":"ADDRESS(MATCH(COUNTIF($R$2:$R523,\"NIVEL 1\"),V:V,0),COLUMN(W523))","v":"$W$516"},{"$f":"ADDRESS((MATCH(COUNTIF(INDIRECT(Z523):$S523,\"NIVEL 2\"),INDIRECT(AA523):W523,0)+(MATCH(COUNTIF($R$2:$R523,\"NIVEL 1\"),V:V,0)-1)),COLUMN(T523))","v":"$T$518"},null,null,null,null,null,null,null,null,null,null,null,null,null,null,null,null,null,null,null,null,null,null,null,null,null,null,{"$f":"PROCURA_PRECO_SERVICO","v":0}]
[null,null,null,{"$f":"\"SUBTOTAL DO ITEM - \"&A520","v":"SUBTOTAL DO ITEM - 9.1.1"},null,null,null,null,{"$f":"SUBTOTAL(9,OFFSET(I520,1,0):OFFSET(I524,-1,0))","v":41063.14},null,null,null,null,"SUBSUBITEM_FIM",null,null,null,null,null,null,null,{"$f":"COUNTIF($R$2:$R524,\"NIVEL 1\")","v":9},1,1,0,{"$f":"ADDRESS(MATCH(COUNTIF($R$2:$R524,\"NIVEL 1\"),V:V,0),COLUMN(S524))","v":"$S$516"},{"$f":"ADDRESS(MATCH(COUNTIF($R$2:$R524,\"NIVEL 1\"),V:V,0),COLUMN(W524))","v":"$W$516"},{"$f":"ADDRESS((MATCH(COUNTIF(INDIRECT(Z524):$S524,\"NIVEL 2\"),INDIRECT(AA524):W524,0)+(MATCH(COUNTIF($R$2:$R524,\"NIVEL 1\"),V:V,0)-1)),COLUMN(T524))","v":"$T$518"},null,null,null,null,null,null,null,null,null,null,null,null,null,null,null,null,null,null,null,null,null,null,null,null,null,null,{"$f":"PROCURA_PRECO_SERVICO","v":0}]
[null,null,null,null,null,null,null,null,null,null,null,null,null,null,null,null,null,null,null,null,null,{"$f":"COUNTIF($R$2:$R525,\"NIVEL 1\")","v":9},1,1,0,{"$f":"ADDRESS(MATCH(COUNTIF($R$2:$R525,\"NIVEL 1\"),V:V,0),COLUMN(S525))","v":"$S$516"},{"$f":"ADDRESS(MATCH(COUNTIF($R$2:$R525,\"NIVEL 1\"),V:V,0),COLUMN(W525))","v":"$W$516"},{"$f":"ADDRESS((MATCH(COUNTIF(INDIRECT(Z525):$S525,\"NIVEL 2\"),INDIRECT(AA525):W525,0)+(MATCH(COUNTIF($R$2:$R525,\"NIVEL 1\"),V:V,0)-1)),COLUMN(T525))","v":"$T$518"},null,null,null,null,null,null,null,null,null,null,null,null,null,null,null,null,null,null,null,null,null,null,null,null,null,null,{"$f":"PROCURA_PRECO_SERVICO","v":0}]
[null,null,null,{"$f":"\"SUBTOTAL DO ITEM  - \"&A518","v":"SUBTOTAL DO ITEM  - 9.1"},null,null,null,null,{"$f":"SUBTOTAL(9,OFFSET(I518,1,0):OFFSET(I526,-1,0))","v":41063.14},null,null,null,null,"SUBITEM_FIM",null,null,null,null,null,null,null,{"$f":"COUNTIF($R$2:$R526,\"NIVEL 1\")","v":9},1,1,0,{"$f":"ADDRESS(MATCH(COUNTIF($R$2:$R526,\"NIVEL 1\"),V:V,0),COLUMN(S526))","v":"$S$516"},{"$f":"ADDRESS(MATCH(COUNTIF($R$2:$R526,\"NIVEL 1\"),V:V,0),COLUMN(W526))","v":"$W$516"},{"$f":"ADDRESS((MATCH(COUNTIF(INDIRECT(Z526):$S526,\"NIVEL 2\"),INDIRECT(AA526):W526,0)+(MATCH(COUNTIF($R$2:$R526,\"NIVEL 1\"),V:V,0)-1)),COLUMN(T526))","v":"$T$518"},null,null,null,null,null,null,null,null,null,null,null,null,null,null,null,null,null,null,null,null,null,null,null,null,null,null,{"$f":"PROCURA_PRECO_SERVICO","v":0}]
[null,null,null,null,null,null,null,null,null,null,null,null,null,null,null,null,null,null,null,null,null,{"$f":"COUNTIF($R$2:$R527,\"NIVEL 1\")","v":9},1,1,0,{"$f":"ADDRESS(MATCH(COUNTIF($R$2:$R527,\"NIVEL 1\"),V:V,0),COLUMN(S527))","v":"$S$516"},{"$f":"ADDRESS(MATCH(COUNTIF($R$2:$R527,\"NIVEL 1\"),V:V,0),COLUMN(W527))","v":"$W$516"},{"$f":"ADDRESS((MATCH(COUNTIF(INDIRECT(Z527):$S527,\"NIVEL 2\"),INDIRECT(AA527):W527,0)+(MATCH(COUNTIF($R$2:$R527,\"NIVEL 1\"),V:V,0)-1)),COLUMN(T527))","v":"$T$518"},null,null,null,null,null,null,null,null,null,null,null,null,null,null,null,null,null,null,null,null,null,null,null,null,null,null,{"$f":"PROCURA_PRECO_SERVICO","v":0}]
[{"$f":"V528&\".\"&W528","v":"9.2"},null,null,"PISOS",null,null,null,null,null,null,null,null,null,"SUBITEM_INICIO",null,null,null,"NIVEL 2","NIVEL 2",null,null,{"$f":"COUNTIF($R$2:$R528,\"NIVEL 1\")","v":9},2,0,0,{"$f":"ADDRESS(MATCH(COUNTIF($R$2:$R528,\"NIVEL 1\"),V:V,0),COLUMN(S528))","v":"$S$516"},{"$f":"ADDRESS(MATCH(COUNTIF($R$2:$R528,\"NIVEL 1\"),V:V,0),COLUMN(W528))","v":"$W$516"},{"$f":"ADDRESS((MATCH(COUNTIF(INDIRECT(Z528):$S528,\"NIVEL 2\"),INDIRECT(AA528):W528,0)+(MATCH(COUNTIF($R$2:$R528,\"NIVEL 1\"),V:V,0)-1)),COLUMN(T528))","v":"$T$528"},null,null,null,null,null,null,null,null,null,null,null,null,null,null,null,null,null,null,null,null,null,null,null,null,null,null,{"$f":"PROCURA_PRECO_SERVICO","v":0}]
[null,null,null,null,null,null,null,null,null,null,null,null,null,null,null,null,null,null,null,null,null,{"$f":"COUNTIF($R$2:$R529,\"NIVEL 1\")","v":9},2,0,0,{"$f":"ADDRESS(MATCH(COUNTIF($R$2:$R529,\"NIVEL 1\"),V:V,0),COLUMN(S529))","v":"$S$516"},{"$f":"ADDRESS(MATCH(COUNTIF($R$2:$R529,\"NIVEL 1\"),V:V,0),COLUMN(W529))","v":"$W$516"},{"$f":"ADDRESS((MATCH(COUNTIF(INDIRECT(Z529):$S529,\"NIVEL 2\"),INDIRECT(AA529):W529,0)+(MATCH(COUNTIF($R$2:$R529,\"NIVEL 1\"),V:V,0)-1)),COLUMN(T529))","v":"$T$528"},null,null,null,null,null,null,null,null,null,null,null,null,null,null,null,null,null,null,null,null,null,null,null,null,null,null,{"$f":"PROCURA_PRECO_SERVICO","v":0}]
[{"$f":"V530&\".\"&W530&\".\"&X530","v":"9.2.1"},null,null,"PISOS INTERNO",null,null,null,null,null,null,null,null,null,"SUBSUBITEM_INICIO",null,null,null,"NIVEL 3","NIVEL 3","NIVEL 3",null,{"$f":"COUNTIF($R$2:$R530,\"NIVEL 1\")","v":9},2,1,0,{"$f":"ADDRESS(MATCH(COUNTIF($R$2:$R530,\"NIVEL 1\"),V:V,0),COLUMN(S530))","v":"$S$516"},{"$f":"ADDRESS(MATCH(COUNTIF($R$2:$R530,\"NIVEL 1\"),V:V,0),COLUMN(W530))","v":"$W$516"},{"$f":"ADDRESS((MATCH(COUNTIF(INDIRECT(Z530):$S530,\"NIVEL 2\"),INDIRECT(AA530):W530,0)+(MATCH(COUNTIF($R$2:$R530,\"NIVEL 1\"),V:V,0)-1)),COLUMN(T530))","v":"$T$528"},null,null,null,null,null,null,null,null,null,null,null,null,null,null,null,null,null,null,null,null,null,null,null,null,null,null,{"$f":"PROCURA_PRECO_SERVICO","v":0}]
[null,null,null,null,null,null,null,null,null,null,null,null,null,null,null,null,null,null,null,null,null,{"$f":"COUNTIF($R$2:$R531,\"NIVEL 1\")","v":9},2,1,0,{"$f":"ADDRESS(MATCH(COUNTIF($R$2:$R531,\"NIVEL 1\"),V:V,0),COLUMN(S531))","v":"$S$516"},{"$f":"ADDRESS(MATCH(COUNTIF($R$2:$R531,\"NIVEL 1\"),V:V,0),COLUMN(W531))","v":"$W$516"},{"$f":"ADDRESS((MATCH(COUNTIF(INDIRECT(Z531):$S531,\"NIVEL 2\"),INDIRECT(AA531):W531,0)+(MATCH(COUNTIF($R$2:$R531,\"NIVEL 1\"),V:V,0)-1)),COLUMN(T531))","v":"$T$528"},null,null,null,null,null,null,null,null,null,null,null,null,null,null,null,null,null,null,null,null,null,null,null,null,null,null,{"$f":"PROCURA_PRECO_SERVICO","v":0}]
[{"$f":"V532&\".\"&W532&\".\"&X532&\".\"&Y532","v":"9.2.1.1"},"SINAPI","87249",{"$f":"PROCURA_DESCRICAO_SERVICO","v":"REVESTIMENTO CERÂMICO PARA PISO COM PLACAS TIPO ESMALTADA EXTRA DE DIMENSÕES 45X45 CM APLICADA EM AMBIENTES DE ÁREA MENOR QUE 5 M2. AF_02/2023_PE"},{"$f":"PROCURA_UNIDADE_SERVICO","v":"M2"},15.98,{"$f":"PROCURA_PRECO_SERVICO","v":"71,36"},{"$f":"CUSTO_BDI_SERVICO","v":90.08},{"$f":"CUSTO_TOTAL_SERVICO","v":1439.47},null,null,null,null,"SERVIÇO",null,null,null,"NIVEL 4","NIVEL 4","NIVEL 4","NIVEL 4",{"$f":"COUNTIF($R$2:$R532,\"NIVEL 1\")","v":9},2,1,{"$f":"IF(U532=\"NIVEL 4\",OFFSET(Y532,-1,0)+1,0)","v":1},{"$f":"ADDRESS(MATCH(COUNTIF($R$2:$R532,\"NIVEL 1\"),V:V,0),COLUMN(S532))","v":"$S$516"},{"$f":"ADDRESS(MATCH(COUNTIF($R$2:$R532,\"NIVEL 1\"),V:V,0),COLUMN(W532))","v":"$W$516"},{"$f":"ADDRESS((MATCH(COUNTIF(INDIRECT(Z532):$S532,\"NIVEL 2\"),INDIRECT(AA532):W532,0)+(MATCH(COUNTIF($R$2:$R532,\"NIVEL 1\"),V:V,0)-1)),COLUMN(T532))","v":"$T$528"},null,null,null,null,null,null,null,null,null,null,null,null,null,null,null,null,null,null,null,null,null,null,null,null,null,null,{"$f":"PROCURA_PRECO_SERVICO","v":"71,36"}]
["9.2.1.2","SINAPI","87250",{"$f":"PROCURA_DESCRICAO_SERVICO","v":"REVESTIMENTO CERÂMICO PARA PISO COM PLACAS TIPO ESMALTADA EXTRA DE DIMENSÕES 45X45 CM APLICADA EM AMBIENTES DE ÁREA ENTRE 5 M2 E 10 M2. AF_02/2023_PE"},{"$f":"PROCURA_UNIDADE_SERVICO","v":"M2"},43.27,{"$f":"PROCURA_PRECO_SERVICO","v":"60,66"},76.57,3313.18,null,null,null,null,"SERVIÇO",null,null,null,"NIVEL 4","NIVEL 4","NIVEL 4","NIVEL 4",{"$f":"COUNTIF($R$2:$R533,\"NIVEL 1\")","v":9},2,1,2,{"$f":"ADDRESS(MATCH(COUNTIF($R$2:$R533,\"NIVEL 1\"),V:V,0),COLUMN(S533))","v":"$S$516"},{"$f":"ADDRESS(MATCH(COUNTIF($R$2:$R533,\"NIVEL 1\"),V:V,0),COLUMN(W533))","v":"$W$516"},{"$f":"ADDRESS((MATCH(COUNTIF(INDIRECT(Z533):$S533,\"NIVEL 2\"),INDIRECT(AA533):W533,0)+(MATCH(COUNTIF($R$2:$R533,\"NIVEL 1\"),V:V,0)-1)),COLUMN(T533))","v":"$T$528"},null,null,null,null,null,null,null,null,null,null,null,null,null,null,null,null,null,null,null,null,null,null,null,null,null,null,{"$f":"PROCURA_PRECO_SERVICO","v":"60,66"}]
["9.2.1.3","SINAPI","87251",{"$f":"PROCURA_DESCRICAO_SERVICO","v":"REVESTIMENTO CERÂMICO PARA PISO COM PLACAS TIPO ESMALTADA EXTRA DE DIMENSÕES 45X45 CM APLICADA EM AMBIENTES DE ÁREA MAIOR QUE 10 M2. AF_02/2023_PE"},{"$f":"PROCURA_UNIDADE_SERVICO","v":"M2"},274.96,{"$f":"PROCURA_PRECO_SERVICO","v":"52,00"},65.64,18048.37,null,null,null,null,"SERVIÇO",null,null,null,"NIVEL 4","NIVEL 4","NIVEL 4","NIVEL 4",{"$f":"COUNTIF($R$2:$R534,\"NIVEL 1\")","v":9},2,1,3,{"$f":"ADDRESS(MATCH(COUNTIF($R$2:$R534,\"NIVEL 1\"),V:V,0),COLUMN(S534))","v":"$S$516"},{"$f":"ADDRESS(MATCH(COUNTIF($R$2:$R534,\"NIVEL 1\"),V:V,0),COLUMN(W534))","v":"$W$516"},{"$f":"ADDRESS((MATCH(COUNTIF(INDIRECT(Z534):$S534,\"NIVEL 2\"),INDIRECT(AA534):W534,0)+(MATCH(COUNTIF($R$2:$R534,\"NIVEL 1\"),V:V,0)-1)),COLUMN(T534))","v":"$T$528"},null,null,null,null,null,null,null,null,null,null,null,null,null,null,null,null,null,null,null,null,null,null,null,null,null,null,{"$f":"PROCURA_PRECO_SERVICO","v":"52,00"}]
[{"$f":"V535&\".\"&W535&\".\"&X535&\".\"&Y535","v":"9.2.1.4"},"SINAPI","87261",{"$f":"PROCURA_DESCRICAO_SERVICO","v":"REVESTIMENTO CERÂMICO PARA PISO COM PLACAS TIPO PORCELANATO DE DIMENSÕES 60X60 CM APLICADA EM AMBIENTES DE ÁREA MENOR QUE 5 M². AF_02/2023_PE"},{"$f":"PROCURA_UNIDADE_SERVICO","v":"M2"},1.4,{"$f":"PROCURA_PRECO_SERVICO","v":"177,11"},{"$f":"CUSTO_BDI_SERVICO","v":223.58},{"$f":"CUSTO_TOTAL_SERVICO","v":313.01},null,null,null,null,"SERVIÇO",null,null,null,"NIVEL 4","NIVEL 4","NIVEL 4","NIVEL 4",{"$f":"COUNTIF($R$2:$R535,\"NIVEL 1\")","v":9},2,1,4,{"$f":"ADDRESS(MATCH(COUNTIF($R$2:$R535,\"NIVEL 1\"),V:V,0),COLUMN(S535))","v":"$S$516"},{"$f":"ADDRESS(MATCH(COUNTIF($R$2:$R535,\"NIVEL 1\"),V:V,0),COLUMN(W535))","v":"$W$516"},{"$f":"ADDRESS((MATCH(COUNTIF(INDIRECT(Z535):$S535,\"NIVEL 2\"),INDIRECT(AA535):W535,0)+(MATCH(COUNTIF($R$2:$R535,\"NIVEL 1\"),V:V,0)-1)),COLUMN(T535))","v":"$T$528"},null,null,null,null,null,null,null,null,null,null,null,null,null,null,null,null,null,null,null,null,null,null,null,null,null,null,{"$f":"PROCURA_PRECO_SERVICO","v":"177,11"}]
[{"$f":"V536&\".\"&W536&\".\"&X536&\".\"&Y536","v":"9.2.1.5"},"SINAPI","87262",{"$f":"PROCURA_DESCRICAO_SERVICO","v":"REVESTIMENTO CERÂMICO PARA PISO COM PLACAS TIPO PORCELANATO DE DIMENSÕES 60X60 CM APLICADA EM AMBIENTES DE ÁREA ENTRE 5 M² E 10 M². AF_02/2023_PE"},{"$f":"PROCURA_UNIDADE_SERVICO","v":"M2"},7.2,{"$f":"PROCURA_PRECO_SERVICO","v":"162,36"},204.96,1475.71,null,null,null,null,"SERVIÇO",null,null,null,"NIVEL 4","NIVEL 4","NIVEL 4","NIVEL 4",{"$f":"COUNTIF($R$2:$R536,\"NIVEL 1\")","v":9},2,1,{"$f":"IF(U536=\"NIVEL 4\",OFFSET(Y536,-1,0)+1,0)","v":5},{"$f":"ADDRESS(MATCH(COUNTIF($R$2:$R536,\"NIVEL 1\"),V:V,0),COLUMN(S536))","v":"$S$516"},{"$f":"ADDRESS(MATCH(COUNTIF($R$2:$R536,\"NIVEL 1\"),V:V,0),COLUMN(W536))","v":"$W$516"},{"$f":"ADDRESS((MATCH(COUNTIF(INDIRECT(Z536):$S536,\"NIVEL 2\"),INDIRECT(AA536):W536,0)+(MATCH(COUNTIF($R$2:$R536,\"NIVEL 1\"),V:V,0)-1)),COLUMN(T536))","v":"$T$528"},null,null,null,null,null,null,null,null,null,null,null,null,null,null,null,null,null,null,null,null,null,null,null,null,null,null,{"$f":"PROCURA_PRECO_SERVICO","v":"162,36"}]
["9.2.1.6","SINAPI","87263",{"$f":"PROCURA_DESCRICAO_SERVICO","v":"REVESTIMENTO CERÂMICO PARA PISO COM PLACAS TIPO PORCELANATO DE DIMENSÕES 60X60 CM APLICADA EM AMBIENTES DE ÁREA MAIOR QUE 10 M². AF_02/2023_PE"},{"$f":"PROCURA_UNIDADE_SERVICO","v":"M2"},303.3,{"$f":"PROCURA_PRECO_SERVICO","v":"151,49"},191.24,58003.09,null,null,null,null,"SERVIÇO",null,null,null,"NIVEL 4","NIVEL 4","NIVEL 4","NIVEL 4",{"$f":"COUNTIF($R$2:$R537,\"NIVEL 1\")","v":9},2,1,6,{"$f":"ADDRESS(MATCH(COUNTIF($R$2:$R537,\"NIVEL 1\"),V:V,0),COLUMN(S537))","v":"$S$516"},{"$f":"ADDRESS(MATCH(COUNTIF($R$2:$R537,\"NIVEL 1\"),V:V,0),COLUMN(W537))","v":"$W$516"},{"$f":"ADDRESS((MATCH(COUNTIF(INDIRECT(Z537):$S537,\"NIVEL 2\"),INDIRECT(AA537):W537,0)+(MATCH(COUNTIF($R$2:$R537,\"NIVEL 1\"),V:V,0)-1)),COLUMN(T537))","v":"$T$528"},null,null,null,null,null,null,null,null,null,null,null,null,null,null,null,null,null,null,null,null,null,null,null,null,null,null,{"$f":"PROCURA_PRECO_SERVICO","v":"151,49"}]
["9.2.1.7","SINAPI","101857",{"$f":"PROCURA_DESCRICAO_SERVICO","v":"REASSENTAMENTO DE BLOCOS SEXTAVADO PARA PISO INTERTRAVADO, ESPESSURA DE 6 CM, EM CALÇADA, COM REAPROVEITAMENTO DOS BLOCOS SEXTAVADOS - INCLUSO RETIRADA E COLOCAÇÃO DO MATERIAL. AF_12/2020"},{"$f":"PROCURA_UNIDADE_SERVICO","v":"M2"},234.4,{"$f":"PROCURA_PRECO_SERVICO","v":"28,55"},36.04,8447.77,null,null,null,null,"SERVIÇO",null,null,null,"NIVEL 4","NIVEL 4","NIVEL 4","NIVEL 4",{"$f":"COUNTIF($R$2:$R538,\"NIVEL 1\")","v":9},2,1,7,{"$f":"ADDRESS(MATCH(COUNTIF($R$2:$R538,\"NIVEL 1\"),V:V,0),COLUMN(S538))","v":"$S$516"},{"$f":"ADDRESS(MATCH(COUNTIF($R$2:$R538,\"NIVEL 1\"),V:V,0),COLUMN(W538))","v":"$W$516"},{"$f":"ADDRESS((MATCH(COUNTIF(INDIRECT(Z538):$S538,\"NIVEL 2\"),INDIRECT(AA538):W538,0)+(MATCH(COUNTIF($R$2:$R538,\"NIVEL 1\"),V:V,0)-1)),COLUMN(T538))","v":"$T$528"},null,null,null,null,null,null,null,null,null,null,null,null,null,null,null,null,null,null,null,null,null,null,null,null,null,null,{"$f":"PROCURA_PRECO_SERVICO","v":"28,55"}]
["9.2.1.8","COMPOSIÇÃO","JMV-CRAS-090",{"$f":"PROCURA_DESCRICAO_SERVICO","v":"ACABAMENTO CAMURÇADO PARA PISO DE CONCRETO ARMADO OU LAJE SOBRE SOLO DE ALTA RESISTÊNCIA. AF_09/2021 - BASEADO EM SINAPI (97097)"},{"$f":"PROCURA_UNIDADE_SERVICO","v":"M²"},240.2,{"$f":"PROCURA_PRECO_SERVICO","v":33.21},41.92,10069.18,null,null,null,null,"SERVIÇO",null,null,null,"NIVEL 4","NIVEL 4","NIVEL 4","NIVEL 4",{"$f":"COUNTIF($R$2:$R539,\"NIVEL 1\")","v":9},2,1,8,{"$f":"ADDRESS(MATCH(COUNTIF($R$2:$R539,\"NIVEL 1\"),V:V,0),COLUMN(S539))","v":"$S$516"},{"$f":"ADDRESS(MATCH(COUNTIF($R$2:$R539,\"NIVEL 1\"),V:V,0),COLUMN(W539))","v":"$W$516"},{"$f":"ADDRESS((MATCH(COUNTIF(INDIRECT(Z539):$S539,\"NIVEL 2\"),INDIRECT(AA539):W539,0)+(MATCH(COUNTIF($R$2:$R539,\"NIVEL 1\"),V:V,0)-1)),COLUMN(T539))","v":"$T$528"},null,null,null,null,null,null,null,null,null,null,null,null,null,null,null,null,null,null,null,null,null,null,null,null,null,null,{"$f":"PROCURA_PRECO_SERVICO","v":33.21}]
[null,null,null,null,null,null,null,null,null,null,null,null,null,null,null,null,null,null,null,null,null,{"$f":"COUNTIF($R$2:$R540,\"NIVEL 1\")","v":9},2,1,0,{"$f":"ADDRESS(MATCH(COUNTIF($R$2:$R540,\"NIVEL 1\"),V:V,0),COLUMN(S540))","v":"$S$516"},{"$f":"ADDRESS(MATCH(COUNTIF($R$2:$R540,\"NIVEL 1\"),V:V,0),COLUMN(W540))","v":"$W$516"},{"$f":"ADDRESS((MATCH(COUNTIF(INDIRECT(Z540):$S540,\"NIVEL 2\"),INDIRECT(AA540):W540,0)+(MATCH(COUNTIF($R$2:$R540,\"NIVEL 1\"),V:V,0)-1)),COLUMN(T540))","v":"$T$528"},null,null,null,null,null,null,null,null,null,null,null,null,null,null,null,null,null,null,null,null,null,null,null,null,null,null,{"$f":"PROCURA_PRECO_SERVICO","v":0}]
[null,null,null,{"$f":"\"SUBTOTAL DO ITEM - \"&A530","v":"SUBTOTAL DO ITEM - 9.2.1"},null,null,null,null,{"$f":"SUBTOTAL(9,OFFSET(I530,1,0):OFFSET(I541,-1,0))","v":101109.78},null,null,null,null,"SUBSUBITEM_FIM",null,null,null,null,null,null,null,{"$f":"COUNTIF($R$2:$R541,\"NIVEL 1\")","v":9},2,1,0,{"$f":"ADDRESS(MATCH(COUNTIF($R$2:$R541,\"NIVEL 1\"),V:V,0),COLUMN(S541))","v":"$S$516"},{"$f":"ADDRESS(MATCH(COUNTIF($R$2:$R541,\"NIVEL 1\"),V:V,0),COLUMN(W541))","v":"$W$516"},{"$f":"ADDRESS((MATCH(COUNTIF(INDIRECT(Z541):$S541,\"NIVEL 2\"),INDIRECT(AA541):W541,0)+(MATCH(COUNTIF($R$2:$R541,\"NIVEL 1\"),V:V,0)-1)),COLUMN(T541))","v":"$T$528"},null,null,null,null,null,null,null,null,null,null,null,null,null,null,null,null,null,null,null,null,null,null,null,null,null,null,{"$f":"PROCURA_PRECO_SERVICO","v":0}]
[null,null,null,null,null,null,null,null,null,null,null,null,null,null,null,null,null,null,null,null,null,{"$f":"COUNTIF($R$2:$R542,\"NIVEL 1\")","v":9},2,1,{"$f":"IF(U542=\"NIVEL 4\",OFFSET(Y542,-1,0)+1,0)","v":0},{"$f":"ADDRESS(MATCH(COUNTIF($R$2:$R542,\"NIVEL 1\"),V:V,0),COLUMN(S542))","v":"$S$516"},{"$f":"ADDRESS(MATCH(COUNTIF($R$2:$R542,\"NIVEL 1\"),V:V,0),COLUMN(W542))","v":"$W$516"},{"$f":"ADDRESS((MATCH(COUNTIF(INDIRECT(Z542):$S542,\"NIVEL 2\"),INDIRECT(AA542):W542,0)+(MATCH(COUNTIF($R$2:$R542,\"NIVEL 1\"),V:V,0)-1)),COLUMN(T542))","v":"$T$528"},null,null,null,null,null,null,null,null,null,null,null,null,null,null,null,null,null,null,null,null,null,null,null,null,null,null,{"$f":"PROCURA_PRECO_SERVICO","v":0}]
[{"$f":"V543&\".\"&W543&\".\"&X543","v":"9.2.2"},null,null,"RODAPÉ",null,null,null,null,null,null,null,null,null,"SUBSUBITEM_INICIO",null,null,null,"NIVEL 3","NIVEL 3","NIVEL 3",null,{"$f":"COUNTIF($R$2:$R543,\"NIVEL 1\")","v":9},2,2,0,{"$f":"ADDRESS(MATCH(COUNTIF($R$2:$R543,\"NIVEL 1\"),V:V,0),COLUMN(S543))","v":"$S$516"},{"$f":"ADDRESS(MATCH(COUNTIF($R$2:$R543,\"NIVEL 1\"),V:V,0),COLUMN(W543))","v":"$W$516"},{"$f":"ADDRESS((MATCH(COUNTIF(INDIRECT(Z543):$S543,\"NIVEL 2\"),INDIRECT(AA543):W543,0)+(MATCH(COUNTIF($R$2:$R543,\"NIVEL 1\"),V:V,0)-1)),COLUMN(T543))","v":"$T$528"},null,null,null,null,null,null,null,null,null,null,null,null,null,null,null,null,null,null,null,null,null,null,null,null,null,null,{"$f":"PROCURA_PRECO_SERVICO","v":0}]
[null,null,null,null,null,null,null,null,null,null,null,null,null,null,null,null,null,null,null,null,null,{"$f":"COUNTIF($R$2:$R544,\"NIVEL 1\")","v":9},2,2,0,{"$f":"ADDRESS(MATCH(COUNTIF($R$2:$R544,\"NIVEL 1\"),V:V,0),COLUMN(S544))","v":"$S$516"},{"$f":"ADDRESS(MATCH(COUNTIF($R$2:$R544,\"NIVEL 1\"),V:V,0),COLUMN(W544))","v":"$W$516"},{"$f":"ADDRESS((MATCH(COUNTIF(INDIRECT(Z544):$S544,\"NIVEL 2\"),INDIRECT(AA544):W544,0)+(MATCH(COUNTIF($R$2:$R544,\"NIVEL 1\"),V:V,0)-1)),COLUMN(T544))","v":"$T$528"},null,null,null,null,null,null,null,null,null,null,null,null,null,null,null,null,null,null,null,null,null,null,null,null,null,null,{"$f":"PROCURA_PRECO_SERVICO","v":0}]
[{"$f":"V545&\".\"&W545&\".\"&X545&\".\"&Y545","v":"9.2.2.1"},"COMPOSIÇÃO","JMV-CRAS-023",{"$f":"PROCURA_DESCRICAO_SERVICO","v":"RODAPÉ EM GRANITO BRANCO SIENA, H=7CM, E=2CM, APLICADO COM ARGAMASSA INDUSTRIALIZADA AC-I - BASEADA DA ORSE (7652)"},{"$f":"PROCURA_UNIDADE_SERVICO","v":"M"},305.42,{"$f":"PROCURA_PRECO_SERVICO","v":58.55},{"$f":"CUSTO_BDI_SERVICO","v":73.91},{"$f":"CUSTO_TOTAL_SERVICO","v":22573.59},null,null,null,null,"SERVIÇO",null,null,null,"NIVEL 4","NIVEL 4","NIVEL 4","NIVEL 4",{"$f":"COUNTIF($R$2:$R545,\"NIVEL 1\")","v":9},2,2,1,{"$f":"ADDRESS(MATCH(COUNTIF($R$2:$R545,\"NIVEL 1\"),V:V,0),COLUMN(S545))","v":"$S$516"},{"$f":"ADDRESS(MATCH(COUNTIF($R$2:$R545,\"NIVEL 1\"),V:V,0),COLUMN(W545))","v":"$W$516"},{"$f":"ADDRESS((MATCH(COUNTIF(INDIRECT(Z545):$S545,\"NIVEL 2\"),INDIRECT(AA545):W545,0)+(MATCH(COUNTIF($R$2:$R545,\"NIVEL 1\"),V:V,0)-1)),COLUMN(T545))","v":"$T$528"},null,null,null,null,null,null,null,null,null,null,null,null,null,null,null,null,null,null,null,null,null,null,null,null,null,null,{"$f":"PROCURA_PRECO_SERVICO","v":58.55}]
["9.2.2.2","COMPOSIÇÃO","JMV-CRAS-024",{"$f":"PROCURA_DESCRICAO_SERVICO","v":"RODAPÉ COM REVESTIMENTO EM CERÂMICA ESMALTADA COMERCIAL, ALTURA 7CM, PEI IV, ASSENTAMENTO COM ARGAMASSA INDUSTRIALIZADA, INCLUSIVE REJUNTAMENTO - BASEADA DA SETOP (ED-50771)"},{"$f":"PROCURA_UNIDADE_SERVICO","v":"M"},151.3,{"$f":"PROCURA_PRECO_SERVICO","v":10.72},13.53,2047.08,null,null,null,null,"SERVIÇO",null,null,null,"NIVEL 4","NIVEL 4","NIVEL 4","NIVEL 4",{"$f":"COUNTIF($R$2:$R546,\"NIVEL 1\")","v":9},2,2,2,{"$f":"ADDRESS(MATCH(COUNTIF($R$2:$R546,\"NIVEL 1\"),V:V,0),COLUMN(S546))","v":"$S$516"},{"$f":"ADDRESS(MATCH(COUNTIF($R$2:$R546,\"NIVEL 1\"),V:V,0),COLUMN(W546))","v":"$W$516"},{"$f":"ADDRESS((MATCH(COUNTIF(INDIRECT(Z546):$S546,\"NIVEL 2\"),INDIRECT(AA546):W546,0)+(MATCH(COUNTIF($R$2:$R546,\"NIVEL 1\"),V:V,0)-1)),COLUMN(T546))","v":"$T$528"},null,null,null,null,null,null,null,null,null,null,null,null,null,null,null,null,null,null,null,null,null,null,null,null,null,null,{"$f":"PROCURA_PRECO_SERVICO","v":10.72}]
[null,null,null,null,null,null,null,null,null,null,null,null,null,null,null,null,null,null,null,null,null,{"$f":"COUNTIF($R$2:$R547,\"NIVEL 1\")","v":9},2,2,0,{"$f":"ADDRESS(MATCH(COUNTIF($R$2:$R547,\"NIVEL 1\"),V:V,0),COLUMN(S547))","v":"$S$516"},{"$f":"ADDRESS(MATCH(COUNTIF($R$2:$R547,\"NIVEL 1\"),V:V,0),COLUMN(W547))","v":"$W$516"},{"$f":"ADDRESS((MATCH(COUNTIF(INDIRECT(Z547):$S547,\"NIVEL 2\"),INDIRECT(AA547):W547,0)+(MATCH(COUNTIF($R$2:$R547,\"NIVEL 1\"),V:V,0)-1)),COLUMN(T547))","v":"$T$528"},null,null,null,null,null,null,null,null,null,null,null,null,null,null,null,null,null,null,null,null,null,null,null,null,null,null,{"$f":"PROCURA_PRECO_SERVICO","v":0}]
[null,null,null,{"$f":"\"SUBTOTAL DO ITEM - \"&A543","v":"SUBTOTAL DO ITEM - 9.2.2"},null,null,null,null,{"$f":"SUBTOTAL(9,OFFSET(I543,1,0):OFFSET(I548,-1,0))","v":24620.67},null,null,null,null,"SUBSUBITEM_FIM",null,null,null,null,null,null,null,{"$f":"COUNTIF($R$2:$R548,\"NIVEL 1\")","v":9},2,2,0,{"$f":"ADDRESS(MATCH(COUNTIF($R$2:$R548,\"NIVEL 1\"),V:V,0),COLUMN(S548))","v":"$S$516"},{"$f":"ADDRESS(MATCH(COUNTIF($R$2:$R548,\"NIVEL 1\"),V:V,0),COLUMN(W548))","v":"$W$516"},{"$f":"ADDRESS((MATCH(COUNTIF(INDIRECT(Z548):$S548,\"NIVEL 2\"),INDIRECT(AA548):W548,0)+(MATCH(COUNTIF($R$2:$R548,\"NIVEL 1\"),V:V,0)-1)),COLUMN(T548))","v":"$T$528"},null,null,null,null,null,null,null,null,null,null,null,null,null,null,null,null,null,null,null,null,null,null,null,null,null,null,{"$f":"PROCURA_PRECO_SERVICO","v":0}]
[null,null,null,null,null,null,null,null,null,null,null,null,null,null,null,null,null,null,null,null,null,{"$f":"COUNTIF($R$2:$R549,\"NIVEL 1\")","v":9},2,2,0,{"$f":"ADDRESS(MATCH(COUNTIF($R$2:$R549,\"NIVEL 1\"),V:V,0),COLUMN(S549))","v":"$S$516"},{"$f":"ADDRESS(MATCH(COUNTIF($R$2:$R549,\"NIVEL 1\"),V:V,0),COLUMN(W549))","v":"$W$516"},{"$f":"ADDRESS((MATCH(COUNTIF(INDIRECT(Z549):$S549,\"NIVEL 2\"),INDIRECT(AA549):W549,0)+(MATCH(COUNTIF($R$2:$R549,\"NIVEL 1\"),V:V,0)-1)),COLUMN(T549))","v":"$T$528"},null,null,null,null,null,null,null,null,null,null,null,null,null,null,null,null,null,null,null,null,null,null,null,null,null,null,{"$f":"PROCURA_PRECO_SERVICO","v":0}]
[null,null,null,{"$f":"\"SUBTOTAL DO ITEM  - \"&A528","v":"SUBTOTAL DO ITEM  - 9.2"},null,null,null,null,{"$f":"SUBTOTAL(9,OFFSET(I528,1,0):OFFSET(I550,-1,0))","v":125730.45},null,null,null,null,"SUBITEM_FIM",null,null,null,null,null,null,null,{"$f":"COUNTIF($R$2:$R550,\"NIVEL 1\")","v":9},2,2,0,{"$f":"ADDRESS(MATCH(COUNTIF($R$2:$R550,\"NIVEL 1\"),V:V,0),COLUMN(S550))","v":"$S$516"},{"$f":"ADDRESS(MATCH(COUNTIF($R$2:$R550,\"NIVEL 1\"),V:V,0),COLUMN(W550))","v":"$W$516"},{"$f":"ADDRESS((MATCH(COUNTIF(INDIRECT(Z550):$S550,\"NIVEL 2\"),INDIRECT(AA550):W550,0)+(MATCH(COUNTIF($R$2:$R550,\"NIVEL 1\"),V:V,0)-1)),COLUMN(T550))","v":"$T$528"},null,null,null,null,null,null,null,null,null,null,null,null,null,null,null,null,null,null,null,null,null,null,null,null,null,null,{"$f":"PROCURA_PRECO_SERVICO","v":0}]
[null,null,null,null,null,null,null,null,null,null,null,null,null,null,null,null,null,null,null,null,null,{"$f":"COUNTIF($R$2:$R551,\"NIVEL 1\")","v":9},2,2,0,{"$f":"ADDRESS(MATCH(COUNTIF($R$2:$R551,\"NIVEL 1\"),V:V,0),COLUMN(S551))","v":"$S$516"},{"$f":"ADDRESS(MATCH(COUNTIF($R$2:$R551,\"NIVEL 1\"),V:V,0),COLUMN(W551))","v":"$W$516"},{"$f":"ADDRESS((MATCH(COUNTIF(INDIRECT(Z551):$S551,\"NIVEL 2\"),INDIRECT(AA551):W551,0)+(MATCH(COUNTIF($R$2:$R551,\"NIVEL 1\"),V:V,0)-1)),COLUMN(T551))","v":"$T$528"},null,null,null,null,null,null,null,null,null,null,null,null,null,null,null,null,null,null,null,null,null,null,null,null,null,null,{"$f":"PROCURA_PRECO_SERVICO","v":0}]
[null,null,null,{"$f":"\"TOTAL DO ITEM - \"&A516","v":"TOTAL DO ITEM - 9"},null,null,null,null,{"$f":"SUBTOTAL(9,OFFSET(I516,1,0):OFFSET(I552,-1,0))","v":166793.59},null,null,null,null,"ITEM_FIM",null,null,null,null,null,null,null,{"$f":"COUNTIF($R$2:$R552,\"NIVEL 1\")","v":9},2,2,0,{"$f":"ADDRESS(MATCH(COUNTIF($R$2:$R552,\"NIVEL 1\"),V:V,0),COLUMN(S552))","v":"$S$516"},{"$f":"ADDRESS(MATCH(COUNTIF($R$2:$R552,\"NIVEL 1\"),V:V,0),COLUMN(W552))","v":"$W$516"},{"$f":"ADDRESS((MATCH(COUNTIF(INDIRECT(Z552):$S552,\"NIVEL 2\"),INDIRECT(AA552):W552,0)+(MATCH(COUNTIF($R$2:$R552,\"NIVEL 1\"),V:V,0)-1)),COLUMN(T552))","v":"$T$528"},null,null,null,null,null,null,null,null,null,null,null,null,null,null,null,null,null,null,null,null,null,null,null,null,null,null,{"$f":"PROCURA_PRECO_SERVICO","v":0}]
[null,null,null,null,null,null,null,{"$f":"TRUNC(G553*(1+$I$3),2)","v":0},null,null,null,null,null,null,null,null,null,null,null,null,null,{"$f":"COUNTIF($R$2:$R553,\"NIVEL 1\")","v":9},2,2,0,{"$f":"ADDRESS(MATCH(COUNTIF($R$2:$R553,\"NIVEL 1\"),V:V,0),COLUMN(S553))","v":"$S$516"},{"$f":"ADDRESS(MATCH(COUNTIF($R$2:$R553,\"NIVEL 1\"),V:V,0),COLUMN(W553))","v":"$W$516"},{"$f":"ADDRESS((MATCH(COUNTIF(INDIRECT(Z553):$S553,\"NIVEL 2\"),INDIRECT(AA553):W553,0)+(MATCH(COUNTIF($R$2:$R553,\"NIVEL 1\"),V:V,0)-1)),COLUMN(T553))","v":"$T$528"},null,null,null,null,null,null,null,null,null,null,null,null,null,null,null,null,null,null,null,null,null,null,null,null,null,null,{"$f":"PROCURA_PRECO_SERVICO","v":0}]
[{"$f":"V554","v":10},null,null,"PINTURA (SELADOR, EMASSAMENTO, TINTA E GESSO)",null,null,null,null,null,null,null,null,null,"ITEM_INICIO",null,null,null,"NIVEL 1",null,null,null,{"$f":"COUNTIF($R$2:$R554,\"NIVEL 1\")","v":10},0,0,0,{"$f":"ADDRESS(MATCH(COUNTIF($R$2:$R554,\"NIVEL 1\"),V:V,0),COLUMN(S554))","v":"$S$554"},{"$f":"ADDRESS(MATCH(COUNTIF($R$2:$R554,\"NIVEL 1\"),V:V,0),COLUMN(W554))","v":"$W$554"},{"$f":"ADDRESS((MATCH(COUNTIF(INDIRECT(Z554):$S554,\"NIVEL 2\"),INDIRECT(AA554):W554,0)+(MATCH(COUNTIF($R$2:$R554,\"NIVEL 1\"),V:V,0)-1)),COLUMN(T554))","v":"$T$554"},null,{"$f":"A554","v":10},null,null,{"$f":"D554","v":"PINTURA (SELADOR, EMASSAMENTO, TINTA E GESSO)"},{"$f":"I581","v":95070.04},{"$f":"AH554/$I$1374","v":0.0487560241832445},null,null,null,null,null,null,null,null,null,null,null,null,null,null,null,null,null,null,null,{"$f":"PROCURA_PRECO_SERVICO","v":0}]
[null,null,null,null,null,null,null,null,null,null,null,null,null,null,null,null,null,null,null,null,null,{"$f":"COUNTIF($R$2:$R555,\"NIVEL 1\")","v":10},0,0,0,{"$f":"ADDRESS(MATCH(COUNTIF($R$2:$R555,\"NIVEL 1\"),V:V,0),COLUMN(S555))","v":"$S$554"},{"$f":"ADDRESS(MATCH(COUNTIF($R$2:$R555,\"NIVEL 1\"),V:V,0),COLUMN(W555))","v":"$W$554"},{"$f":"ADDRESS((MATCH(COUNTIF(INDIRECT(Z555):$S555,\"NIVEL 2\"),INDIRECT(AA555):W555,0)+(MATCH(COUNTIF($R$2:$R555,\"NIVEL 1\"),V:V,0)-1)),COLUMN(T555))","v":"$T$554"},null,null,null,null,null,null,null,null,null,null,null,null,null,null,null,null,null,null,null,null,null,null,null,null,null,null,{"$f":"PROCURA_PRECO_SERVICO","v":0}]
[{"$f":"V556&\".\"&W556","v":"10.1"},null,null,"PAREDE",null,null,null,null,null,null,null,null,null,"SUBITEM_INICIO",null,null,null,"NIVEL 2","NIVEL 2",null,null,{"$f":"COUNTIF($R$2:$R556,\"NIVEL 1\")","v":10},1,0,0,{"$f":"ADDRESS(MATCH(COUNTIF($R$2:$R556,\"NIVEL 1\"),V:V,0),COLUMN(S556))","v":"$S$554"},{"$f":"ADDRESS(MATCH(COUNTIF($R$2:$R556,\"NIVEL 1\"),V:V,0),COLUMN(W556))","v":"$W$554"},{"$f":"ADDRESS((MATCH(COUNTIF(INDIRECT(Z556):$S556,\"NIVEL 2\"),INDIRECT(AA556):W556,0)+(MATCH(COUNTIF($R$2:$R556,\"NIVEL 1\"),V:V,0)-1)),COLUMN(T556))","v":"$T$556"},null,null,null,null,null,null,null,null,null,null,null,null,null,null,null,null,null,null,null,null,null,null,null,null,null,null,{"$f":"PROCURA_PRECO_SERVICO","v":0}]
[null,null,null,null,null,null,null,null,null,null,null,null,null,null,null,null,null,null,null,null,null,{"$f":"COUNTIF($R$2:$R557,\"NIVEL 1\")","v":10},1,0,0,{"$f":"ADDRESS(MATCH(COUNTIF($R$2:$R557,\"NIVEL 1\"),V:V,0),COLUMN(S557))","v":"$S$554"},{"$f":"ADDRESS(MATCH(COUNTIF($R$2:$R557,\"NIVEL 1\"),V:V,0),COLUMN(W557))","v":"$W$554"},{"$f":"ADDRESS((MATCH(COUNTIF(INDIRECT(Z557):$S557,\"NIVEL 2\"),INDIRECT(AA557):W557,0)+(MATCH(COUNTIF($R$2:$R557,\"NIVEL 1\"),V:V,0)-1)),COLUMN(T557))","v":"$T$556"},null,null,null,null,null,null,null,null,null,null,null,null,null,null,null,null,null,null,null,null,null,null,null,null,null,null,{"$f":"PROCURA_PRECO_SERVICO","v":0}]
[{"$f":"V558&\".\"&W558&\".\"&X558","v":"10.1.1"},null,null,"PAREDE INTERNA E EXTERNA",null,null,null,null,null,null,null,null,null,"SUBSUBITEM_INICIO",null,null,null,"NIVEL 3","NIVEL 3","NIVEL 3",null,{"$f":"COUNTIF($R$2:$R558,\"NIVEL 1\")","v":10},1,1,0,{"$f":"ADDRESS(MATCH(COUNTIF($R$2:$R558,\"NIVEL 1\"),V:V,0),COLUMN(S558))","v":"$S$554"},{"$f":"ADDRESS(MATCH(COUNTIF($R$2:$R558,\"NIVEL 1\"),V:V,0),COLUMN(W558))","v":"$W$554"},{"$f":"ADDRESS((MATCH(COUNTIF(INDIRECT(Z558):$S558,\"NIVEL 2\"),INDIRECT(AA558):W558,0)+(MATCH(COUNTIF($R$2:$R558,\"NIVEL 1\"),V:V,0)-1)),COLUMN(T558))","v":"$T$556"},null,null,null,null,null,null,null,null,null,null,null,null,null,null,null,null,null,null,null,null,null,null,null,null,null,null,{"$f":"PROCURA_PRECO_SERVICO","v":0}]
[null,null,null,null,null,null,null,null,null,null,null,null,null,null,null,null,null,null,null,null,null,{"$f":"COUNTIF($R$2:$R559,\"NIVEL 1\")","v":10},1,1,0,{"$f":"ADDRESS(MATCH(COUNTIF($R$2:$R559,\"NIVEL 1\"),V:V,0),COLUMN(S559))","v":"$S$554"},{"$f":"ADDRESS(MATCH(COUNTIF($R$2:$R559,\"NIVEL 1\"),V:V,0),COLUMN(W559))","v":"$W$554"},{"$f":"ADDRESS((MATCH(COUNTIF(INDIRECT(Z559):$S559,\"NIVEL 2\"),INDIRECT(AA559):W559,0)+(MATCH(COUNTIF($R$2:$R559,\"NIVEL 1\"),V:V,0)-1)),COLUMN(T559))","v":"$T$556"},null,null,null,null,null,null,null,null,null,null,null,null,null,null,null,null,null,null,null,null,null,null,null,null,null,null,{"$f":"PROCURA_PRECO_SERVICO","v":0}]
[{"$f":"V560&\".\"&W560&\".\"&X560&\".\"&Y560","v":"10.1.1.1"},"SETOP","ED-50473",{"$f":"PROCURA_DESCRICAO_SERVICO","v":"EMASSAMENTO EM PAREDE COM MASSA ACRÍLICA, UMA (1) DEMÃO, INCLUSIVE LIXAMENTO PARA PINTURA"},{"$f":"PROCURA_UNIDADE_SERVICO","v":"M2"},1881.03,{"$f":"PROCURA_PRECO_SERVICO","v":12.8},{"$f":"CUSTO_BDI_SERVICO","v":16.15},{"$f":"CUSTO_TOTAL_SERVICO","v":30378.63},null,null,null,null,"SERVIÇO",null,null,null,"NIVEL 4","NIVEL 4","NIVEL 4","NIVEL 4",{"$f":"COUNTIF($R$2:$R560,\"NIVEL 1\")","v":10},1,1,1,{"$f":"ADDRESS(MATCH(COUNTIF($R$2:$R560,\"NIVEL 1\"),V:V,0),COLUMN(S560))","v":"$S$554"},{"$f":"ADDRESS(MATCH(COUNTIF($R$2:$R560,\"NIVEL 1\"),V:V,0),COLUMN(W560))","v":"$W$554"},{"$f":"ADDRESS((MATCH(COUNTIF(INDIRECT(Z560):$S560,\"NIVEL 2\"),INDIRECT(AA560):W560,0)+(MATCH(COUNTIF($R$2:$R560,\"NIVEL 1\"),V:V,0)-1)),COLUMN(T560))","v":"$T$556"},null,null,null,null,null,null,null,null,null,null,null,null,null,null,null,null,null,null,null,null,null,null,null,null,null,null,{"$f":"PROCURA_PRECO_SERVICO","v":12.8}]
[{"$f":"V561&\".\"&W561&\".\"&X561&\".\"&Y561","v":"10.1.1.2"},"SINAPI","88485",{"$f":"PROCURA_DESCRICAO_SERVICO","v":"APLICAÇÃO DE FUNDO SELADOR ACRÍLICO EM PAREDES, UMA DEMÃO. AF_06/2014"},{"$f":"PROCURA_UNIDADE_SERVICO","v":"M2"},1881.03,{"$f":"PROCURA_PRECO_SERVICO","v":"3,14"},{"$f":"CUSTO_BDI_SERVICO","v":3.96},{"$f":"CUSTO_TOTAL_SERVICO","v":7448.87},null,null,null,null,"SERVIÇO",null,null,null,"NIVEL 4","NIVEL 4","NIVEL 4","NIVEL 4",{"$f":"COUNTIF($R$2:$R561,\"NIVEL 1\")","v":10},1,1,2,{"$f":"ADDRESS(MATCH(COUNTIF($R$2:$R561,\"NIVEL 1\"),V:V,0),COLUMN(S561))","v":"$S$554"},{"$f":"ADDRESS(MATCH(COUNTIF($R$2:$R561,\"NIVEL 1\"),V:V,0),COLUMN(W561))","v":"$W$554"},{"$f":"ADDRESS((MATCH(COUNTIF(INDIRECT(Z561):$S561,\"NIVEL 2\"),INDIRECT(AA561):W561,0)+(MATCH(COUNTIF($R$2:$R561,\"NIVEL 1\"),V:V,0)-1)),COLUMN(T561))","v":"$T$556"},null,null,null,null,null,null,null,null,null,null,null,null,null,null,null,null,null,null,null,null,null,null,null,null,null,null,{"$f":"PROCURA_PRECO_SERVICO","v":"3,14"}]
[{"$f":"V562&\".\"&W562&\".\"&X562&\".\"&Y562","v":"10.1.1.3"},"SINAPI","88489",{"$f":"PROCURA_DESCRICAO_SERVICO","v":"APLICAÇÃO MANUAL DE PINTURA COM TINTA LÁTEX ACRÍLICA EM PAREDES, DUAS DEMÃOS. AF_06/2014"},{"$f":"PROCURA_UNIDADE_SERVICO","v":"M2"},1881.03,{"$f":"PROCURA_PRECO_SERVICO","v":"14,38"},{"$f":"CUSTO_BDI_SERVICO","v":18.15},{"$f":"CUSTO_TOTAL_SERVICO","v":34140.69},null,null,null,null,"SERVIÇO",null,null,null,"NIVEL 4","NIVEL 4","NIVEL 4","NIVEL 4",{"$f":"COUNTIF($R$2:$R562,\"NIVEL 1\")","v":10},1,1,3,{"$f":"ADDRESS(MATCH(COUNTIF($R$2:$R562,\"NIVEL 1\"),V:V,0),COLUMN(S562))","v":"$S$554"},{"$f":"ADDRESS(MATCH(COUNTIF($R$2:$R562,\"NIVEL 1\"),V:V,0),COLUMN(W562))","v":"$W$554"},{"$f":"ADDRESS((MATCH(COUNTIF(INDIRECT(Z562):$S562,\"NIVEL 2\"),INDIRECT(AA562):W562,0)+(MATCH(COUNTIF($R$2:$R562,\"NIVEL 1\"),V:V,0)-1)),COLUMN(T562))","v":"$T$556"},null,null,null,null,null,null,null,null,null,null,null,null,null,null,null,null,null,null,null,null,null,null,null,null,null,null,{"$f":"PROCURA_PRECO_SERVICO","v":"14,38"}]
[null,null,null,null,null,null,null,null,null,null,null,null,null,null,null,null,null,null,null,null,null,{"$f":"COUNTIF($R$2:$R563,\"NIVEL 1\")","v":10},1,1,0,{"$f":"ADDRESS(MATCH(COUNTIF($R$2:$R563,\"NIVEL 1\"),V:V,0),COLUMN(S563))","v":"$S$554"},{"$f":"ADDRESS(MATCH(COUNTIF($R$2:$R563,\"NIVEL 1\"),V:V,0),COLUMN(W563))","v":"$W$554"},{"$f":"ADDRESS((MATCH(COUNTIF(INDIRECT(Z563):$S563,\"NIVEL 2\"),INDIRECT(AA563):W563,0)+(MATCH(COUNTIF($R$2:$R563,\"NIVEL 1\"),V:V,0)-1)),COLUMN(T563))","v":"$T$556"},null,null,null,null,null,null,null,null,null,null,null,null,null,null,null,null,null,null,null,null,null,null,null,null,null,null,{"$f":"PROCURA_PRECO_SERVICO","v":0}]
[null,null,null,{"$f":"\"SUBTOTAL DO ITEM - \"&A558","v":"SUBTOTAL DO ITEM - 10.1.1"},null,null,null,null,{"$f":"SUBTOTAL(9,OFFSET(I558,1,0):OFFSET(I564,-1,0))","v":71968.19},null,null,null,null,"SUBSUBITEM_FIM",null,null,null,null,null,null,null,{"$f":"COUNTIF($R$2:$R564,\"NIVEL 1\")","v":10},1,1,0,{"$f":"ADDRESS(MATCH(COUNTIF($R$2:$R564,\"NIVEL 1\"),V:V,0),COLUMN(S564))","v":"$S$554"},{"$f":"ADDRESS(MATCH(COUNTIF($R$2:$R564,\"NIVEL 1\"),V:V,0),COLUMN(W564))","v":"$W$554"},{"$f":"ADDRESS((MATCH(COUNTIF(INDIRECT(Z564):$S564,\"NIVEL 2\"),INDIRECT(AA564):W564,0)+(MATCH(COUNTIF($R$2:$R564,\"NIVEL 1\"),V:V,0)-1)),COLUMN(T564))","v":"$T$556"},null,null,null,null,null,null,null,null,null,null,null,null,null,null,null,null,null,null,null,null,null,null,null,null,null,null,{"$f":"PROCURA_PRECO_SERVICO","v":0}]
[null,null,null,null,null,null,null,null,null,null,null,null,null,null,null,null,null,null,null,null,null,{"$f":"COUNTIF($R$2:$R565,\"NIVEL 1\")","v":10},1,1,{"$f":"IF(U565=\"NIVEL 4\",OFFSET(Y565,-1,0)+1,0)","v":0},{"$f":"ADDRESS(MATCH(COUNTIF($R$2:$R565,\"NIVEL 1\"),V:V,0),COLUMN(S565))","v":"$S$554"},{"$f":"ADDRESS(MATCH(COUNTIF($R$2:$R565,\"NIVEL 1\"),V:V,0),COLUMN(W565))","v":"$W$554"},{"$f":"ADDRESS((MATCH(COUNTIF(INDIRECT(Z565):$S565,\"NIVEL 2\"),INDIRECT(AA565):W565,0)+(MATCH(COUNTIF($R$2:$R565,\"NIVEL 1\"),V:V,0)-1)),COLUMN(T565))","v":"$T$556"},null,null,null,null,null,null,null,null,null,null,null,null,null,null,null,null,null,null,null,null,null,null,null,null,null,null,{"$f":"PROCURA_PRECO_SERVICO","v":0}]
[null,null,null,{"$f":"\"SUBTOTAL DO ITEM  - \"&A556","v":"SUBTOTAL DO ITEM  - 10.1"},null,null,null,null,{"$f":"SUBTOTAL(9,OFFSET(I556,1,0):OFFSET(I566,-1,0))","v":71968.19},null,null,null,null,"SUBITEM_FIM",null,null,null,null,null,null,null,{"$f":"COUNTIF($R$2:$R566,\"NIVEL 1\")","v":10},1,1,0,{"$f":"ADDRESS(MATCH(COUNTIF($R$2:$R566,\"NIVEL 1\"),V:V,0),COLUMN(S566))","v":"$S$554"},{"$f":"ADDRESS(MATCH(COUNTIF($R$2:$R566,\"NIVEL 1\"),V:V,0),COLUMN(W566))","v":"$W$554"},{"$f":"ADDRESS((MATCH(COUNTIF(INDIRECT(Z566):$S566,\"NIVEL 2\"),INDIRECT(AA566):W566,0)+(MATCH(COUNTIF($R$2:$R566,\"NIVEL 1\"),V:V,0)-1)),COLUMN(T566))","v":"$T$556"},null,null,null,null,null,null,null,null,null,null,null,null,null,null,null,null,null,null,null,null,null,null,null,null,null,null,{"$f":"PROCURA_PRECO_SERVICO","v":0}]
[null,null,null,null,null,null,null,null,null,null,null,null,null,null,null,null,null,null,null,null,null,{"$f":"COUNTIF($R$2:$R567,\"NIVEL 1\")","v":10},1,1,0,{"$f":"ADDRESS(MATCH(COUNTIF($R$2:$R567,\"NIVEL 1\"),V:V,0),COLUMN(S567))","v":"$S$554"},{"$f":"ADDRESS(MATCH(COUNTIF($R$2:$R567,\"NIVEL 1\"),V:V,0),COLUMN(W567))","v":"$W$554"},{"$f":"ADDRESS((MATCH(COUNTIF(INDIRECT(Z567):$S567,\"NIVEL 2\"),INDIRECT(AA567):W567,0)+(MATCH(COUNTIF($R$2:$R567,\"NIVEL 1\"),V:V,0)-1)),COLUMN(T567))","v":"$T$556"},null,null,null,null,null,null,null,null,null,null,null,null,null,null,null,null,null,null,null,null,null,null,null,null,null,null,{"$f":"PROCURA_PRECO_SERVICO","v":0}]
[{"$f":"V568&\".\"&W568","v":"10.2"},null,null,"TETO",null,null,null,null,null,null,null,null,null,"SUBITEM_INICIO",null,null,null,"NIVEL 2","NIVEL 2",null,null,{"$f":"COUNTIF($R$2:$R568,\"NIVEL 1\")","v":10},2,0,0,{"$f":"ADDRESS(MATCH(COUNTIF($R$2:$R568,\"NIVEL 1\"),V:V,0),COLUMN(S568))","v":"$S$554"},{"$f":"ADDRESS(MATCH(COUNTIF($R$2:$R568,\"NIVEL 1\"),V:V,0),COLUMN(W568))","v":"$W$554"},{"$f":"ADDRESS((MATCH(COUNTIF(INDIRECT(Z568):$S568,\"NIVEL 2\"),INDIRECT(AA568):W568,0)+(MATCH(COUNTIF($R$2:$R568,\"NIVEL 1\"),V:V,0)-1)),COLUMN(T568))","v":"$T$568"},null,null,null,null,null,null,null,null,null,null,null,null,null,null,null,null,null,null,null,null,null,null,null,null,null,null,{"$f":"PROCURA_PRECO_SERVICO","v":0}]
[null,null,null,null,null,null,null,null,null,null,null,null,null,null,null,null,null,null,null,null,null,{"$f":"COUNTIF($R$2:$R569,\"NIVEL 1\")","v":10},2,0,0,{"$f":"ADDRESS(MATCH(COUNTIF($R$2:$R569,\"NIVEL 1\"),V:V,0),COLUMN(S569))","v":"$S$554"},{"$f":"ADDRESS(MATCH(COUNTIF($R$2:$R569,\"NIVEL 1\"),V:V,0),COLUMN(W569))","v":"$W$554"},{"$f":"ADDRESS((MATCH(COUNTIF(INDIRECT(Z569):$S569,\"NIVEL 2\"),INDIRECT(AA569):W569,0)+(MATCH(COUNTIF($R$2:$R569,\"NIVEL 1\"),V:V,0)-1)),COLUMN(T569))","v":"$T$568"},null,null,null,null,null,null,null,null,null,null,null,null,null,null,null,null,null,null,null,null,null,null,null,null,null,null,{"$f":"PROCURA_PRECO_SERVICO","v":0}]
[{"$f":"V570&\".\"&W570&\".\"&X570","v":"10.2.1"},null,null,"TETO INTERNO",null,null,null,null,null,null,null,null,null,"SUBSUBITEM_INICIO",null,null,null,"NIVEL 3","NIVEL 3","NIVEL 3",null,{"$f":"COUNTIF($R$2:$R570,\"NIVEL 1\")","v":10},2,1,0,{"$f":"ADDRESS(MATCH(COUNTIF($R$2:$R570,\"NIVEL 1\"),V:V,0),COLUMN(S570))","v":"$S$554"},{"$f":"ADDRESS(MATCH(COUNTIF($R$2:$R570,\"NIVEL 1\"),V:V,0),COLUMN(W570))","v":"$W$554"},{"$f":"ADDRESS((MATCH(COUNTIF(INDIRECT(Z570):$S570,\"NIVEL 2\"),INDIRECT(AA570):W570,0)+(MATCH(COUNTIF($R$2:$R570,\"NIVEL 1\"),V:V,0)-1)),COLUMN(T570))","v":"$T$568"},null,null,null,null,null,null,null,null,null,null,null,null,null,null,null,null,null,null,null,null,null,null,null,null,null,null,{"$f":"PROCURA_PRECO_SERVICO","v":0}]
[null,null,null,null,null,null,null,null,null,null,null,null,null,null,null,null,null,null,null,null,null,{"$f":"COUNTIF($R$2:$R571,\"NIVEL 1\")","v":10},2,1,0,{"$f":"ADDRESS(MATCH(COUNTIF($R$2:$R571,\"NIVEL 1\"),V:V,0),COLUMN(S571))","v":"$S$554"},{"$f":"ADDRESS(MATCH(COUNTIF($R$2:$R571,\"NIVEL 1\"),V:V,0),COLUMN(W571))","v":"$W$554"},{"$f":"ADDRESS((MATCH(COUNTIF(INDIRECT(Z571):$S571,\"NIVEL 2\"),INDIRECT(AA571):W571,0)+(MATCH(COUNTIF($R$2:$R571,\"NIVEL 1\"),V:V,0)-1)),COLUMN(T571))","v":"$T$568"},null,null,null,null,null,null,null,null,null,null,null,null,null,null,null,null,null,null,null,null,null,null,null,null,null,null,{"$f":"PROCURA_PRECO_SERVICO","v":0}]
[{"$f":"V572&\".\"&W572&\".\"&X572&\".\"&Y572","v":"10.2.1.1"},"SETOP","ED-50506",{"$f":"PROCURA_DESCRICAO_SERVICO","v":"LIXAMENTO MANUAL EM TETO PARA REMOÇÃO DE TINTA"},{"$f":"PROCURA_UNIDADE_SERVICO","v":"M2"},437.95,{"$f":"PROCURA_PRECO_SERVICO","v":3.08},{"$f":"CUSTO_BDI_SERVICO","v":3.88},{"$f":"CUSTO_TOTAL_SERVICO","v":1699.24},null,null,null,null,"SERVIÇO",null,null,null,"NIVEL 4","NIVEL 4","NIVEL 4","NIVEL 4",{"$f":"COUNTIF($R$1:$R572,\"NIVEL 1\")","v":10},2,1,1,{"$f":"ADDRESS(MATCH(COUNTIF($R$1:$R572,\"NIVEL 1\"),V:V,0),COLUMN(S572))","v":"$S$554"},{"$f":"ADDRESS(MATCH(COUNTIF($R$1:$R572,\"NIVEL 1\"),V:V,0),COLUMN(W572))","v":"$W$554"},{"$f":"ADDRESS((MATCH(COUNTIF(INDIRECT(Z572):$S572,\"NIVEL 2\"),INDIRECT(AA572):W572,0)+(MATCH(COUNTIF($R$1:$R572,\"NIVEL 1\"),V:V,0)-1)),COLUMN(T572))","v":"$T$568"},null,null,null,null,null,null,null,null,null,null,null,null,null,null,null,null,null,null,null,null,null,null,null,null,null,null,{"$f":"PROCURA_PRECO_SERVICO","v":3.08}]
["10.2.1.2","SETOP","ED-50479",{"$f":"PROCURA_DESCRICAO_SERVICO","v":"EMASSAMENTO EM TETO COM MASSA CORRIDA (PVA), UMA (1) DEMÃO, INCLUSIVE LIXAMENTO PARA PINTURA"},{"$f":"PROCURA_UNIDADE_SERVICO","v":"M2"},437.95,{"$f":"PROCURA_PRECO_SERVICO","v":19.49},24.6,10773.57,null,null,null,null,"SERVIÇO",null,null,null,"NIVEL 4","NIVEL 4","NIVEL 4","NIVEL 4",{"$f":"COUNTIF($R$1:$R573,\"NIVEL 1\")","v":10},2,1,2,{"$f":"ADDRESS(MATCH(COUNTIF($R$1:$R573,\"NIVEL 1\"),V:V,0),COLUMN(S573))","v":"$S$554"},{"$f":"ADDRESS(MATCH(COUNTIF($R$1:$R573,\"NIVEL 1\"),V:V,0),COLUMN(W573))","v":"$W$554"},{"$f":"ADDRESS((MATCH(COUNTIF(INDIRECT(Z573):$S573,\"NIVEL 2\"),INDIRECT(AA573):W573,0)+(MATCH(COUNTIF($R$1:$R573,\"NIVEL 1\"),V:V,0)-1)),COLUMN(T573))","v":"$T$568"},null,null,null,null,null,null,null,null,null,null,null,null,null,null,null,null,null,null,null,null,null,null,null,null,null,null,{"$f":"PROCURA_PRECO_SERVICO","v":19.49}]
[{"$f":"V574&\".\"&W574&\".\"&X574&\".\"&Y574","v":"10.2.1.3"},"SETOP","ED-50452",{"$f":"PROCURA_DESCRICAO_SERVICO","v":"PINTURA ACRÍLICA EM TETO, DUAS (2) DEMÃOS, EXCLUSIVE SELADOR ACRÍLICO E MASSA ACRÍLICA/CORRIDA (PVA)"},{"$f":"PROCURA_UNIDADE_SERVICO","v":"M2"},437.95,{"$f":"PROCURA_PRECO_SERVICO","v":15.64},19.74,8645.13,null,null,null,null,"SERVIÇO",null,null,null,"NIVEL 4","NIVEL 4","NIVEL 4","NIVEL 4",{"$f":"COUNTIF($R$1:$R574,\"NIVEL 1\")","v":10},2,1,{"$f":"IF(U574=\"NIVEL 4\",OFFSET(Y574,-1,0)+1,0)","v":3},{"$f":"ADDRESS(MATCH(COUNTIF($R$1:$R574,\"NIVEL 1\"),V:V,0),COLUMN(S574))","v":"$S$554"},{"$f":"ADDRESS(MATCH(COUNTIF($R$1:$R574,\"NIVEL 1\"),V:V,0),COLUMN(W574))","v":"$W$554"},{"$f":"ADDRESS((MATCH(COUNTIF(INDIRECT(Z574):$S574,\"NIVEL 2\"),INDIRECT(AA574):W574,0)+(MATCH(COUNTIF($R$1:$R574,\"NIVEL 1\"),V:V,0)-1)),COLUMN(T574))","v":"$T$568"},null,null,null,null,null,null,null,null,null,null,null,null,null,null,null,null,null,null,null,null,null,null,null,null,null,null,{"$f":"PROCURA_PRECO_SERVICO","v":15.64}]
["10.2.1.4","SINAPI","88484",{"$f":"PROCURA_DESCRICAO_SERVICO","v":"APLICAÇÃO DE FUNDO SELADOR ACRÍLICO EM TETO, UMA DEMÃO. AF_06/2014"},{"$f":"PROCURA_UNIDADE_SERVICO","v":"M2"},437.95,{"$f":"PROCURA_PRECO_SERVICO","v":"3,59"},4.53,1983.91,null,null,null,null,"SERVIÇO",null,null,null,"NIVEL 4","NIVEL 4","NIVEL 4","NIVEL 4",{"$f":"COUNTIF($R$1:$R575,\"NIVEL 1\")","v":10},2,1,4,{"$f":"ADDRESS(MATCH(COUNTIF($R$1:$R575,\"NIVEL 1\"),V:V,0),COLUMN(S575))","v":"$S$554"},{"$f":"ADDRESS(MATCH(COUNTIF($R$1:$R575,\"NIVEL 1\"),V:V,0),COLUMN(W575))","v":"$W$554"},{"$f":"ADDRESS((MATCH(COUNTIF(INDIRECT(Z575):$S575,\"NIVEL 2\"),INDIRECT(AA575):W575,0)+(MATCH(COUNTIF($R$1:$R575,\"NIVEL 1\"),V:V,0)-1)),COLUMN(T575))","v":"$T$568"},null,null,null,null,null,null,null,null,null,null,null,null,null,null,null,null,null,null,null,null,null,null,null,null,null,null,{"$f":"PROCURA_PRECO_SERVICO","v":"3,59"}]
[null,null,null,null,null,null,null,null,null,null,null,null,null,null,null,null,null,null,null,null,null,{"$f":"COUNTIF($R$2:$R576,\"NIVEL 1\")","v":10},2,1,0,{"$f":"ADDRESS(MATCH(COUNTIF($R$2:$R576,\"NIVEL 1\"),V:V,0),COLUMN(S576))","v":"$S$554"},{"$f":"ADDRESS(MATCH(COUNTIF($R$2:$R576,\"NIVEL 1\"),V:V,0),COLUMN(W576))","v":"$W$554"},{"$f":"ADDRESS((MATCH(COUNTIF(INDIRECT(Z576):$S576,\"NIVEL 2\"),INDIRECT(AA576):W576,0)+(MATCH(COUNTIF($R$2:$R576,\"NIVEL 1\"),V:V,0)-1)),COLUMN(T576))","v":"$T$568"},null,null,null,null,null,null,null,null,null,null,null,null,null,null,null,null,null,null,null,null,null,null,null,null,null,null,{"$f":"PROCURA_PRECO_SERVICO","v":0}]
[null,null,null,{"$f":"\"SUBTOTAL DO ITEM - \"&A570","v":"SUBTOTAL DO ITEM - 10.2.1"},null,null,null,null,{"$f":"SUBTOTAL(9,OFFSET(I570,1,0):OFFSET(I577,-1,0))","v":23101.85},null,null,null,null,"SUBSUBITEM_FIM",null,null,null,null,null,null,null,{"$f":"COUNTIF($R$2:$R577,\"NIVEL 1\")","v":10},2,1,0,{"$f":"ADDRESS(MATCH(COUNTIF($R$2:$R577,\"NIVEL 1\"),V:V,0),COLUMN(S577))","v":"$S$554"},{"$f":"ADDRESS(MATCH(COUNTIF($R$2:$R577,\"NIVEL 1\"),V:V,0),COLUMN(W577))","v":"$W$554"},{"$f":"ADDRESS((MATCH(COUNTIF(INDIRECT(Z577):$S577,\"NIVEL 2\"),INDIRECT(AA577):W577,0)+(MATCH(COUNTIF($R$2:$R577,\"NIVEL 1\"),V:V,0)-1)),COLUMN(T577))","v":"$T$568"},null,null,null,null,null,null,null,null,null,null,null,null,null,null,null,null,null,null,null,null,null,null,null,null,null,null,{"$f":"PROCURA_PRECO_SERVICO","v":0}]
[null,null,null,null,null,null,null,null,null,null,null,null,null,null,null,null,null,null,null,null,null,{"$f":"COUNTIF($R$2:$R578,\"NIVEL 1\")","v":10},2,1,0,{"$f":"ADDRESS(MATCH(COUNTIF($R$2:$R578,\"NIVEL 1\"),V:V,0),COLUMN(S578))","v":"$S$554"},{"$f":"ADDRESS(MATCH(COUNTIF($R$2:$R578,\"NIVEL 1\"),V:V,0),COLUMN(W578))","v":"$W$554"},{"$f":"ADDRESS((MATCH(COUNTIF(INDIRECT(Z578):$S578,\"NIVEL 2\"),INDIRECT(AA578):W578,0)+(MATCH(COUNTIF($R$2:$R578,\"NIVEL 1\"),V:V,0)-1)),COLUMN(T578))","v":"$T$568"},null,null,null,null,null,null,null,null,null,null,null,null,null,null,null,null,null,null,null,null,null,null,null,null,null,null,{"$f":"PROCURA_PRECO_SERVICO","v":0}]
[null,null,null,{"$f":"\"SUBTOTAL DO ITEM  - \"&A568","v":"SUBTOTAL DO ITEM  - 10.2"},null,null,null,null,{"$f":"SUBTOTAL(9,OFFSET(I568,1,0):OFFSET(I579,-1,0))","v":23101.85},null,null,null,null,"SUBITEM_FIM",null,null,null,null,null,null,null,{"$f":"COUNTIF($R$2:$R579,\"NIVEL 1\")","v":10},2,1,0,{"$f":"ADDRESS(MATCH(COUNTIF($R$2:$R579,\"NIVEL 1\"),V:V,0),COLUMN(S579))","v":"$S$554"},{"$f":"ADDRESS(MATCH(COUNTIF($R$2:$R579,\"NIVEL 1\"),V:V,0),COLUMN(W579))","v":"$W$554"},{"$f":"ADDRESS((MATCH(COUNTIF(INDIRECT(Z579):$S579,\"NIVEL 2\"),INDIRECT(AA579):W579,0)+(MATCH(COUNTIF($R$2:$R579,\"NIVEL 1\"),V:V,0)-1)),COLUMN(T579))","v":"$T$568"},null,null,null,null,null,null,null,null,null,null,null,null,null,null,null,null,null,null,null,null,null,null,null,null,null,null,{"$f":"PROCURA_PRECO_SERVICO","v":0}]
[null,null,null,null,null,null,null,null,null,null,null,null,null,null,null,null,null,null,null,null,null,{"$f":"COUNTIF($R$2:$R580,\"NIVEL 1\")","v":10},2,1,0,{"$f":"ADDRESS(MATCH(COUNTIF($R$2:$R580,\"NIVEL 1\"),V:V,0),COLUMN(S580))","v":"$S$554"},{"$f":"ADDRESS(MATCH(COUNTIF($R$2:$R580,\"NIVEL 1\"),V:V,0),COLUMN(W580))","v":"$W$554"},{"$f":"ADDRESS((MATCH(COUNTIF(INDIRECT(Z580):$S580,\"NIVEL 2\"),INDIRECT(AA580):W580,0)+(MATCH(COUNTIF($R$2:$R580,\"NIVEL 1\"),V:V,0)-1)),COLUMN(T580))","v":"$T$568"},null,null,null,null,null,null,null,null,null,null,null,null,null,null,null,null,null,null,null,null,null,null,null,null,null,null,{"$f":"PROCURA_PRECO_SERVICO","v":0}]
[null,null,null,{"$f":"\"TOTAL DO ITEM - \"&A554","v":"TOTAL DO ITEM - 10"},null,null,null,null,{"$f":"SUBTOTAL(9,OFFSET(I554,1,0):OFFSET(I581,-1,0))","v":95070.04},null,null,null,null,"ITEM_FIM",null,null,null,null,null,null,null,{"$f":"COUNTIF($R$2:$R581,\"NIVEL 1\")","v":10},2,1,0,{"$f":"ADDRESS(MATCH(COUNTIF($R$2:$R581,\"NIVEL 1\"),V:V,0),COLUMN(S581))","v":"$S$554"},{"$f":"ADDRESS(MATCH(COUNTIF($R$2:$R581,\"NIVEL 1\"),V:V,0),COLUMN(W581))","v":"$W$554"},{"$f":"ADDRESS((MATCH(COUNTIF(INDIRECT(Z581):$S581,\"NIVEL 2\"),INDIRECT(AA581):W581,0)+(MATCH(COUNTIF($R$2:$R581,\"NIVEL 1\"),V:V,0)-1)),COLUMN(T581))","v":"$T$568"},null,null,null,null,null,null,null,null,null,null,null,null,null,null,null,null,null,null,null,null,null,null,null,null,null,null,{"$f":"PROCURA_PRECO_SERVICO","v":0}]
[null,null,null,null,null,null,null,{"$f":"TRUNC(G582*(1+$I$3),2)","v":0},null,null,null,null,null,null,null,null,null,null,null,null,null,{"$f":"COUNTIF($R$2:$R582,\"NIVEL 1\")","v":10},2,1,{"$f":"IF(U582=\"NIVEL 4\",OFFSET(Y582,-1,0)+1,0)","v":0},{"$f":"ADDRESS(MATCH(COUNTIF($R$2:$R582,\"NIVEL 1\"),V:V,0),COLUMN(S582))","v":"$S$554"},{"$f":"ADDRESS(MATCH(COUNTIF($R$2:$R582,\"NIVEL 1\"),V:V,0),COLUMN(W582))","v":"$W$554"},{"$f":"ADDRESS((MATCH(COUNTIF(INDIRECT(Z582):$S582,\"NIVEL 2\"),INDIRECT(AA582):W582,0)+(MATCH(COUNTIF($R$2:$R582,\"NIVEL 1\"),V:V,0)-1)),COLUMN(T582))","v":"$T$568"},null,null,null,null,null,null,null,null,null,null,null,null,null,null,null,null,null,null,null,null,null,null,null,null,null,null,{"$f":"PROCURA_PRECO_SERVICO","v":0}]
[{"$f":"V583","v":11},null,null,"FORROS",null,null,null,null,null,null,null,null,null,"ITEM_INICIO",null,null,null,"NIVEL 1",null,null,null,{"$f":"COUNTIF($R$2:$R583,\"NIVEL 1\")","v":11},0,0,0,{"$f":"ADDRESS(MATCH(COUNTIF($R$2:$R583,\"NIVEL 1\"),V:V,0),COLUMN(S583))","v":"$S$583"},{"$f":"ADDRESS(MATCH(COUNTIF($R$2:$R583,\"NIVEL 1\"),V:V,0),COLUMN(W583))","v":"$W$583"},{"$f":"ADDRESS((MATCH(COUNTIF(INDIRECT(Z583):$S583,\"NIVEL 2\"),INDIRECT(AA583):W583,0)+(MATCH(COUNTIF($R$2:$R583,\"NIVEL 1\"),V:V,0)-1)),COLUMN(T583))","v":"$T$583"},null,{"$f":"A583","v":11},null,null,{"$f":"D583","v":"FORROS"},{"$f":"I595","v":10150.3},{"$f":"AH583/$I$1374","v":0.00520551240187957},null,null,null,null,null,null,null,null,null,null,null,null,null,null,null,null,null,null,null,{"$f":"PROCURA_PRECO_SERVICO","v":0}]
[null,null,null,null,null,null,null,null,null,null,null,null,null,null,null,null,null,null,null,null,null,{"$f":"COUNTIF($R$2:$R584,\"NIVEL 1\")","v":11},{"$f":"IFERROR(COUNTIF(INDIRECT(Z584):S584,\"NIVEL 2\"),0)","v":0},{"$f":"COUNTIF(INDIRECT(AB584):T584,\"NIVEL 3\")","v":0},0,{"$f":"ADDRESS(MATCH(COUNTIF($R$2:$R584,\"NIVEL 1\"),V:V,0),COLUMN(S584))","v":"$S$583"},{"$f":"ADDRESS(MATCH(COUNTIF($R$2:$R584,\"NIVEL 1\"),V:V,0),COLUMN(W584))","v":"$W$583"},{"$f":"ADDRESS((MATCH(COUNTIF(INDIRECT(Z584):$S584,\"NIVEL 2\"),INDIRECT(AA584):W584,0)+(MATCH(COUNTIF($R$2:$R584,\"NIVEL 1\"),V:V,0)-1)),COLUMN(T584))","v":"$T$583"},null,null,null,null,null,null,null,null,null,null,null,null,null,null,null,null,null,null,null,null,null,null,null,null,null,null,{"$f":"PROCURA_PRECO_SERVICO","v":0}]
[{"$f":"V585&\".\"&W585","v":"11.1"},null,null,"FORRO EM GESSO",null,null,null,null,null,null,null,null,null,"SUBITEM_INICIO",null,null,null,"NIVEL 2","NIVEL 2",null,null,{"$f":"COUNTIF($R$2:$R585,\"NIVEL 1\")","v":11},1,0,0,{"$f":"ADDRESS(MATCH(COUNTIF($R$2:$R585,\"NIVEL 1\"),V:V,0),COLUMN(S585))","v":"$S$583"},{"$f":"ADDRESS(MATCH(COUNTIF($R$2:$R585,\"NIVEL 1\"),V:V,0),COLUMN(W585))","v":"$W$583"},{"$f":"ADDRESS((MATCH(COUNTIF(INDIRECT(Z585):$S585,\"NIVEL 2\"),INDIRECT(AA585):W585,0)+(MATCH(COUNTIF($R$2:$R585,\"NIVEL 1\"),V:V,0)-1)),COLUMN(T585))","v":"$T$585"},null,null,null,null,null,null,null,null,null,null,null,null,null,null,null,null,null,null,null,null,null,null,null,null,null,null,{"$f":"PROCURA_PRECO_SERVICO","v":0}]
[null,null,null,null,null,null,null,null,null,null,null,null,null,null,null,null,null,null,null,null,null,{"$f":"COUNTIF($R$2:$R586,\"NIVEL 1\")","v":11},1,0,0,{"$f":"ADDRESS(MATCH(COUNTIF($R$2:$R586,\"NIVEL 1\"),V:V,0),COLUMN(S586))","v":"$S$583"},{"$f":"ADDRESS(MATCH(COUNTIF($R$2:$R586,\"NIVEL 1\"),V:V,0),COLUMN(W586))","v":"$W$583"},{"$f":"ADDRESS((MATCH(COUNTIF(INDIRECT(Z586):$S586,\"NIVEL 2\"),INDIRECT(AA586):W586,0)+(MATCH(COUNTIF($R$2:$R586,\"NIVEL 1\"),V:V,0)-1)),COLUMN(T586))","v":"$T$585"},null,null,null,null,null,null,null,null,null,null,null,null,null,null,null,null,null,null,null,null,null,null,null,null,null,null,{"$f":"PROCURA_PRECO_SERVICO","v":0}]
[{"$f":"V587&\".\"&W587&\".\"&X587","v":"11.1.1"},null,null,"FORRO EM GESSO ",null,null,null,null,null,null,null,null,null,"SUBSUBITEM_INICIO",null,null,null,"NIVEL 3","NIVEL 3","NIVEL 3",null,{"$f":"COUNTIF($R$2:$R587,\"NIVEL 1\")","v":11},1,1,0,{"$f":"ADDRESS(MATCH(COUNTIF($R$2:$R587,\"NIVEL 1\"),V:V,0),COLUMN(S587))","v":"$S$583"},{"$f":"ADDRESS(MATCH(COUNTIF($R$2:$R587,\"NIVEL 1\"),V:V,0),COLUMN(W587))","v":"$W$583"},{"$f":"ADDRESS((MATCH(COUNTIF(INDIRECT(Z587):$S587,\"NIVEL 2\"),INDIRECT(AA587):W587,0)+(MATCH(COUNTIF($R$2:$R587,\"NIVEL 1\"),V:V,0)-1)),COLUMN(T587))","v":"$T$585"},null,null,null,null,null,null,null,null,null,null,null,null,null,null,null,null,null,null,null,null,null,null,null,null,null,null,{"$f":"PROCURA_PRECO_SERVICO","v":0}]
[null,null,null,null,null,null,null,null,null,null,null,null,null,null,null,null,null,null,null,null,null,{"$f":"COUNTIF($R$2:$R588,\"NIVEL 1\")","v":11},1,1,0,{"$f":"ADDRESS(MATCH(COUNTIF($R$2:$R588,\"NIVEL 1\"),V:V,0),COLUMN(S588))","v":"$S$583"},{"$f":"ADDRESS(MATCH(COUNTIF($R$2:$R588,\"NIVEL 1\"),V:V,0),COLUMN(W588))","v":"$W$583"},{"$f":"ADDRESS((MATCH(COUNTIF(INDIRECT(Z588):$S588,\"NIVEL 2\"),INDIRECT(AA588):W588,0)+(MATCH(COUNTIF($R$2:$R588,\"NIVEL 1\"),V:V,0)-1)),COLUMN(T588))","v":"$T$585"},null,null,null,null,null,null,null,null,null,null,null,null,null,null,null,null,null,null,null,null,null,null,null,null,null,null,{"$f":"PROCURA_PRECO_SERVICO","v":0}]
[{"$f":"V589&\".\"&W589&\".\"&X589&\".\"&Y589","v":"11.1.1.1"},"SETOP","ED-49687",{"$f":"PROCURA_DESCRICAO_SERVICO","v":"FORRO EM CHAPA DE GESSO ACARTONADO, ESP. 12,5MM, COM FIXAÇÃO DO TIPO ARAMADO, EXCLUSIVE PERFIL TABICA, SANCA E MOLDURA, INCLUSIVE ACESSÓRIOS E FIXAÇÃO"},{"$f":"PROCURA_UNIDADE_SERVICO","v":"M2"},144.16,{"$f":"PROCURA_PRECO_SERVICO","v":55.78},{"$f":"CUSTO_BDI_SERVICO","v":70.41},{"$f":"CUSTO_TOTAL_SERVICO","v":10150.3},null,null,null,null,"SERVIÇO",null,null,null,"NIVEL 4","NIVEL 4","NIVEL 4","NIVEL 4",{"$f":"COUNTIF($R$2:$R589,\"NIVEL 1\")","v":11},1,1,1,{"$f":"ADDRESS(MATCH(COUNTIF($R$2:$R589,\"NIVEL 1\"),V:V,0),COLUMN(S589))","v":"$S$583"},{"$f":"ADDRESS(MATCH(COUNTIF($R$2:$R589,\"NIVEL 1\"),V:V,0),COLUMN(W589))","v":"$W$583"},{"$f":"ADDRESS((MATCH(COUNTIF(INDIRECT(Z589):$S589,\"NIVEL 2\"),INDIRECT(AA589):W589,0)+(MATCH(COUNTIF($R$2:$R589,\"NIVEL 1\"),V:V,0)-1)),COLUMN(T589))","v":"$T$585"},null,null,null,null,null,null,null,null,null,null,null,null,null,null,null,null,null,null,null,null,null,null,null,null,null,null,{"$f":"PROCURA_PRECO_SERVICO","v":55.78}]
[null,null,null,null,null,null,null,null,null,null,null,null,null,null,null,null,null,null,null,null,null,{"$f":"COUNTIF($R$2:$R590,\"NIVEL 1\")","v":11},1,1,0,{"$f":"ADDRESS(MATCH(COUNTIF($R$2:$R590,\"NIVEL 1\"),V:V,0),COLUMN(S590))","v":"$S$583"},{"$f":"ADDRESS(MATCH(COUNTIF($R$2:$R590,\"NIVEL 1\"),V:V,0),COLUMN(W590))","v":"$W$583"},{"$f":"ADDRESS((MATCH(COUNTIF(INDIRECT(Z590):$S590,\"NIVEL 2\"),INDIRECT(AA590):W590,0)+(MATCH(COUNTIF($R$2:$R590,\"NIVEL 1\"),V:V,0)-1)),COLUMN(T590))","v":"$T$585"},null,null,null,null,null,null,null,null,null,null,null,null,null,null,null,null,null,null,null,null,null,null,null,null,null,null,{"$f":"PROCURA_PRECO_SERVICO","v":0}]
[null,null,null,{"$f":"\"SUBTOTAL DO ITEM - \"&A587","v":"SUBTOTAL DO ITEM - 11.1.1"},null,null,null,null,{"$f":"SUBTOTAL(9,OFFSET(I587,1,0):OFFSET(I591,-1,0))","v":10150.3},null,null,null,null,"SUBSUBITEM_FIM",null,null,null,null,null,null,null,{"$f":"COUNTIF($R$2:$R591,\"NIVEL 1\")","v":11},1,1,0,{"$f":"ADDRESS(MATCH(COUNTIF($R$2:$R591,\"NIVEL 1\"),V:V,0),COLUMN(S591))","v":"$S$583"},{"$f":"ADDRESS(MATCH(COUNTIF($R$2:$R591,\"NIVEL 1\"),V:V,0),COLUMN(W591))","v":"$W$583"},{"$f":"ADDRESS((MATCH(COUNTIF(INDIRECT(Z591):$S591,\"NIVEL 2\"),INDIRECT(AA591):W591,0)+(MATCH(COUNTIF($R$2:$R591,\"NIVEL 1\"),V:V,0)-1)),COLUMN(T591))","v":"$T$585"},null,null,null,null,null,null,null,null,null,null,null,null,null,null,null,null,null,null,null,null,null,null,null,null,null,null,{"$f":"PROCURA_PRECO_SERVICO","v":0}]
[null,null,null,null,null,null,null,null,null,null,null,null,null,null,null,null,null,null,null,null,null,{"$f":"COUNTIF($R$2:$R592,\"NIVEL 1\")","v":11},1,1,0,{"$f":"ADDRESS(MATCH(COUNTIF($R$2:$R592,\"NIVEL 1\"),V:V,0),COLUMN(S592))","v":"$S$583"},{"$f":"ADDRESS(MATCH(COUNTIF($R$2:$R592,\"NIVEL 1\"),V:V,0),COLUMN(W592))","v":"$W$583"},{"$f":"ADDRESS((MATCH(COUNTIF(INDIRECT(Z592):$S592,\"NIVEL 2\"),INDIRECT(AA592):W592,0)+(MATCH(COUNTIF($R$2:$R592,\"NIVEL 1\"),V:V,0)-1)),COLUMN(T592))","v":"$T$585"},null,null,null,null,null,null,null,null,null,null,null,null,null,null,null,null,null,null,null,null,null,null,null,null,null,null,{"$f":"PROCURA_PRECO_SERVICO","v":0}]
[null,null,null,{"$f":"\"SUBTOTAL DO ITEM  - \"&A585","v":"SUBTOTAL DO ITEM  - 11.1"},null,null,null,null,{"$f":"SUBTOTAL(9,OFFSET(I585,1,0):OFFSET(I593,-1,0))","v":10150.3},null,null,null,null,"SUBITEM_FIM",null,null,null,null,null,null,null,{"$f":"COUNTIF($R$2:$R593,\"NIVEL 1\")","v":11},1,1,0,{"$f":"ADDRESS(MATCH(COUNTIF($R$2:$R593,\"NIVEL 1\"),V:V,0),COLUMN(S593))","v":"$S$583"},{"$f":"ADDRESS(MATCH(COUNTIF($R$2:$R593,\"NIVEL 1\"),V:V,0),COLUMN(W593))","v":"$W$583"},{"$f":"ADDRESS((MATCH(COUNTIF(INDIRECT(Z593):$S593,\"NIVEL 2\"),INDIRECT(AA593):W593,0)+(MATCH(COUNTIF($R$2:$R593,\"NIVEL 1\"),V:V,0)-1)),COLUMN(T593))","v":"$T$585"},null,null,null,null,null,null,null,null,null,null,null,null,null,null,null,null,null,null,null,null,null,null,null,null,null,null,{"$f":"PROCURA_PRECO_SERVICO","v":0}]
[null,null,null,null,null,null,null,null,null,null,null,null,null,null,null,null,null,null,null,null,null,{"$f":"COUNTIF($R$2:$R594,\"NIVEL 1\")","v":11},1,1,0,{"$f":"ADDRESS(MATCH(COUNTIF($R$2:$R594,\"NIVEL 1\"),V:V,0),COLUMN(S594))","v":"$S$583"},{"$f":"ADDRESS(MATCH(COUNTIF($R$2:$R594,\"NIVEL 1\"),V:V,0),COLUMN(W594))","v":"$W$583"},{"$f":"ADDRESS((MATCH(COUNTIF(INDIRECT(Z594):$S594,\"NIVEL 2\"),INDIRECT(AA594):W594,0)+(MATCH(COUNTIF($R$2:$R594,\"NIVEL 1\"),V:V,0)-1)),COLUMN(T594))","v":"$T$585"},null,null,null,null,null,null,null,null,null,null,null,null,null,null,null,null,null,null,null,null,null,null,null,null,null,null,{"$f":"PROCURA_PRECO_SERVICO","v":0}]
[null,null,null,{"$f":"\"TOTAL DO ITEM - \"&A583","v":"TOTAL DO ITEM - 11"},null,null,null,null,{"$f":"SUBTOTAL(9,OFFSET(I583,1,0):OFFSET(I595,-1,0))","v":10150.3},null,null,null,null,"ITEM_FIM",null,null,null,null,null,null,null,{"$f":"COUNTIF($R$2:$R595,\"NIVEL 1\")","v":11},1,1,0,{"$f":"ADDRESS(MATCH(COUNTIF($R$2:$R595,\"NIVEL 1\"),V:V,0),COLUMN(S595))","v":"$S$583"},{"$f":"ADDRESS(MATCH(COUNTIF($R$2:$R595,\"NIVEL 1\"),V:V,0),COLUMN(W595))","v":"$W$583"},{"$f":"ADDRESS((MATCH(COUNTIF(INDIRECT(Z595):$S595,\"NIVEL 2\"),INDIRECT(AA595):W595,0)+(MATCH(COUNTIF($R$2:$R595,\"NIVEL 1\"),V:V,0)-1)),COLUMN(T595))","v":"$T$585"},null,null,null,null,null,null,null,null,null,null,null,null,null,null,null,null,null,null,null,null,null,null,null,null,null,null,{"$f":"PROCURA_PRECO_SERVICO","v":0}]
[null,null,null,null,null,null,null,{"$f":"TRUNC(G596*(1+$I$3),2)","v":0},null,null,null,null,null,null,null,null,null,null,null,null,null,{"$f":"COUNTIF($R$2:$R596,\"NIVEL 1\")","v":11},1,1,0,{"$f":"ADDRESS(MATCH(COUNTIF($R$2:$R596,\"NIVEL 1\"),V:V,0),COLUMN(S596))","v":"$S$583"},{"$f":"ADDRESS(MATCH(COUNTIF($R$2:$R596,\"NIVEL 1\"),V:V,0),COLUMN(W596))","v":"$W$583"},{"$f":"ADDRESS((MATCH(COUNTIF(INDIRECT(Z596):$S596,\"NIVEL 2\"),INDIRECT(AA596):W596,0)+(MATCH(COUNTIF($R$2:$R596,\"NIVEL 1\"),V:V,0)-1)),COLUMN(T596))","v":"$T$585"},null,null,null,null,null,null,null,null,null,null,null,null,null,null,null,null,null,null,null,null,null,null,null,null,null,null,{"$f":"PROCURA_PRECO_SERVICO","v":0}]
[{"$f":"V597","v":12},null,null,"ESQUADRIAS",null,null,null,null,null,null,null,null,null,"ITEM_INICIO",null,null,null,"NIVEL 1",null,null,null,{"$f":"COUNTIF($R$2:$R597,\"NIVEL 1\")","v":12},0,0,0,{"$f":"ADDRESS(MATCH(COUNTIF($R$2:$R597,\"NIVEL 1\"),V:V,0),COLUMN(S597))","v":"$S$597"},{"$f":"ADDRESS(MATCH(COUNTIF($R$2:$R597,\"NIVEL 1\"),V:V,0),COLUMN(W597))","v":"$W$597"},{"$f":"ADDRESS((MATCH(COUNTIF(INDIRECT(Z597):$S597,\"NIVEL 2\"),INDIRECT(AA597):W597,0)+(MATCH(COUNTIF($R$2:$R597,\"NIVEL 1\"),V:V,0)-1)),COLUMN(T597))","v":"$T$597"},null,{"$f":"A597","v":12},null,null,{"$f":"D597","v":"ESQUADRIAS"},{"$f":"I639","v":120306.98},{"$f":"AH597/$I$1374","v":0.0616986174224089},null,null,null,null,null,null,null,null,null,null,null,null,null,null,null,null,null,null,null,{"$f":"PROCURA_PRECO_SERVICO","v":0}]
[null,null,null,null,null,null,null,null,null,null,null,null,null,null,null,null,null,null,null,null,null,{"$f":"COUNTIF($R$2:$R598,\"NIVEL 1\")","v":12},0,0,0,{"$f":"ADDRESS(MATCH(COUNTIF($R$2:$R598,\"NIVEL 1\"),V:V,0),COLUMN(S598))","v":"$S$597"},{"$f":"ADDRESS(MATCH(COUNTIF($R$2:$R598,\"NIVEL 1\"),V:V,0),COLUMN(W598))","v":"$W$597"},{"$f":"ADDRESS((MATCH(COUNTIF(INDIRECT(Z598):$S598,\"NIVEL 2\"),INDIRECT(AA598):W598,0)+(MATCH(COUNTIF($R$2:$R598,\"NIVEL 1\"),V:V,0)-1)),COLUMN(T598))","v":"$T$597"},null,null,null,null,null,null,null,null,null,null,null,null,null,null,null,null,null,null,null,null,null,null,null,null,null,null,{"$f":"PROCURA_PRECO_SERVICO","v":0}]
[{"$f":"V599&\".\"&W599","v":"12.1"},null,null,"JANELAS",null,null,null,null,null,null,null,null,null,"SUBITEM_INICIO",null,null,null,"NIVEL 2","NIVEL 2",null,null,{"$f":"COUNTIF($R$2:$R599,\"NIVEL 1\")","v":12},1,0,0,{"$f":"ADDRESS(MATCH(COUNTIF($R$2:$R599,\"NIVEL 1\"),V:V,0),COLUMN(S599))","v":"$S$597"},{"$f":"ADDRESS(MATCH(COUNTIF($R$2:$R599,\"NIVEL 1\"),V:V,0),COLUMN(W599))","v":"$W$597"},{"$f":"ADDRESS((MATCH(COUNTIF(INDIRECT(Z599):$S599,\"NIVEL 2\"),INDIRECT(AA599):W599,0)+(MATCH(COUNTIF($R$2:$R599,\"NIVEL 1\"),V:V,0)-1)),COLUMN(T599))","v":"$T$599"},null,null,null,null,null,null,null,null,null,null,null,null,null,null,null,null,null,null,null,null,null,null,null,null,null,null,{"$f":"PROCURA_PRECO_SERVICO","v":0}]
[null,null,null,null,null,null,null,null,null,null,null,null,null,null,null,null,null,null,null,null,null,{"$f":"COUNTIF($R$2:$R600,\"NIVEL 1\")","v":12},1,0,0,{"$f":"ADDRESS(MATCH(COUNTIF($R$2:$R600,\"NIVEL 1\"),V:V,0),COLUMN(S600))","v":"$S$597"},{"$f":"ADDRESS(MATCH(COUNTIF($R$2:$R600,\"NIVEL 1\"),V:V,0),COLUMN(W600))","v":"$W$597"},{"$f":"ADDRESS((MATCH(COUNTIF(INDIRECT(Z600):$S600,\"NIVEL 2\"),INDIRECT(AA600):W600,0)+(MATCH(COUNTIF($R$2:$R600,\"NIVEL 1\"),V:V,0)-1)),COLUMN(T600))","v":"$T$599"},null,null,null,null,null,null,null,null,null,null,null,null,null,null,null,null,null,null,null,null,null,null,null,null,null,null,{"$f":"PROCURA_PRECO_SERVICO","v":0}]
[{"$f":"V601&\".\"&W601&\".\"&X601","v":"12.1.1"},null,null,"JANELAS",null,null,null,null,null,null,null,null,null,"SUBSUBITEM_INICIO",null,null,null,"NIVEL 3","NIVEL 3","NIVEL 3",null,{"$f":"COUNTIF($R$2:$R601,\"NIVEL 1\")","v":12},1,1,0,{"$f":"ADDRESS(MATCH(COUNTIF($R$2:$R601,\"NIVEL 1\"),V:V,0),COLUMN(S601))","v":"$S$597"},{"$f":"ADDRESS(MATCH(COUNTIF($R$2:$R601,\"NIVEL 1\"),V:V,0),COLUMN(W601))","v":"$W$597"},{"$f":"ADDRESS((MATCH(COUNTIF(INDIRECT(Z601):$S601,\"NIVEL 2\"),INDIRECT(AA601):W601,0)+(MATCH(COUNTIF($R$2:$R601,\"NIVEL 1\"),V:V,0)-1)),COLUMN(T601))","v":"$T$599"},null,null,null,null,null,null,null,null,null,null,null,null,null,null,null,null,null,null,null,null,null,null,null,null,null,null,{"$f":"PROCURA_PRECO_SERVICO","v":0}]
[null,null,null,null,null,null,null,null,null,null,null,null,null,null,null,null,null,null,null,null,null,{"$f":"COUNTIF($R$2:$R602,\"NIVEL 1\")","v":12},1,1,0,{"$f":"ADDRESS(MATCH(COUNTIF($R$2:$R602,\"NIVEL 1\"),V:V,0),COLUMN(S602))","v":"$S$597"},{"$f":"ADDRESS(MATCH(COUNTIF($R$2:$R602,\"NIVEL 1\"),V:V,0),COLUMN(W602))","v":"$W$597"},{"$f":"ADDRESS((MATCH(COUNTIF(INDIRECT(Z602):$S602,\"NIVEL 2\"),INDIRECT(AA602):W602,0)+(MATCH(COUNTIF($R$2:$R602,\"NIVEL 1\"),V:V,0)-1)),COLUMN(T602))","v":"$T$599"},null,null,null,null,null,null,null,null,null,null,null,null,null,null,null,null,null,null,null,null,null,null,null,null,null,null,{"$f":"PROCURA_PRECO_SERVICO","v":0}]
[{"$f":"V603&\".\"&W603&\".\"&X603&\".\"&Y603","v":"12.1.1.1"},"COMPOSIÇÃO","JMV-CRAS-151",{"$f":"PROCURA_DESCRICAO_SERVICO","v":"JANELA EM ALUMÍNIO, COR NATURAL, PRETA OU BRANCA, 2 FOLHAS TIPO VENEZIANA DE ABRIR , COMPLETA INCLUSIVE CAIXILHOS, 2 FOLHAS DE ALUMINIO COM VIDROS INCLUSIVE DOBRADIÇAS OU ROLDANAS E FECHADURA. R_11/2019 - BASEADO EM CAERN (1090050)"},{"$f":"PROCURA_UNIDADE_SERVICO","v":"M²"},4.8,{"$f":"PROCURA_PRECO_SERVICO","v":1011.32},{"$f":"CUSTO_BDI_SERVICO","v":1276.69},{"$f":"CUSTO_TOTAL_SERVICO","v":6128.11},null,null,null,null,"SERVIÇO",null,null,null,"NIVEL 4","NIVEL 4","NIVEL 4","NIVEL 4",{"$f":"COUNTIF($R$2:$R603,\"NIVEL 1\")","v":12},1,1,{"$f":"IF(U603=\"NIVEL 4\",OFFSET(Y603,-1,0)+1,0)","v":1},{"$f":"ADDRESS(MATCH(COUNTIF($R$2:$R603,\"NIVEL 1\"),V:V,0),COLUMN(S603))","v":"$S$597"},{"$f":"ADDRESS(MATCH(COUNTIF($R$2:$R603,\"NIVEL 1\"),V:V,0),COLUMN(W603))","v":"$W$597"},{"$f":"ADDRESS((MATCH(COUNTIF(INDIRECT(Z603):$S603,\"NIVEL 2\"),INDIRECT(AA603):W603,0)+(MATCH(COUNTIF($R$2:$R603,\"NIVEL 1\"),V:V,0)-1)),COLUMN(T603))","v":"$T$599"},null,null,null,null,null,null,null,null,null,null,null,null,null,null,null,null,null,null,null,null,null,null,null,null,null,null,{"$f":"PROCURA_PRECO_SERVICO","v":1011.32}]
["12.1.1.2","SETOP","ED-50532",{"$f":"PROCURA_DESCRICAO_SERVICO","v":"PINTURA ANTICORROSIVA A BASE DE ÓXIDO DE FERRO (ZARCÃO) EM ESQUADRIA E SUPERFÍCIE METÁLICA, UMA (1) DEMÃO"},{"$f":"PROCURA_UNIDADE_SERVICO","v":"M2"},74.48,{"$f":"PROCURA_PRECO_SERVICO","v":11.21},14.15,1053.89,null,null,null,null,"SERVIÇO",null,null,null,"NIVEL 4","NIVEL 4","NIVEL 4","NIVEL 4",{"$f":"COUNTIF($R$2:$R604,\"NIVEL 1\")","v":12},1,1,2,{"$f":"ADDRESS(MATCH(COUNTIF($R$2:$R604,\"NIVEL 1\"),V:V,0),COLUMN(S604))","v":"$S$597"},{"$f":"ADDRESS(MATCH(COUNTIF($R$2:$R604,\"NIVEL 1\"),V:V,0),COLUMN(W604))","v":"$W$597"},{"$f":"ADDRESS((MATCH(COUNTIF(INDIRECT(Z604):$S604,\"NIVEL 2\"),INDIRECT(AA604):W604,0)+(MATCH(COUNTIF($R$2:$R604,\"NIVEL 1\"),V:V,0)-1)),COLUMN(T604))","v":"$T$599"},null,null,null,null,null,null,null,null,null,null,null,null,null,null,null,null,null,null,null,null,null,null,null,null,null,null,{"$f":"PROCURA_PRECO_SERVICO","v":11.21}]
["12.1.1.3","SETOP","ED-50964",{"$f":"PROCURA_DESCRICAO_SERVICO","v":"FORNECIMENTO E ASSENTAMENTO DE JANELA DE ALUMÍNIO, LINHA SUPREMA ACABAMENTO ANODIZADO, TIPO MAXIM-AR COM CONTRAMARCO, INCLUSIVE FORNECIMENTO DE VIDRO LISO DE 4MM, FERRAGENS E ACESSÓRIOS"},{"$f":"PROCURA_UNIDADE_SERVICO","v":"M2"},18.64,{"$f":"PROCURA_PRECO_SERVICO","v":752.61},950.09,17709.67,null,null,null,null,"SERVIÇO",null,null,null,"NIVEL 4","NIVEL 4","NIVEL 4","NIVEL 4",{"$f":"COUNTIF($R$2:$R605,\"NIVEL 1\")","v":12},1,1,3,{"$f":"ADDRESS(MATCH(COUNTIF($R$2:$R605,\"NIVEL 1\"),V:V,0),COLUMN(S605))","v":"$S$597"},{"$f":"ADDRESS(MATCH(COUNTIF($R$2:$R605,\"NIVEL 1\"),V:V,0),COLUMN(W605))","v":"$W$597"},{"$f":"ADDRESS((MATCH(COUNTIF(INDIRECT(Z605):$S605,\"NIVEL 2\"),INDIRECT(AA605):W605,0)+(MATCH(COUNTIF($R$2:$R605,\"NIVEL 1\"),V:V,0)-1)),COLUMN(T605))","v":"$T$599"},null,null,null,null,null,null,null,null,null,null,null,null,null,null,null,null,null,null,null,null,null,null,null,null,null,null,{"$f":"PROCURA_PRECO_SERVICO","v":752.61}]
["12.1.1.4","SETOP","ED-50508",{"$f":"PROCURA_DESCRICAO_SERVICO","v":"LIXAMENTO MANUAL EM SUPERFÍCIE METÁLICA PARA REMOÇÃO DE TINTA"},{"$f":"PROCURA_UNIDADE_SERVICO","v":"M2"},28.64,{"$f":"PROCURA_PRECO_SERVICO","v":4.63},5.84,167.25,null,null,null,null,"SERVIÇO",null,null,null,"NIVEL 4","NIVEL 4","NIVEL 4","NIVEL 4",{"$f":"COUNTIF($R$2:$R606,\"NIVEL 1\")","v":12},1,1,{"$f":"IF(U606=\"NIVEL 4\",OFFSET(Y606,-1,0)+1,0)","v":4},{"$f":"ADDRESS(MATCH(COUNTIF($R$2:$R606,\"NIVEL 1\"),V:V,0),COLUMN(S606))","v":"$S$597"},{"$f":"ADDRESS(MATCH(COUNTIF($R$2:$R606,\"NIVEL 1\"),V:V,0),COLUMN(W606))","v":"$W$597"},{"$f":"ADDRESS((MATCH(COUNTIF(INDIRECT(Z606):$S606,\"NIVEL 2\"),INDIRECT(AA606):W606,0)+(MATCH(COUNTIF($R$2:$R606,\"NIVEL 1\"),V:V,0)-1)),COLUMN(T606))","v":"$T$599"},null,null,null,null,null,null,null,null,null,null,null,null,null,null,null,null,null,null,null,null,null,null,null,null,null,null,{"$f":"PROCURA_PRECO_SERVICO","v":4.63}]
["12.1.1.5","SINAPI","100758",{"$f":"PROCURA_DESCRICAO_SERVICO","v":"PINTURA COM TINTA ALQUÍDICA DE ACABAMENTO (ESMALTE SINTÉTICO ACETINADO) APLICADA A ROLO OU PINCEL SOBRE SUPERFÍCIES METÁLICAS (EXCETO PERFIL) EXECUTADO EM OBRA (02 DEMÃOS). AF_01/2020"},{"$f":"PROCURA_UNIDADE_SERVICO","v":"M2"},29.36,{"$f":"PROCURA_PRECO_SERVICO","v":"49,77"},62.82,1844.39,null,null,null,null,"SERVIÇO",null,null,null,"NIVEL 4","NIVEL 4","NIVEL 4","NIVEL 4",{"$f":"COUNTIF($R$2:$R607,\"NIVEL 1\")","v":12},1,1,5,{"$f":"ADDRESS(MATCH(COUNTIF($R$2:$R607,\"NIVEL 1\"),V:V,0),COLUMN(S607))","v":"$S$597"},{"$f":"ADDRESS(MATCH(COUNTIF($R$2:$R607,\"NIVEL 1\"),V:V,0),COLUMN(W607))","v":"$W$597"},{"$f":"ADDRESS((MATCH(COUNTIF(INDIRECT(Z607):$S607,\"NIVEL 2\"),INDIRECT(AA607):W607,0)+(MATCH(COUNTIF($R$2:$R607,\"NIVEL 1\"),V:V,0)-1)),COLUMN(T607))","v":"$T$599"},null,null,null,null,null,null,null,null,null,null,null,null,null,null,null,null,null,null,null,null,null,null,null,null,null,null,{"$f":"PROCURA_PRECO_SERVICO","v":"49,77"}]
["12.1.1.6","SINAPI","100674",{"$f":"PROCURA_DESCRICAO_SERVICO","v":"JANELA FIXA DE ALUMÍNIO PARA VIDRO, COM VIDRO, BATENTE E FERRAGENS. EXCLUSIVE ACABAMENTO, ALIZAR E CONTRAMARCO. FORNECIMENTO E INSTALAÇÃO. AF_12/2019"},{"$f":"PROCURA_UNIDADE_SERVICO","v":"M2"},13.8,{"$f":"PROCURA_PRECO_SERVICO","v":"553,26"},698.43,9638.33,null,null,null,null,"SERVIÇO",null,null,null,"NIVEL 4","NIVEL 4","NIVEL 4","NIVEL 4",{"$f":"COUNTIF($R$2:$R608,\"NIVEL 1\")","v":12},1,1,6,{"$f":"ADDRESS(MATCH(COUNTIF($R$2:$R608,\"NIVEL 1\"),V:V,0),COLUMN(S608))","v":"$S$597"},{"$f":"ADDRESS(MATCH(COUNTIF($R$2:$R608,\"NIVEL 1\"),V:V,0),COLUMN(W608))","v":"$W$597"},{"$f":"ADDRESS((MATCH(COUNTIF(INDIRECT(Z608):$S608,\"NIVEL 2\"),INDIRECT(AA608):W608,0)+(MATCH(COUNTIF($R$2:$R608,\"NIVEL 1\"),V:V,0)-1)),COLUMN(T608))","v":"$T$599"},null,null,null,null,null,null,null,null,null,null,null,null,null,null,null,null,null,null,null,null,null,null,null,null,null,null,{"$f":"PROCURA_PRECO_SERVICO","v":"553,26"}]
["12.1.1.7","SINAPI","94589",{"$f":"PROCURA_DESCRICAO_SERVICO","v":"CONTRAMARCO DE ALUMÍNIO, FIXAÇÃO COM ARGAMASSA - FORNECIMENTO E INSTALAÇÃO. AF_12/2019"},{"$f":"PROCURA_UNIDADE_SERVICO","v":"M"},20.54,{"$f":"PROCURA_PRECO_SERVICO","v":"19,66"},24.81,509.59,null,null,null,null,"SERVIÇO",null,null,null,"NIVEL 4","NIVEL 4","NIVEL 4","NIVEL 4",{"$f":"COUNTIF($R$2:$R609,\"NIVEL 1\")","v":12},1,1,7,{"$f":"ADDRESS(MATCH(COUNTIF($R$2:$R609,\"NIVEL 1\"),V:V,0),COLUMN(S609))","v":"$S$597"},{"$f":"ADDRESS(MATCH(COUNTIF($R$2:$R609,\"NIVEL 1\"),V:V,0),COLUMN(W609))","v":"$W$597"},{"$f":"ADDRESS((MATCH(COUNTIF(INDIRECT(Z609):$S609,\"NIVEL 2\"),INDIRECT(AA609):W609,0)+(MATCH(COUNTIF($R$2:$R609,\"NIVEL 1\"),V:V,0)-1)),COLUMN(T609))","v":"$T$599"},null,null,null,null,null,null,null,null,null,null,null,null,null,null,null,null,null,null,null,null,null,null,null,null,null,null,{"$f":"PROCURA_PRECO_SERVICO","v":"19,66"}]
["12.1.1.8","SETOP","ED-50956",{"$f":"PROCURA_DESCRICAO_SERVICO","v":"FORNECIMENTO E ASSENTAMENTO DE JANELA EM FERRO, TIPO MAXIM-AR, INCLUSIVE FERRAGENS E ACESSÓRIOS"},{"$f":"PROCURA_UNIDADE_SERVICO","v":"M2"},4.48,{"$f":"PROCURA_PRECO_SERVICO","v":376.25},474.97,2127.86,null,null,null,null,"SERVIÇO",null,null,null,"NIVEL 4","NIVEL 4","NIVEL 4","NIVEL 4",{"$f":"COUNTIF($R$2:$R610,\"NIVEL 1\")","v":12},1,1,8,{"$f":"ADDRESS(MATCH(COUNTIF($R$2:$R610,\"NIVEL 1\"),V:V,0),COLUMN(S610))","v":"$S$597"},{"$f":"ADDRESS(MATCH(COUNTIF($R$2:$R610,\"NIVEL 1\"),V:V,0),COLUMN(W610))","v":"$W$597"},{"$f":"ADDRESS((MATCH(COUNTIF(INDIRECT(Z610):$S610,\"NIVEL 2\"),INDIRECT(AA610):W610,0)+(MATCH(COUNTIF($R$2:$R610,\"NIVEL 1\"),V:V,0)-1)),COLUMN(T610))","v":"$T$599"},null,null,null,null,null,null,null,null,null,null,null,null,null,null,null,null,null,null,null,null,null,null,null,null,null,null,{"$f":"PROCURA_PRECO_SERVICO","v":376.25}]
["12.1.1.9","SETOP","ED-50491",{"$f":"PROCURA_DESCRICAO_SERVICO","v":"PINTURA ESMALTE EM ESQUADRIAS DE FERRO, DUAS (2) DEMÃOS, INCLUSIVE UMA (1) DEMÃO DE FUNDO ANTICORROSIVO"},{"$f":"PROCURA_UNIDADE_SERVICO","v":"M2"},36.96,{"$f":"PROCURA_PRECO_SERVICO","v":31.98},40.37,1492.07,null,null,null,null,"SERVIÇO",null,null,null,"NIVEL 4","NIVEL 4","NIVEL 4","NIVEL 4",{"$f":"COUNTIF($R$2:$R611,\"NIVEL 1\")","v":12},1,1,9,{"$f":"ADDRESS(MATCH(COUNTIF($R$2:$R611,\"NIVEL 1\"),V:V,0),COLUMN(S611))","v":"$S$597"},{"$f":"ADDRESS(MATCH(COUNTIF($R$2:$R611,\"NIVEL 1\"),V:V,0),COLUMN(W611))","v":"$W$597"},{"$f":"ADDRESS((MATCH(COUNTIF(INDIRECT(Z611):$S611,\"NIVEL 2\"),INDIRECT(AA611):W611,0)+(MATCH(COUNTIF($R$2:$R611,\"NIVEL 1\"),V:V,0)-1)),COLUMN(T611))","v":"$T$599"},null,null,null,null,null,null,null,null,null,null,null,null,null,null,null,null,null,null,null,null,null,null,null,null,null,null,{"$f":"PROCURA_PRECO_SERVICO","v":31.98}]
["12.1.1.10","SETOP","ED-50955",{"$f":"PROCURA_DESCRICAO_SERVICO","v":"FORNECIMENTO E ASSENTAMENTO DE JANELA DE CORRER EM FERRO"},{"$f":"PROCURA_UNIDADE_SERVICO","v":"M2"},14,{"$f":"PROCURA_PRECO_SERVICO","v":535.73},676.3,9468.2,null,null,null,null,"SERVIÇO",null,null,null,"NIVEL 4","NIVEL 4","NIVEL 4","NIVEL 4",{"$f":"COUNTIF($R$2:$R612,\"NIVEL 1\")","v":12},1,1,10,{"$f":"ADDRESS(MATCH(COUNTIF($R$2:$R612,\"NIVEL 1\"),V:V,0),COLUMN(S612))","v":"$S$597"},{"$f":"ADDRESS(MATCH(COUNTIF($R$2:$R612,\"NIVEL 1\"),V:V,0),COLUMN(W612))","v":"$W$597"},{"$f":"ADDRESS((MATCH(COUNTIF(INDIRECT(Z612):$S612,\"NIVEL 2\"),INDIRECT(AA612):W612,0)+(MATCH(COUNTIF($R$2:$R612,\"NIVEL 1\"),V:V,0)-1)),COLUMN(T612))","v":"$T$599"},null,null,null,null,null,null,null,null,null,null,null,null,null,null,null,null,null,null,null,null,null,null,null,null,null,null,{"$f":"PROCURA_PRECO_SERVICO","v":535.73}]
["12.1.1.11","SETOP","ED-50951",{"$f":"PROCURA_DESCRICAO_SERVICO","v":"FORNECIMENTO E ASSENTAMENTO DE GRADE FIXA DE FERRO, PARA PROTEÇÃO DE JANELAS"},{"$f":"PROCURA_UNIDADE_SERVICO","v":"M2"},14,{"$f":"PROCURA_PRECO_SERVICO","v":341.45},431.04,6034.56,null,null,null,null,"SERVIÇO",null,null,null,"NIVEL 4","NIVEL 4","NIVEL 4","NIVEL 4",{"$f":"COUNTIF($R$2:$R613,\"NIVEL 1\")","v":12},1,1,{"$f":"IF(U613=\"NIVEL 4\",OFFSET(Y613,-1,0)+1,0)","v":11},{"$f":"ADDRESS(MATCH(COUNTIF($R$2:$R613,\"NIVEL 1\"),V:V,0),COLUMN(S613))","v":"$S$597"},{"$f":"ADDRESS(MATCH(COUNTIF($R$2:$R613,\"NIVEL 1\"),V:V,0),COLUMN(W613))","v":"$W$597"},{"$f":"ADDRESS((MATCH(COUNTIF(INDIRECT(Z613):$S613,\"NIVEL 2\"),INDIRECT(AA613):W613,0)+(MATCH(COUNTIF($R$2:$R613,\"NIVEL 1\"),V:V,0)-1)),COLUMN(T613))","v":"$T$599"},null,null,null,null,null,null,null,null,null,null,null,null,null,null,null,null,null,null,null,null,null,null,null,null,null,null,{"$f":"PROCURA_PRECO_SERVICO","v":341.45}]
["12.1.1.12","COMPOSIÇÃO","JMV-CRAS-056",{"$f":"PROCURA_DESCRICAO_SERVICO","v":"FECHAMENTO EM VIDRO TEMPERADO INCOLOR 10MM FIXO - BASEADA DA SBC (090412)"},{"$f":"PROCURA_UNIDADE_SERVICO","v":"M²"},6.463,{"$f":"PROCURA_PRECO_SERVICO","v":664.14},838.41,5418.64,null,null,null,null,"SERVIÇO",null,null,null,"NIVEL 4","NIVEL 4","NIVEL 4","NIVEL 4",{"$f":"COUNTIF($R$2:$R614,\"NIVEL 1\")","v":12},1,1,12,{"$f":"ADDRESS(MATCH(COUNTIF($R$2:$R614,\"NIVEL 1\"),V:V,0),COLUMN(S614))","v":"$S$597"},{"$f":"ADDRESS(MATCH(COUNTIF($R$2:$R614,\"NIVEL 1\"),V:V,0),COLUMN(W614))","v":"$W$597"},{"$f":"ADDRESS((MATCH(COUNTIF(INDIRECT(Z614):$S614,\"NIVEL 2\"),INDIRECT(AA614):W614,0)+(MATCH(COUNTIF($R$2:$R614,\"NIVEL 1\"),V:V,0)-1)),COLUMN(T614))","v":"$T$599"},null,null,null,null,null,null,null,null,null,null,null,null,null,null,null,null,null,null,null,null,null,null,null,null,null,null,{"$f":"PROCURA_PRECO_SERVICO","v":664.14}]
["12.1.1.13","COMPOSIÇÃO","JMV-CRAS-055",{"$f":"PROCURA_DESCRICAO_SERVICO","v":"JANELA BASCULANTE EM FERRO COM VIDRO 4MM - BASEADA DA SBC (111650)"},{"$f":"PROCURA_UNIDADE_SERVICO","v":"M²"},0.36,{"$f":"PROCURA_PRECO_SERVICO","v":699.51},883.06,317.9,null,null,null,null,"SERVIÇO",null,null,null,"NIVEL 4","NIVEL 4","NIVEL 4","NIVEL 4",{"$f":"COUNTIF($R$2:$R615,\"NIVEL 1\")","v":12},1,1,13,{"$f":"ADDRESS(MATCH(COUNTIF($R$2:$R615,\"NIVEL 1\"),V:V,0),COLUMN(S615))","v":"$S$597"},{"$f":"ADDRESS(MATCH(COUNTIF($R$2:$R615,\"NIVEL 1\"),V:V,0),COLUMN(W615))","v":"$W$597"},{"$f":"ADDRESS((MATCH(COUNTIF(INDIRECT(Z615):$S615,\"NIVEL 2\"),INDIRECT(AA615):W615,0)+(MATCH(COUNTIF($R$2:$R615,\"NIVEL 1\"),V:V,0)-1)),COLUMN(T615))","v":"$T$599"},null,null,null,null,null,null,null,null,null,null,null,null,null,null,null,null,null,null,null,null,null,null,null,null,null,null,{"$f":"PROCURA_PRECO_SERVICO","v":699.51}]
[null,null,null,null,null,null,null,null,null,null,null,null,null,null,null,null,null,null,null,null,null,{"$f":"COUNTIF($R$2:$R616,\"NIVEL 1\")","v":12},1,1,0,{"$f":"ADDRESS(MATCH(COUNTIF($R$2:$R616,\"NIVEL 1\"),V:V,0),COLUMN(S616))","v":"$S$597"},{"$f":"ADDRESS(MATCH(COUNTIF($R$2:$R616,\"NIVEL 1\"),V:V,0),COLUMN(W616))","v":"$W$597"},{"$f":"ADDRESS((MATCH(COUNTIF(INDIRECT(Z616):$S616,\"NIVEL 2\"),INDIRECT(AA616):W616,0)+(MATCH(COUNTIF($R$2:$R616,\"NIVEL 1\"),V:V,0)-1)),COLUMN(T616))","v":"$T$599"},null,null,null,null,null,null,null,null,null,null,null,null,null,null,null,null,null,null,null,null,null,null,null,null,null,null,{"$f":"PROCURA_PRECO_SERVICO","v":0}]
[null,null,null,{"$f":"\"SUBTOTAL DO ITEM - \"&A601","v":"SUBTOTAL DO ITEM - 12.1.1"},null,null,null,null,{"$f":"SUBTOTAL(9,OFFSET(I601,1,0):OFFSET(I617,-1,0))","v":61910.46},null,null,null,null,"SUBSUBITEM_FIM",null,null,null,null,null,null,null,{"$f":"COUNTIF($R$2:$R617,\"NIVEL 1\")","v":12},1,1,0,{"$f":"ADDRESS(MATCH(COUNTIF($R$2:$R617,\"NIVEL 1\"),V:V,0),COLUMN(S617))","v":"$S$597"},{"$f":"ADDRESS(MATCH(COUNTIF($R$2:$R617,\"NIVEL 1\"),V:V,0),COLUMN(W617))","v":"$W$597"},{"$f":"ADDRESS((MATCH(COUNTIF(INDIRECT(Z617):$S617,\"NIVEL 2\"),INDIRECT(AA617):W617,0)+(MATCH(COUNTIF($R$2:$R617,\"NIVEL 1\"),V:V,0)-1)),COLUMN(T617))","v":"$T$599"},null,null,null,null,null,null,null,null,null,null,null,null,null,null,null,null,null,null,null,null,null,null,null,null,null,null,{"$f":"PROCURA_PRECO_SERVICO","v":0}]
[null,null,null,null,null,null,null,null,null,null,null,null,null,null,null,null,null,null,null,null,null,{"$f":"COUNTIF($R$2:$R618,\"NIVEL 1\")","v":12},1,1,0,{"$f":"ADDRESS(MATCH(COUNTIF($R$2:$R618,\"NIVEL 1\"),V:V,0),COLUMN(S618))","v":"$S$597"},{"$f":"ADDRESS(MATCH(COUNTIF($R$2:$R618,\"NIVEL 1\"),V:V,0),COLUMN(W618))","v":"$W$597"},{"$f":"ADDRESS((MATCH(COUNTIF(INDIRECT(Z618):$S618,\"NIVEL 2\"),INDIRECT(AA618):W618,0)+(MATCH(COUNTIF($R$2:$R618,\"NIVEL 1\"),V:V,0)-1)),COLUMN(T618))","v":"$T$599"},null,null,null,null,null,null,null,null,null,null,null,null,null,null,null,null,null,null,null,null,null,null,null,null,null,null,{"$f":"PROCURA_PRECO_SERVICO","v":0}]
[null,null,null,{"$f":"\"SUBTOTAL DO ITEM  - \"&A599","v":"SUBTOTAL DO ITEM  - 12.1"},null,null,null,null,{"$f":"SUBTOTAL(9,OFFSET(I599,1,0):OFFSET(I619,-1,0))","v":61910.46},null,null,null,null,"SUBITEM_FIM",null,null,null,null,null,null,null,{"$f":"COUNTIF($R$2:$R619,\"NIVEL 1\")","v":12},1,1,0,{"$f":"ADDRESS(MATCH(COUNTIF($R$2:$R619,\"NIVEL 1\"),V:V,0),COLUMN(S619))","v":"$S$597"},{"$f":"ADDRESS(MATCH(COUNTIF($R$2:$R619,\"NIVEL 1\"),V:V,0),COLUMN(W619))","v":"$W$597"},{"$f":"ADDRESS((MATCH(COUNTIF(INDIRECT(Z619):$S619,\"NIVEL 2\"),INDIRECT(AA619):W619,0)+(MATCH(COUNTIF($R$2:$R619,\"NIVEL 1\"),V:V,0)-1)),COLUMN(T619))","v":"$T$599"},null,null,null,null,null,null,null,null,null,null,null,null,null,null,null,null,null,null,null,null,null,null,null,null,null,null,{"$f":"PROCURA_PRECO_SERVICO","v":0}]
[null,null,null,null,null,null,null,null,null,null,null,null,null,null,null,null,null,null,null,null,null,{"$f":"COUNTIF($R$2:$R620,\"NIVEL 1\")","v":12},1,1,0,{"$f":"ADDRESS(MATCH(COUNTIF($R$2:$R620,\"NIVEL 1\"),V:V,0),COLUMN(S620))","v":"$S$597"},{"$f":"ADDRESS(MATCH(COUNTIF($R$2:$R620,\"NIVEL 1\"),V:V,0),COLUMN(W620))","v":"$W$597"},{"$f":"ADDRESS((MATCH(COUNTIF(INDIRECT(Z620):$S620,\"NIVEL 2\"),INDIRECT(AA620):W620,0)+(MATCH(COUNTIF($R$2:$R620,\"NIVEL 1\"),V:V,0)-1)),COLUMN(T620))","v":"$T$599"},null,null,null,null,null,null,null,null,null,null,null,null,null,null,null,null,null,null,null,null,null,null,null,null,null,null,{"$f":"PROCURA_PRECO_SERVICO","v":0}]
[{"$f":"V621&\".\"&W621","v":"12.2"},null,null,"PORTAS",null,null,null,null,null,null,null,null,null,"SUBITEM_INICIO",null,null,null,"NIVEL 2","NIVEL 2",null,null,{"$f":"COUNTIF($R$2:$R621,\"NIVEL 1\")","v":12},2,0,0,{"$f":"ADDRESS(MATCH(COUNTIF($R$2:$R621,\"NIVEL 1\"),V:V,0),COLUMN(S621))","v":"$S$597"},{"$f":"ADDRESS(MATCH(COUNTIF($R$2:$R621,\"NIVEL 1\"),V:V,0),COLUMN(W621))","v":"$W$597"},{"$f":"ADDRESS((MATCH(COUNTIF(INDIRECT(Z621):$S621,\"NIVEL 2\"),INDIRECT(AA621):W621,0)+(MATCH(COUNTIF($R$2:$R621,\"NIVEL 1\"),V:V,0)-1)),COLUMN(T621))","v":"$T$621"},null,null,null,null,null,null,null,null,null,null,null,null,null,null,null,null,null,null,null,null,null,null,null,null,null,null,{"$f":"PROCURA_PRECO_SERVICO","v":0}]
[null,null,null,null,null,null,null,null,null,null,null,null,null,null,null,null,null,null,null,null,null,{"$f":"COUNTIF($R$2:$R622,\"NIVEL 1\")","v":12},2,0,0,{"$f":"ADDRESS(MATCH(COUNTIF($R$2:$R622,\"NIVEL 1\"),V:V,0),COLUMN(S622))","v":"$S$597"},{"$f":"ADDRESS(MATCH(COUNTIF($R$2:$R622,\"NIVEL 1\"),V:V,0),COLUMN(W622))","v":"$W$597"},{"$f":"ADDRESS((MATCH(COUNTIF(INDIRECT(Z622):$S622,\"NIVEL 2\"),INDIRECT(AA622):W622,0)+(MATCH(COUNTIF($R$2:$R622,\"NIVEL 1\"),V:V,0)-1)),COLUMN(T622))","v":"$T$621"},null,null,null,null,null,null,null,null,null,null,null,null,null,null,null,null,null,null,null,null,null,null,null,null,null,null,{"$f":"PROCURA_PRECO_SERVICO","v":0}]
[{"$f":"V623&\".\"&W623&\".\"&X623","v":"12.2.1"},null,null,"PORTAS",null,null,null,null,null,null,null,null,null,"SUBSUBITEM_INICIO",null,null,null,"NIVEL 3","NIVEL 3","NIVEL 3",null,{"$f":"COUNTIF($R$2:$R623,\"NIVEL 1\")","v":12},2,1,0,{"$f":"ADDRESS(MATCH(COUNTIF($R$2:$R623,\"NIVEL 1\"),V:V,0),COLUMN(S623))","v":"$S$597"},{"$f":"ADDRESS(MATCH(COUNTIF($R$2:$R623,\"NIVEL 1\"),V:V,0),COLUMN(W623))","v":"$W$597"},{"$f":"ADDRESS((MATCH(COUNTIF(INDIRECT(Z623):$S623,\"NIVEL 2\"),INDIRECT(AA623):W623,0)+(MATCH(COUNTIF($R$2:$R623,\"NIVEL 1\"),V:V,0)-1)),COLUMN(T623))","v":"$T$621"},null,null,null,null,null,null,null,null,null,null,null,null,null,null,null,null,null,null,null,null,null,null,null,null,null,null,{"$f":"PROCURA_PRECO_SERVICO","v":0}]
[null,null,null,null,null,null,null,null,null,null,null,null,null,null,null,null,null,null,null,null,null,{"$f":"COUNTIF($R$2:$R624,\"NIVEL 1\")","v":12},2,1,0,{"$f":"ADDRESS(MATCH(COUNTIF($R$2:$R624,\"NIVEL 1\"),V:V,0),COLUMN(S624))","v":"$S$597"},{"$f":"ADDRESS(MATCH(COUNTIF($R$2:$R624,\"NIVEL 1\"),V:V,0),COLUMN(W624))","v":"$W$597"},{"$f":"ADDRESS((MATCH(COUNTIF(INDIRECT(Z624):$S624,\"NIVEL 2\"),INDIRECT(AA624):W624,0)+(MATCH(COUNTIF($R$2:$R624,\"NIVEL 1\"),V:V,0)-1)),COLUMN(T624))","v":"$T$621"},null,null,null,null,null,null,null,null,null,null,null,null,null,null,null,null,null,null,null,null,null,null,null,null,null,null,{"$f":"PROCURA_PRECO_SERVICO","v":0}]
[{"$f":"V625&\".\"&W625&\".\"&X625&\".\"&Y625","v":"12.2.1.1"},"COMPOSIÇÃO","JMV-CRAS-050",{"$f":"PROCURA_DESCRICAO_SERVICO","v":"PORTA EM ALUMÍNIO LAMBRIL, COR BRANCA OU BRONZE, DE ABRIR OU CORRER, COMPLETA, INCLUSIVE CAIXILHOS, DOBRADIÇAS OU ROLDANAS E FECHADURA - BASEADA DA ORSE (13049)"},{"$f":"PROCURA_UNIDADE_SERVICO","v":"M²"},38.64,{"$f":"PROCURA_PRECO_SERVICO","v":604.35},{"$f":"CUSTO_BDI_SERVICO","v":762.93},{"$f":"CUSTO_TOTAL_SERVICO","v":29479.61},null,null,null,null,"SERVIÇO",null,null,null,"NIVEL 4","NIVEL 4","NIVEL 4","NIVEL 4",{"$f":"COUNTIF($R$2:$R625,\"NIVEL 1\")","v":12},2,1,{"$f":"IF(U625=\"NIVEL 4\",OFFSET(Y625,-1,0)+1,0)","v":1},{"$f":"ADDRESS(MATCH(COUNTIF($R$2:$R625,\"NIVEL 1\"),V:V,0),COLUMN(S625))","v":"$S$597"},{"$f":"ADDRESS(MATCH(COUNTIF($R$2:$R625,\"NIVEL 1\"),V:V,0),COLUMN(W625))","v":"$W$597"},{"$f":"ADDRESS((MATCH(COUNTIF(INDIRECT(Z625):$S625,\"NIVEL 2\"),INDIRECT(AA625):W625,0)+(MATCH(COUNTIF($R$2:$R625,\"NIVEL 1\"),V:V,0)-1)),COLUMN(T625))","v":"$T$621"},null,null,null,null,null,null,null,null,null,null,null,null,null,null,null,null,null,null,null,null,null,null,null,null,null,null,{"$f":"PROCURA_PRECO_SERVICO","v":604.35}]
["12.2.1.2","SETOP","ED-50532",{"$f":"PROCURA_DESCRICAO_SERVICO","v":"PINTURA ANTICORROSIVA A BASE DE ÓXIDO DE FERRO (ZARCÃO) EM ESQUADRIA E SUPERFÍCIE METÁLICA, UMA (1) DEMÃO"},{"$f":"PROCURA_UNIDADE_SERVICO","v":"M2"},125.5,{"$f":"PROCURA_PRECO_SERVICO","v":11.21},14.15,1775.82,null,null,null,null,"SERVIÇO",null,null,null,"NIVEL 4","NIVEL 4","NIVEL 4","NIVEL 4",{"$f":"COUNTIF($R$2:$R626,\"NIVEL 1\")","v":12},2,1,2,{"$f":"ADDRESS(MATCH(COUNTIF($R$2:$R626,\"NIVEL 1\"),V:V,0),COLUMN(S626))","v":"$S$597"},{"$f":"ADDRESS(MATCH(COUNTIF($R$2:$R626,\"NIVEL 1\"),V:V,0),COLUMN(W626))","v":"$W$597"},{"$f":"ADDRESS((MATCH(COUNTIF(INDIRECT(Z626):$S626,\"NIVEL 2\"),INDIRECT(AA626):W626,0)+(MATCH(COUNTIF($R$2:$R626,\"NIVEL 1\"),V:V,0)-1)),COLUMN(T626))","v":"$T$621"},null,null,null,null,null,null,null,null,null,null,null,null,null,null,null,null,null,null,null,null,null,null,null,null,null,null,{"$f":"PROCURA_PRECO_SERVICO","v":11.21}]
["12.2.1.3","COMPOSIÇÃO","JMV-CRAS-051",{"$f":"PROCURA_DESCRICAO_SERVICO","v":"PORTA EM ALUMÍNIO LAMBRIL PNE, COR BRANCA OU BRONZE, DE ABRIR OU CORRER, COMPLETA, INCLUSIVE CAIXILHOS, DOBRADIÇAS OU ROLDANAS E FECHADURA - BASEADA DA ORSE (13049)"},{"$f":"PROCURA_UNIDADE_SERVICO","v":"M²"},5.67,{"$f":"PROCURA_PRECO_SERVICO","v":740.21},934.44,5298.27,null,null,null,null,"SERVIÇO",null,null,null,"NIVEL 4","NIVEL 4","NIVEL 4","NIVEL 4",{"$f":"COUNTIF($R$2:$R627,\"NIVEL 1\")","v":12},2,1,3,{"$f":"ADDRESS(MATCH(COUNTIF($R$2:$R627,\"NIVEL 1\"),V:V,0),COLUMN(S627))","v":"$S$597"},{"$f":"ADDRESS(MATCH(COUNTIF($R$2:$R627,\"NIVEL 1\"),V:V,0),COLUMN(W627))","v":"$W$597"},{"$f":"ADDRESS((MATCH(COUNTIF(INDIRECT(Z627):$S627,\"NIVEL 2\"),INDIRECT(AA627):W627,0)+(MATCH(COUNTIF($R$2:$R627,\"NIVEL 1\"),V:V,0)-1)),COLUMN(T627))","v":"$T$621"},null,null,null,null,null,null,null,null,null,null,null,null,null,null,null,null,null,null,null,null,null,null,null,null,null,null,{"$f":"PROCURA_PRECO_SERVICO","v":740.21}]
[{"$f":"V628&\".\"&W628&\".\"&X628&\".\"&Y628","v":"12.2.1.4"},"SINAPI","91341",{"$f":"PROCURA_DESCRICAO_SERVICO","v":"PORTA EM ALUMÍNIO DE ABRIR TIPO VENEZIANA COM GUARNIÇÃO, FIXAÇÃO COM PARAFUSOS - FORNECIMENTO E INSTALAÇÃO. AF_12/2019"},{"$f":"PROCURA_UNIDADE_SERVICO","v":"M2"},13.44,{"$f":"PROCURA_PRECO_SERVICO","v":"613,06"},773.92,10401.48,null,null,null,null,"SERVIÇO",null,null,null,"NIVEL 4","NIVEL 4","NIVEL 4","NIVEL 4",{"$f":"COUNTIF($R$2:$R628,\"NIVEL 1\")","v":12},2,1,{"$f":"IF(U628=\"NIVEL 4\",OFFSET(Y628,-1,0)+1,0)","v":4},{"$f":"ADDRESS(MATCH(COUNTIF($R$2:$R628,\"NIVEL 1\"),V:V,0),COLUMN(S628))","v":"$S$597"},{"$f":"ADDRESS(MATCH(COUNTIF($R$2:$R628,\"NIVEL 1\"),V:V,0),COLUMN(W628))","v":"$W$597"},{"$f":"ADDRESS((MATCH(COUNTIF(INDIRECT(Z628):$S628,\"NIVEL 2\"),INDIRECT(AA628):W628,0)+(MATCH(COUNTIF($R$2:$R628,\"NIVEL 1\"),V:V,0)-1)),COLUMN(T628))","v":"$T$621"},null,null,null,null,null,null,null,null,null,null,null,null,null,null,null,null,null,null,null,null,null,null,null,null,null,null,{"$f":"PROCURA_PRECO_SERVICO","v":"613,06"}]
["12.2.1.5","COMPOSIÇÃO","JMV-CRAS-052",{"$f":"PROCURA_DESCRICAO_SERVICO","v":"PORTA PARA DIVISORIA NAVAL SIMPLES, INCLUSIVE FECHADURA E DOBRADICAS - FORNECIMENTO E INSTALACAO - BASEADA DA AGESUL (2001003002)"},{"$f":"PROCURA_UNIDADE_SERVICO","v":"M²"},1.26,{"$f":"PROCURA_PRECO_SERVICO","v":416.5},525.78,662.48,null,null,null,null,"SERVIÇO",null,null,null,"NIVEL 4","NIVEL 4","NIVEL 4","NIVEL 4",{"$f":"COUNTIF($R$2:$R629,\"NIVEL 1\")","v":12},2,1,5,{"$f":"ADDRESS(MATCH(COUNTIF($R$2:$R629,\"NIVEL 1\"),V:V,0),COLUMN(S629))","v":"$S$597"},{"$f":"ADDRESS(MATCH(COUNTIF($R$2:$R629,\"NIVEL 1\"),V:V,0),COLUMN(W629))","v":"$W$597"},{"$f":"ADDRESS((MATCH(COUNTIF(INDIRECT(Z629):$S629,\"NIVEL 2\"),INDIRECT(AA629):W629,0)+(MATCH(COUNTIF($R$2:$R629,\"NIVEL 1\"),V:V,0)-1)),COLUMN(T629))","v":"$T$621"},null,null,null,null,null,null,null,null,null,null,null,null,null,null,null,null,null,null,null,null,null,null,null,null,null,null,{"$f":"PROCURA_PRECO_SERVICO","v":416.5}]
["12.2.1.6","COMPOSIÇÃO","JMV-CRAS-053",{"$f":"PROCURA_DESCRICAO_SERVICO","v":"PORTA OU JANELA EM ALUMÍNIO, COR N/P/B,TIPO VENEZIANA, DE ABRIR OU CORRER, COMPLETA INCLUSIVE CAIXILHOS, DOBRADIÇAS OU ROLDANAS E FECHADURA - BASEADA DA ORSE (11948)"},{"$f":"PROCURA_UNIDADE_SERVICO","v":"M²"},5,{"$f":"PROCURA_PRECO_SERVICO","v":328.8},415.07,2075.35,null,null,null,null,"SERVIÇO",null,null,null,"NIVEL 4","NIVEL 4","NIVEL 4","NIVEL 4",{"$f":"COUNTIF($R$2:$R630,\"NIVEL 1\")","v":12},2,1,6,{"$f":"ADDRESS(MATCH(COUNTIF($R$2:$R630,\"NIVEL 1\"),V:V,0),COLUMN(S630))","v":"$S$597"},{"$f":"ADDRESS(MATCH(COUNTIF($R$2:$R630,\"NIVEL 1\"),V:V,0),COLUMN(W630))","v":"$W$597"},{"$f":"ADDRESS((MATCH(COUNTIF(INDIRECT(Z630):$S630,\"NIVEL 2\"),INDIRECT(AA630):W630,0)+(MATCH(COUNTIF($R$2:$R630,\"NIVEL 1\"),V:V,0)-1)),COLUMN(T630))","v":"$T$621"},null,null,null,null,null,null,null,null,null,null,null,null,null,null,null,null,null,null,null,null,null,null,null,null,null,null,{"$f":"PROCURA_PRECO_SERVICO","v":328.8}]
["12.2.1.7","SETOP","ED-50508",{"$f":"PROCURA_DESCRICAO_SERVICO","v":"LIXAMENTO MANUAL EM SUPERFÍCIE METÁLICA PARA REMOÇÃO DE TINTA"},{"$f":"PROCURA_UNIDADE_SERVICO","v":"M2"},47.18,{"$f":"PROCURA_PRECO_SERVICO","v":4.63},5.84,275.53,null,null,null,null,"SERVIÇO",null,null,null,"NIVEL 4","NIVEL 4","NIVEL 4","NIVEL 4",{"$f":"COUNTIF($R$2:$R631,\"NIVEL 1\")","v":12},2,1,7,{"$f":"ADDRESS(MATCH(COUNTIF($R$2:$R631,\"NIVEL 1\"),V:V,0),COLUMN(S631))","v":"$S$597"},{"$f":"ADDRESS(MATCH(COUNTIF($R$2:$R631,\"NIVEL 1\"),V:V,0),COLUMN(W631))","v":"$W$597"},{"$f":"ADDRESS((MATCH(COUNTIF(INDIRECT(Z631):$S631,\"NIVEL 2\"),INDIRECT(AA631):W631,0)+(MATCH(COUNTIF($R$2:$R631,\"NIVEL 1\"),V:V,0)-1)),COLUMN(T631))","v":"$T$621"},null,null,null,null,null,null,null,null,null,null,null,null,null,null,null,null,null,null,null,null,null,null,null,null,null,null,{"$f":"PROCURA_PRECO_SERVICO","v":4.63}]
["12.2.1.8","SINAPI","100758",{"$f":"PROCURA_DESCRICAO_SERVICO","v":"PINTURA COM TINTA ALQUÍDICA DE ACABAMENTO (ESMALTE SINTÉTICO ACETINADO) APLICADA A ROLO OU PINCEL SOBRE SUPERFÍCIES METÁLICAS (EXCETO PERFIL) EXECUTADO EM OBRA (02 DEMÃOS). AF_01/2020"},{"$f":"PROCURA_UNIDADE_SERVICO","v":"M2"},47.18,{"$f":"PROCURA_PRECO_SERVICO","v":"49,77"},62.82,2963.84,null,null,null,null,"SERVIÇO",null,null,null,"NIVEL 4","NIVEL 4","NIVEL 4","NIVEL 4",{"$f":"COUNTIF($R$2:$R632,\"NIVEL 1\")","v":12},2,1,8,{"$f":"ADDRESS(MATCH(COUNTIF($R$2:$R632,\"NIVEL 1\"),V:V,0),COLUMN(S632))","v":"$S$597"},{"$f":"ADDRESS(MATCH(COUNTIF($R$2:$R632,\"NIVEL 1\"),V:V,0),COLUMN(W632))","v":"$W$597"},{"$f":"ADDRESS((MATCH(COUNTIF(INDIRECT(Z632):$S632,\"NIVEL 2\"),INDIRECT(AA632):W632,0)+(MATCH(COUNTIF($R$2:$R632,\"NIVEL 1\"),V:V,0)-1)),COLUMN(T632))","v":"$T$621"},null,null,null,null,null,null,null,null,null,null,null,null,null,null,null,null,null,null,null,null,null,null,null,null,null,null,{"$f":"PROCURA_PRECO_SERVICO","v":"49,77"}]
["12.2.1.9","COMPOSIÇÃO","JMV-CRAS-054",{"$f":"PROCURA_DESCRICAO_SERVICO","v":"PORTAO DE 2 FOLHAS DE TUBO E TELA GALVANIZADOS COM PORTA CADEADO - BASEADA DA FDE (06.80.025)"},{"$f":"PROCURA_UNIDADE_SERVICO","v":"M²"},6,{"$f":"PROCURA_PRECO_SERVICO","v":721.4},910.69,5464.14,null,null,null,null,"SERVIÇO",null,null,null,"NIVEL 4","NIVEL 4","NIVEL 4","NIVEL 4",{"$f":"COUNTIF($R$2:$R633,\"NIVEL 1\")","v":12},2,1,9,{"$f":"ADDRESS(MATCH(COUNTIF($R$2:$R633,\"NIVEL 1\"),V:V,0),COLUMN(S633))","v":"$S$597"},{"$f":"ADDRESS(MATCH(COUNTIF($R$2:$R633,\"NIVEL 1\"),V:V,0),COLUMN(W633))","v":"$W$597"},{"$f":"ADDRESS((MATCH(COUNTIF(INDIRECT(Z633):$S633,\"NIVEL 2\"),INDIRECT(AA633):W633,0)+(MATCH(COUNTIF($R$2:$R633,\"NIVEL 1\"),V:V,0)-1)),COLUMN(T633))","v":"$T$621"},null,null,null,null,null,null,null,null,null,null,null,null,null,null,null,null,null,null,null,null,null,null,null,null,null,null,{"$f":"PROCURA_PRECO_SERVICO","v":721.4}]
[null,null,null,null,null,null,null,null,null,null,null,null,null,null,null,null,null,null,null,null,null,{"$f":"COUNTIF($R$2:$R634,\"NIVEL 1\")","v":12},2,1,0,{"$f":"ADDRESS(MATCH(COUNTIF($R$2:$R634,\"NIVEL 1\"),V:V,0),COLUMN(S634))","v":"$S$597"},{"$f":"ADDRESS(MATCH(COUNTIF($R$2:$R634,\"NIVEL 1\"),V:V,0),COLUMN(W634))","v":"$W$597"},{"$f":"ADDRESS((MATCH(COUNTIF(INDIRECT(Z634):$S634,\"NIVEL 2\"),INDIRECT(AA634):W634,0)+(MATCH(COUNTIF($R$2:$R634,\"NIVEL 1\"),V:V,0)-1)),COLUMN(T634))","v":"$T$621"},null,null,null,null,null,null,null,null,null,null,null,null,null,null,null,null,null,null,null,null,null,null,null,null,null,null,{"$f":"PROCURA_PRECO_SERVICO","v":0}]
[null,null,null,{"$f":"\"SUBTOTAL DO ITEM - \"&A623","v":"SUBTOTAL DO ITEM - 12.2.1"},null,null,null,null,{"$f":"SUBTOTAL(9,OFFSET(I623,1,0):OFFSET(I635,-1,0))","v":58396.52},null,null,null,null,"SUBSUBITEM_FIM",null,null,null,null,null,null,null,{"$f":"COUNTIF($R$2:$R635,\"NIVEL 1\")","v":12},2,1,0,{"$f":"ADDRESS(MATCH(COUNTIF($R$2:$R635,\"NIVEL 1\"),V:V,0),COLUMN(S635))","v":"$S$597"},{"$f":"ADDRESS(MATCH(COUNTIF($R$2:$R635,\"NIVEL 1\"),V:V,0),COLUMN(W635))","v":"$W$597"},{"$f":"ADDRESS((MATCH(COUNTIF(INDIRECT(Z635):$S635,\"NIVEL 2\"),INDIRECT(AA635):W635,0)+(MATCH(COUNTIF($R$2:$R635,\"NIVEL 1\"),V:V,0)-1)),COLUMN(T635))","v":"$T$621"},null,null,null,null,null,null,null,null,null,null,null,null,null,null,null,null,null,null,null,null,null,null,null,null,null,null,{"$f":"PROCURA_PRECO_SERVICO","v":0}]
[null,null,null,null,null,null,null,null,null,null,null,null,null,null,null,null,null,null,null,null,null,{"$f":"COUNTIF($R$2:$R636,\"NIVEL 1\")","v":12},2,1,0,{"$f":"ADDRESS(MATCH(COUNTIF($R$2:$R636,\"NIVEL 1\"),V:V,0),COLUMN(S636))","v":"$S$597"},{"$f":"ADDRESS(MATCH(COUNTIF($R$2:$R636,\"NIVEL 1\"),V:V,0),COLUMN(W636))","v":"$W$597"},{"$f":"ADDRESS((MATCH(COUNTIF(INDIRECT(Z636):$S636,\"NIVEL 2\"),INDIRECT(AA636):W636,0)+(MATCH(COUNTIF($R$2:$R636,\"NIVEL 1\"),V:V,0)-1)),COLUMN(T636))","v":"$T$621"},null,null,null,null,null,null,null,null,null,null,null,null,null,null,null,null,null,null,null,null,null,null,null,null,null,null,{"$f":"PROCURA_PRECO_SERVICO","v":0}]
[null,null,null,{"$f":"\"SUBTOTAL DO ITEM  - \"&A621","v":"SUBTOTAL DO ITEM  - 12.2"},null,null,null,null,{"$f":"SUBTOTAL(9,OFFSET(I621,1,0):OFFSET(I637,-1,0))","v":58396.52},null,null,null,null,"SUBITEM_FIM",null,null,null,null,null,null,null,{"$f":"COUNTIF($R$2:$R637,\"NIVEL 1\")","v":12},2,1,0,{"$f":"ADDRESS(MATCH(COUNTIF($R$2:$R637,\"NIVEL 1\"),V:V,0),COLUMN(S637))","v":"$S$597"},{"$f":"ADDRESS(MATCH(COUNTIF($R$2:$R637,\"NIVEL 1\"),V:V,0),COLUMN(W637))","v":"$W$597"},{"$f":"ADDRESS((MATCH(COUNTIF(INDIRECT(Z637):$S637,\"NIVEL 2\"),INDIRECT(AA637):W637,0)+(MATCH(COUNTIF($R$2:$R637,\"NIVEL 1\"),V:V,0)-1)),COLUMN(T637))","v":"$T$621"},null,null,null,null,null,null,null,null,null,null,null,null,null,null,null,null,null,null,null,null,null,null,null,null,null,null,{"$f":"PROCURA_PRECO_SERVICO","v":0}]
[null,null,null,null,null,null,null,null,null,null,null,null,null,null,null,null,null,null,null,null,null,{"$f":"COUNTIF($R$2:$R638,\"NIVEL 1\")","v":12},2,1,{"$f":"IF(U638=\"NIVEL 4\",OFFSET(Y638,-1,0)+1,0)","v":0},{"$f":"ADDRESS(MATCH(COUNTIF($R$2:$R638,\"NIVEL 1\"),V:V,0),COLUMN(S638))","v":"$S$597"},{"$f":"ADDRESS(MATCH(COUNTIF($R$2:$R638,\"NIVEL 1\"),V:V,0),COLUMN(W638))","v":"$W$597"},{"$f":"ADDRESS((MATCH(COUNTIF(INDIRECT(Z638):$S638,\"NIVEL 2\"),INDIRECT(AA638):W638,0)+(MATCH(COUNTIF($R$2:$R638,\"NIVEL 1\"),V:V,0)-1)),COLUMN(T638))","v":"$T$621"},null,null,null,null,null,null,null,null,null,null,null,null,null,null,null,null,null,null,null,null,null,null,null,null,null,null,{"$f":"PROCURA_PRECO_SERVICO","v":0}]
[null,null,null,{"$f":"\"TOTAL DO ITEM - \"&A597","v":"TOTAL DO ITEM - 12"},null,null,null,null,{"$f":"SUBTOTAL(9,OFFSET(I597,1,0):OFFSET(I639,-1,0))","v":120306.98},null,null,null,null,"ITEM_FIM",null,null,null,null,null,null,null,{"$f":"COUNTIF($R$2:$R639,\"NIVEL 1\")","v":12},2,1,0,{"$f":"ADDRESS(MATCH(COUNTIF($R$2:$R639,\"NIVEL 1\"),V:V,0),COLUMN(S639))","v":"$S$597"},{"$f":"ADDRESS(MATCH(COUNTIF($R$2:$R639,\"NIVEL 1\"),V:V,0),COLUMN(W639))","v":"$W$597"},{"$f":"ADDRESS((MATCH(COUNTIF(INDIRECT(Z639):$S639,\"NIVEL 2\"),INDIRECT(AA639):W639,0)+(MATCH(COUNTIF($R$2:$R639,\"NIVEL 1\"),V:V,0)-1)),COLUMN(T639))","v":"$T$621"},null,null,null,null,null,null,null,null,null,null,null,null,null,null,null,null,null,null,null,null,null,null,null,null,null,null,{"$f":"PROCURA_PRECO_SERVICO","v":0}]
[null,null,null,null,null,null,null,{"$f":"TRUNC(G640*(1+$I$3),2)","v":0},null,null,null,null,null,null,null,null,null,null,null,null,null,{"$f":"COUNTIF($R$2:$R640,\"NIVEL 1\")","v":12},2,1,{"$f":"IF(U640=\"NIVEL 4\",OFFSET(Y640,-1,0)+1,0)","v":0},{"$f":"ADDRESS(MATCH(COUNTIF($R$2:$R640,\"NIVEL 1\"),V:V,0),COLUMN(S640))","v":"$S$597"},{"$f":"ADDRESS(MATCH(COUNTIF($R$2:$R640,\"NIVEL 1\"),V:V,0),COLUMN(W640))","v":"$W$597"},{"$f":"ADDRESS((MATCH(COUNTIF(INDIRECT(Z640):$S640,\"NIVEL 2\"),INDIRECT(AA640):W640,0)+(MATCH(COUNTIF($R$2:$R640,\"NIVEL 1\"),V:V,0)-1)),COLUMN(T640))","v":"$T$621"},null,null,null,null,null,null,null,null,null,null,null,null,null,null,null,null,null,null,null,null,null,null,null,null,null,null,{"$f":"PROCURA_PRECO_SERVICO","v":0}]
[{"$f":"V641","v":13},null,null,"INSTALAÇÕES DE CABEAMENTO ESTRUTURADO",null,null,null,null,null,null,null,null,null,"ITEM_INICIO",null,null,null,"NIVEL 1",null,null,null,{"$f":"COUNTIF($R$2:$R641,\"NIVEL 1\")","v":13},0,0,0,{"$f":"ADDRESS(MATCH(COUNTIF($R$2:$R641,\"NIVEL 1\"),V:V,0),COLUMN(S641))","v":"$S$641"},{"$f":"ADDRESS(MATCH(COUNTIF($R$2:$R641,\"NIVEL 1\"),V:V,0),COLUMN(W641))","v":"$W$641"},{"$f":"ADDRESS((MATCH(COUNTIF(INDIRECT(Z641):$S641,\"NIVEL 2\"),INDIRECT(AA641):W641,0)+(MATCH(COUNTIF($R$2:$R641,\"NIVEL 1\"),V:V,0)-1)),COLUMN(T641))","v":"$T$641"},null,{"$f":"A641","v":13},null,null,{"$f":"D641","v":"INSTALAÇÕES DE CABEAMENTO ESTRUTURADO"},{"$f":"I708","v":35999.13},{"$f":"AH641/$I$1374","v":0.0184619092708467},null,null,null,null,null,null,null,null,null,null,null,null,null,null,null,null,null,null,null,{"$f":"PROCURA_PRECO_SERVICO","v":0}]
[null,null,null,null,null,null,null,null,null,null,null,null,null,null,null,null,null,null,null,null,null,{"$f":"COUNTIF($R$2:$R642,\"NIVEL 1\")","v":13},0,0,0,{"$f":"ADDRESS(MATCH(COUNTIF($R$2:$R642,\"NIVEL 1\"),V:V,0),COLUMN(S642))","v":"$S$641"},{"$f":"ADDRESS(MATCH(COUNTIF($R$2:$R642,\"NIVEL 1\"),V:V,0),COLUMN(W642))","v":"$W$641"},{"$f":"ADDRESS((MATCH(COUNTIF(INDIRECT(Z642):$S642,\"NIVEL 2\"),INDIRECT(AA642):W642,0)+(MATCH(COUNTIF($R$2:$R642,\"NIVEL 1\"),V:V,0)-1)),COLUMN(T642))","v":"$T$641"},null,null,null,null,null,null,null,null,null,null,null,null,null,null,null,null,null,null,null,null,null,null,null,null,null,null,{"$f":"PROCURA_PRECO_SERVICO","v":0}]
[{"$f":"V643&\".\"&W643","v":"13.1"},null,null,"CABEAMENTO ESTRUTURADO",null,null,null,null,null,null,null,null,null,"SUBITEM_INICIO",null,null,null,"NIVEL 2","NIVEL 2",null,null,{"$f":"COUNTIF($R$2:$R643,\"NIVEL 1\")","v":13},1,0,0,{"$f":"ADDRESS(MATCH(COUNTIF($R$2:$R643,\"NIVEL 1\"),V:V,0),COLUMN(S643))","v":"$S$641"},{"$f":"ADDRESS(MATCH(COUNTIF($R$2:$R643,\"NIVEL 1\"),V:V,0),COLUMN(W643))","v":"$W$641"},{"$f":"ADDRESS((MATCH(COUNTIF(INDIRECT(Z643):$S643,\"NIVEL 2\"),INDIRECT(AA643):W643,0)+(MATCH(COUNTIF($R$2:$R643,\"NIVEL 1\"),V:V,0)-1)),COLUMN(T643))","v":"$T$643"},null,null,null,null,null,null,null,null,null,null,null,null,null,null,null,null,null,null,null,null,null,null,null,null,null,null,{"$f":"PROCURA_PRECO_SERVICO","v":0}]
[null,null,null,null,null,null,null,null,null,null,null,null,null,null,null,null,null,null,null,null,null,{"$f":"COUNTIF($R$2:$R644,\"NIVEL 1\")","v":13},1,0,{"$f":"IF(U644=\"NIVEL 4\",OFFSET(Y644,-1,0)+1,0)","v":0},{"$f":"ADDRESS(MATCH(COUNTIF($R$2:$R644,\"NIVEL 1\"),V:V,0),COLUMN(S644))","v":"$S$641"},{"$f":"ADDRESS(MATCH(COUNTIF($R$2:$R644,\"NIVEL 1\"),V:V,0),COLUMN(W644))","v":"$W$641"},{"$f":"ADDRESS((MATCH(COUNTIF(INDIRECT(Z644):$S644,\"NIVEL 2\"),INDIRECT(AA644):W644,0)+(MATCH(COUNTIF($R$2:$R644,\"NIVEL 1\"),V:V,0)-1)),COLUMN(T644))","v":"$T$643"},null,null,null,null,null,null,null,null,null,null,null,null,null,null,null,null,null,null,null,null,null,null,null,null,null,null,{"$f":"PROCURA_PRECO_SERVICO","v":0}]
[{"$f":"V645&\".\"&W645&\".\"&X645","v":"13.1.1"},null,null,"INFRAESTRUTURA",null,null,null,null,null,null,null,null,null,"SUBSUBITEM_INICIO",null,null,null,"NIVEL 3","NIVEL 3","NIVEL 3",null,{"$f":"COUNTIF($R$2:$R645,\"NIVEL 1\")","v":13},1,1,0,{"$f":"ADDRESS(MATCH(COUNTIF($R$2:$R645,\"NIVEL 1\"),V:V,0),COLUMN(S645))","v":"$S$641"},{"$f":"ADDRESS(MATCH(COUNTIF($R$2:$R645,\"NIVEL 1\"),V:V,0),COLUMN(W645))","v":"$W$641"},{"$f":"ADDRESS((MATCH(COUNTIF(INDIRECT(Z645):$S645,\"NIVEL 2\"),INDIRECT(AA645):W645,0)+(MATCH(COUNTIF($R$2:$R645,\"NIVEL 1\"),V:V,0)-1)),COLUMN(T645))","v":"$T$643"},null,null,null,null,null,null,null,null,null,null,null,null,null,null,null,null,null,null,null,null,null,null,null,null,null,null,{"$f":"PROCURA_PRECO_SERVICO","v":0}]
[null,null,null,null,null,null,null,null,null,null,null,null,null,null,null,null,null,null,null,null,null,{"$f":"COUNTIF($R$2:$R646,\"NIVEL 1\")","v":13},1,1,0,{"$f":"ADDRESS(MATCH(COUNTIF($R$2:$R646,\"NIVEL 1\"),V:V,0),COLUMN(S646))","v":"$S$641"},{"$f":"ADDRESS(MATCH(COUNTIF($R$2:$R646,\"NIVEL 1\"),V:V,0),COLUMN(W646))","v":"$W$641"},{"$f":"ADDRESS((MATCH(COUNTIF(INDIRECT(Z646):$S646,\"NIVEL 2\"),INDIRECT(AA646):W646,0)+(MATCH(COUNTIF($R$2:$R646,\"NIVEL 1\"),V:V,0)-1)),COLUMN(T646))","v":"$T$643"},null,null,null,null,null,null,null,null,null,null,null,null,null,null,null,null,null,null,null,null,null,null,null,null,null,null,{"$f":"PROCURA_PRECO_SERVICO","v":0}]
[{"$f":"V647&\".\"&W647&\".\"&X647&\".\"&Y647","v":"13.1.1.1"},"SETOP","ED-49318",{"$f":"PROCURA_DESCRICAO_SERVICO","v":"ELETRODUTO DE AÇO GALVANIZADO LEVE, INCLUSIVE CONEXÕES, SUPORTES E FIXAÇÃO DN 25 (1\")"},{"$f":"PROCURA_UNIDADE_SERVICO","v":"M"},100,{"$f":"PROCURA_PRECO_SERVICO","v":27.28},{"$f":"CUSTO_BDI_SERVICO","v":34.43},{"$f":"CUSTO_TOTAL_SERVICO","v":3443},null,null,null,null,"SERVIÇO",null,null,null,"NIVEL 4","NIVEL 4","NIVEL 4","NIVEL 4",{"$f":"COUNTIF($R$2:$R647,\"NIVEL 1\")","v":13},1,1,{"$f":"IF(U647=\"NIVEL 4\",OFFSET(Y647,-1,0)+1,0)","v":1},{"$f":"ADDRESS(MATCH(COUNTIF($R$2:$R647,\"NIVEL 1\"),V:V,0),COLUMN(S647))","v":"$S$641"},{"$f":"ADDRESS(MATCH(COUNTIF($R$2:$R647,\"NIVEL 1\"),V:V,0),COLUMN(W647))","v":"$W$641"},{"$f":"ADDRESS((MATCH(COUNTIF(INDIRECT(Z647):$S647,\"NIVEL 2\"),INDIRECT(AA647):W647,0)+(MATCH(COUNTIF($R$2:$R647,\"NIVEL 1\"),V:V,0)-1)),COLUMN(T647))","v":"$T$643"},null,null,null,null,null,null,null,null,null,null,null,null,null,null,null,null,null,null,null,null,null,null,null,null,null,null,{"$f":"PROCURA_PRECO_SERVICO","v":27.28}]
["13.1.1.2","SETOP","ED-49319",{"$f":"PROCURA_DESCRICAO_SERVICO","v":"ELETRODUTO DE AÇO GALVANIZADO MÉDIO, INCLUSIVE CONEXÕES, SUPORTES E FIXAÇÃO DN 32 (1.1/4\")"},{"$f":"PROCURA_UNIDADE_SERVICO","v":"M"},10,{"$f":"PROCURA_PRECO_SERVICO","v":41.09},51.87,518.7,null,null,null,null,"SERVIÇO",null,null,null,"NIVEL 4","NIVEL 4","NIVEL 4","NIVEL 4",{"$f":"COUNTIF($R$2:$R648,\"NIVEL 1\")","v":13},{"$f":"IFERROR(COUNTIF(INDIRECT(Z648):S648,\"NIVEL 2\"),0)","v":1},{"$f":"COUNTIF(INDIRECT(AB648):T648,\"NIVEL 3\")","v":1},2,{"$f":"ADDRESS(MATCH(COUNTIF($R$2:$R648,\"NIVEL 1\"),V:V,0),COLUMN(S648))","v":"$S$641"},{"$f":"ADDRESS(MATCH(COUNTIF($R$2:$R648,\"NIVEL 1\"),V:V,0),COLUMN(W648))","v":"$W$641"},{"$f":"ADDRESS((MATCH(COUNTIF(INDIRECT(Z648):$S648,\"NIVEL 2\"),INDIRECT(AA648):W648,0)+(MATCH(COUNTIF($R$2:$R648,\"NIVEL 1\"),V:V,0)-1)),COLUMN(T648))","v":"$T$643"},null,null,null,null,null,null,null,null,null,null,null,null,null,null,null,null,null,null,null,null,null,null,null,null,null,null,{"$f":"PROCURA_PRECO_SERVICO","v":41.09}]
["13.1.1.3","SETOP","ED-49320",{"$f":"PROCURA_DESCRICAO_SERVICO","v":"ELETRODUTO DE AÇO GALVANIZADO MÉDIO, INCLUSIVE CONEXÕES, SUPORTES E FIXAÇÃO DN 40 (1.1/2\")"},{"$f":"PROCURA_UNIDADE_SERVICO","v":"M"},13,{"$f":"PROCURA_PRECO_SERVICO","v":46.47},58.66,762.58,null,null,null,null,"SERVIÇO",null,null,null,"NIVEL 4","NIVEL 4","NIVEL 4","NIVEL 4",{"$f":"COUNTIF($R$2:$R649,\"NIVEL 1\")","v":13},1,1,3,{"$f":"ADDRESS(MATCH(COUNTIF($R$2:$R649,\"NIVEL 1\"),V:V,0),COLUMN(S649))","v":"$S$641"},{"$f":"ADDRESS(MATCH(COUNTIF($R$2:$R649,\"NIVEL 1\"),V:V,0),COLUMN(W649))","v":"$W$641"},{"$f":"ADDRESS((MATCH(COUNTIF(INDIRECT(Z649):$S649,\"NIVEL 2\"),INDIRECT(AA649):W649,0)+(MATCH(COUNTIF($R$2:$R649,\"NIVEL 1\"),V:V,0)-1)),COLUMN(T649))","v":"$T$643"},null,null,null,null,null,null,null,null,null,null,null,null,null,null,null,null,null,null,null,null,null,null,null,null,null,null,{"$f":"PROCURA_PRECO_SERVICO","v":46.47}]
["13.1.1.4","SETOP","ED-49321",{"$f":"PROCURA_DESCRICAO_SERVICO","v":"ELETRODUTO DE AÇO GALVANIZADO MÉDIO, INCLUSIVE CONEXÕES, SUPORTES E FIXAÇÃO DN 50 (2\")"},{"$f":"PROCURA_UNIDADE_SERVICO","v":"M"},7,{"$f":"PROCURA_PRECO_SERVICO","v":52.18},65.87,461.09,null,null,null,null,"SERVIÇO",null,null,null,"NIVEL 4","NIVEL 4","NIVEL 4","NIVEL 4",{"$f":"COUNTIF($R$2:$R650,\"NIVEL 1\")","v":13},1,1,4,{"$f":"ADDRESS(MATCH(COUNTIF($R$2:$R650,\"NIVEL 1\"),V:V,0),COLUMN(S650))","v":"$S$641"},{"$f":"ADDRESS(MATCH(COUNTIF($R$2:$R650,\"NIVEL 1\"),V:V,0),COLUMN(W650))","v":"$W$641"},{"$f":"ADDRESS((MATCH(COUNTIF(INDIRECT(Z650):$S650,\"NIVEL 2\"),INDIRECT(AA650):W650,0)+(MATCH(COUNTIF($R$2:$R650,\"NIVEL 1\"),V:V,0)-1)),COLUMN(T650))","v":"$T$643"},null,null,null,null,null,null,null,null,null,null,null,null,null,null,null,null,null,null,null,null,null,null,null,null,null,null,{"$f":"PROCURA_PRECO_SERVICO","v":52.18}]
[{"$f":"V651&\".\"&W651&\".\"&X651&\".\"&Y651","v":"13.1.1.5"},"SETOP","ED-49297",{"$f":"PROCURA_DESCRICAO_SERVICO","v":"DUTO CORRUGADO EM PEAD (POLIETILENO DE ALTA DENSIDADE), PARA PROTEÇÃO DE CABOS SUBTERRÂNEOS DN 75 MM (3\")"},{"$f":"PROCURA_UNIDADE_SERVICO","v":"M"},44,{"$f":"PROCURA_PRECO_SERVICO","v":40.76},{"$f":"CUSTO_BDI_SERVICO","v":51.45},{"$f":"CUSTO_TOTAL_SERVICO","v":2263.8},null,null,null,null,"SERVIÇO",null,null,null,"NIVEL 4","NIVEL 4","NIVEL 4","NIVEL 4",{"$f":"COUNTIF($R$2:$R651,\"NIVEL 1\")","v":13},1,1,5,{"$f":"ADDRESS(MATCH(COUNTIF($R$2:$R651,\"NIVEL 1\"),V:V,0),COLUMN(S651))","v":"$S$641"},{"$f":"ADDRESS(MATCH(COUNTIF($R$2:$R651,\"NIVEL 1\"),V:V,0),COLUMN(W651))","v":"$W$641"},{"$f":"ADDRESS((MATCH(COUNTIF(INDIRECT(Z651):$S651,\"NIVEL 2\"),INDIRECT(AA651):W651,0)+(MATCH(COUNTIF($R$2:$R651,\"NIVEL 1\"),V:V,0)-1)),COLUMN(T651))","v":"$T$643"},null,null,null,null,null,null,null,null,null,null,null,null,null,null,null,null,null,null,null,null,null,null,null,null,null,null,{"$f":"PROCURA_PRECO_SERVICO","v":40.76}]
["13.1.1.6","SINAPI","95796",{"$f":"PROCURA_DESCRICAO_SERVICO","v":"CONDULETE DE ALUMÍNIO, TIPO T, PARA ELETRODUTO DE AÇO GALVANIZADO DN 25 MM (1''), APARENTE - FORNECIMENTO E INSTALAÇÃO. AF_10/2022"},{"$f":"PROCURA_UNIDADE_SERVICO","v":"UN"},4,{"$f":"PROCURA_PRECO_SERVICO","v":"46,58"},58.8,235.2,null,null,null,null,"SERVIÇO",null,null,null,"NIVEL 4","NIVEL 4","NIVEL 4","NIVEL 4",{"$f":"COUNTIF($R$2:$R652,\"NIVEL 1\")","v":13},1,1,6,{"$f":"ADDRESS(MATCH(COUNTIF($R$2:$R652,\"NIVEL 1\"),V:V,0),COLUMN(S652))","v":"$S$641"},{"$f":"ADDRESS(MATCH(COUNTIF($R$2:$R652,\"NIVEL 1\"),V:V,0),COLUMN(W652))","v":"$W$641"},{"$f":"ADDRESS((MATCH(COUNTIF(INDIRECT(Z652):$S652,\"NIVEL 2\"),INDIRECT(AA652):W652,0)+(MATCH(COUNTIF($R$2:$R652,\"NIVEL 1\"),V:V,0)-1)),COLUMN(T652))","v":"$T$643"},null,null,null,null,null,null,null,null,null,null,null,null,null,null,null,null,null,null,null,null,null,null,null,null,null,null,{"$f":"PROCURA_PRECO_SERVICO","v":"46,58"}]
["13.1.1.7","SINAPI","95797",{"$f":"PROCURA_DESCRICAO_SERVICO","v":"CONDULETE DE ALUMÍNIO, TIPO T, PARA ELETRODUTO DE AÇO GALVANIZADO DN 32 MM (1 1/4''), APARENTE - FORNECIMENTO E INSTALAÇÃO. AF_10/2022"},{"$f":"PROCURA_UNIDADE_SERVICO","v":"UN"},2,{"$f":"PROCURA_PRECO_SERVICO","v":"64,83"},81.84,163.68,null,null,null,null,"SERVIÇO",null,null,null,"NIVEL 4","NIVEL 4","NIVEL 4","NIVEL 4",{"$f":"COUNTIF($R$2:$R653,\"NIVEL 1\")","v":13},1,1,7,{"$f":"ADDRESS(MATCH(COUNTIF($R$2:$R653,\"NIVEL 1\"),V:V,0),COLUMN(S653))","v":"$S$641"},{"$f":"ADDRESS(MATCH(COUNTIF($R$2:$R653,\"NIVEL 1\"),V:V,0),COLUMN(W653))","v":"$W$641"},{"$f":"ADDRESS((MATCH(COUNTIF(INDIRECT(Z653):$S653,\"NIVEL 2\"),INDIRECT(AA653):W653,0)+(MATCH(COUNTIF($R$2:$R653,\"NIVEL 1\"),V:V,0)-1)),COLUMN(T653))","v":"$T$643"},null,null,null,null,null,null,null,null,null,null,null,null,null,null,null,null,null,null,null,null,null,null,null,null,null,null,{"$f":"PROCURA_PRECO_SERVICO","v":"64,83"}]
["13.1.1.8","SETOP","ED-17972",{"$f":"PROCURA_DESCRICAO_SERVICO","v":"CONDULETE DE ALUMÍNIO, TIPO \"T\" OU \"TB\", DIÂMETRO DE SAÍDA 2\" (50MM), EXCLUSIVE INSTALAÇÃO, MÓDULO E PLACA (FORNECIMENTO)"},{"$f":"PROCURA_UNIDADE_SERVICO","v":"UN"},1,{"$f":"PROCURA_PRECO_SERVICO","v":66.26},83.64,83.64,null,null,null,null,"SERVIÇO",null,null,null,"NIVEL 4","NIVEL 4","NIVEL 4","NIVEL 4",{"$f":"COUNTIF($R$2:$R654,\"NIVEL 1\")","v":13},1,1,8,{"$f":"ADDRESS(MATCH(COUNTIF($R$2:$R654,\"NIVEL 1\"),V:V,0),COLUMN(S654))","v":"$S$641"},{"$f":"ADDRESS(MATCH(COUNTIF($R$2:$R654,\"NIVEL 1\"),V:V,0),COLUMN(W654))","v":"$W$641"},{"$f":"ADDRESS((MATCH(COUNTIF(INDIRECT(Z654):$S654,\"NIVEL 2\"),INDIRECT(AA654):W654,0)+(MATCH(COUNTIF($R$2:$R654,\"NIVEL 1\"),V:V,0)-1)),COLUMN(T654))","v":"$T$643"},null,null,null,null,null,null,null,null,null,null,null,null,null,null,null,null,null,null,null,null,null,null,null,null,null,null,{"$f":"PROCURA_PRECO_SERVICO","v":66.26}]
[{"$f":"V655&\".\"&W655&\".\"&X655&\".\"&Y655","v":"13.1.1.9"},"SETOP","ED-17994",{"$f":"PROCURA_DESCRICAO_SERVICO","v":"PLACA CEGA PARA CONDULETE, COM DIÂMETRO DE SAÍDA 2\" (50MM), EXCLUSIVE CONDULETE"},{"$f":"PROCURA_UNIDADE_SERVICO","v":"UN"},1,{"$f":"PROCURA_PRECO_SERVICO","v":14.95},18.87,18.87,null,null,null,null,"SERVIÇO",null,null,null,"NIVEL 4","NIVEL 4","NIVEL 4","NIVEL 4",{"$f":"COUNTIF($R$2:$R655,\"NIVEL 1\")","v":13},1,1,{"$f":"IF(U655=\"NIVEL 4\",OFFSET(Y655,-1,0)+1,0)","v":9},{"$f":"ADDRESS(MATCH(COUNTIF($R$2:$R655,\"NIVEL 1\"),V:V,0),COLUMN(S655))","v":"$S$641"},{"$f":"ADDRESS(MATCH(COUNTIF($R$2:$R655,\"NIVEL 1\"),V:V,0),COLUMN(W655))","v":"$W$641"},{"$f":"ADDRESS((MATCH(COUNTIF(INDIRECT(Z655):$S655,\"NIVEL 2\"),INDIRECT(AA655):W655,0)+(MATCH(COUNTIF($R$2:$R655,\"NIVEL 1\"),V:V,0)-1)),COLUMN(T655))","v":"$T$643"},null,null,null,null,null,null,null,null,null,null,null,null,null,null,null,null,null,null,null,null,null,null,null,null,null,null,{"$f":"PROCURA_PRECO_SERVICO","v":14.95}]
["13.1.1.10","SINAPI","95782",{"$f":"PROCURA_DESCRICAO_SERVICO","v":"CONDULETE DE ALUMÍNIO, TIPO E, ELETRODUTO DE AÇO GALVANIZADO DN 25 MM (1''), APARENTE - FORNECIMENTO E INSTALAÇÃO. AF_10/2022"},{"$f":"PROCURA_UNIDADE_SERVICO","v":"UN"},4,{"$f":"PROCURA_PRECO_SERVICO","v":"33,52"},42.31,169.24,null,null,null,null,"SERVIÇO",null,null,null,"NIVEL 4","NIVEL 4","NIVEL 4","NIVEL 4",{"$f":"COUNTIF($R$2:$R656,\"NIVEL 1\")","v":13},1,1,10,{"$f":"ADDRESS(MATCH(COUNTIF($R$2:$R656,\"NIVEL 1\"),V:V,0),COLUMN(S656))","v":"$S$641"},{"$f":"ADDRESS(MATCH(COUNTIF($R$2:$R656,\"NIVEL 1\"),V:V,0),COLUMN(W656))","v":"$W$641"},{"$f":"ADDRESS((MATCH(COUNTIF(INDIRECT(Z656):$S656,\"NIVEL 2\"),INDIRECT(AA656):W656,0)+(MATCH(COUNTIF($R$2:$R656,\"NIVEL 1\"),V:V,0)-1)),COLUMN(T656))","v":"$T$643"},null,null,null,null,null,null,null,null,null,null,null,null,null,null,null,null,null,null,null,null,null,null,null,null,null,null,{"$f":"PROCURA_PRECO_SERVICO","v":"33,52"}]
["13.1.1.11","SINAPI","95785",{"$f":"PROCURA_DESCRICAO_SERVICO","v":"CONDULETE DE ALUMÍNIO, TIPO E, PARA ELETRODUTO DE AÇO GALVANIZADO DN 32 MM (1 1/4''), APARENTE - FORNECIMENTO E INSTALAÇÃO. AF_10/2022"},{"$f":"PROCURA_UNIDADE_SERVICO","v":"UN"},3,{"$f":"PROCURA_PRECO_SERVICO","v":"39,86"},50.31,150.93,null,null,null,null,"SERVIÇO",null,null,null,"NIVEL 4","NIVEL 4","NIVEL 4","NIVEL 4",{"$f":"COUNTIF($R$2:$R657,\"NIVEL 1\")","v":13},1,1,11,{"$f":"ADDRESS(MATCH(COUNTIF($R$2:$R657,\"NIVEL 1\"),V:V,0),COLUMN(S657))","v":"$S$641"},{"$f":"ADDRESS(MATCH(COUNTIF($R$2:$R657,\"NIVEL 1\"),V:V,0),COLUMN(W657))","v":"$W$641"},{"$f":"ADDRESS((MATCH(COUNTIF(INDIRECT(Z657):$S657,\"NIVEL 2\"),INDIRECT(AA657):W657,0)+(MATCH(COUNTIF($R$2:$R657,\"NIVEL 1\"),V:V,0)-1)),COLUMN(T657))","v":"$T$643"},null,null,null,null,null,null,null,null,null,null,null,null,null,null,null,null,null,null,null,null,null,null,null,null,null,null,{"$f":"PROCURA_PRECO_SERVICO","v":"39,86"}]
["13.1.1.12","SINAPI","95789",{"$f":"PROCURA_DESCRICAO_SERVICO","v":"CONDULETE DE ALUMÍNIO, TIPO LR, PARA ELETRODUTO DE AÇO GALVANIZADO DN 25 MM (1''), APARENTE - FORNECIMENTO E INSTALAÇÃO. AF_10/2022"},{"$f":"PROCURA_UNIDADE_SERVICO","v":"UN"},8,{"$f":"PROCURA_PRECO_SERVICO","v":"39,63"},50.02,400.16,null,null,null,null,"SERVIÇO",null,null,null,"NIVEL 4","NIVEL 4","NIVEL 4","NIVEL 4",{"$f":"COUNTIF($R$2:$R658,\"NIVEL 1\")","v":13},1,1,12,{"$f":"ADDRESS(MATCH(COUNTIF($R$2:$R658,\"NIVEL 1\"),V:V,0),COLUMN(S658))","v":"$S$641"},{"$f":"ADDRESS(MATCH(COUNTIF($R$2:$R658,\"NIVEL 1\"),V:V,0),COLUMN(W658))","v":"$W$641"},{"$f":"ADDRESS((MATCH(COUNTIF(INDIRECT(Z658):$S658,\"NIVEL 2\"),INDIRECT(AA658):W658,0)+(MATCH(COUNTIF($R$2:$R658,\"NIVEL 1\"),V:V,0)-1)),COLUMN(T658))","v":"$T$643"},null,null,null,null,null,null,null,null,null,null,null,null,null,null,null,null,null,null,null,null,null,null,null,null,null,null,{"$f":"PROCURA_PRECO_SERVICO","v":"39,63"}]
["13.1.1.13","SINAPI","95791",{"$f":"PROCURA_DESCRICAO_SERVICO","v":"CONDULETE DE ALUMÍNIO, TIPO LR, PARA ELETRODUTO DE AÇO GALVANIZADO DN 32 MM (1 1/4''), APARENTE - FORNECIMENTO E INSTALAÇÃO. AF_10/2022"},{"$f":"PROCURA_UNIDADE_SERVICO","v":"UN"},2,{"$f":"PROCURA_PRECO_SERVICO","v":"55,63"},70.22,140.44,null,null,null,null,"SERVIÇO",null,null,null,"NIVEL 4","NIVEL 4","NIVEL 4","NIVEL 4",{"$f":"COUNTIF($R$2:$R659,\"NIVEL 1\")","v":13},1,1,13,{"$f":"ADDRESS(MATCH(COUNTIF($R$2:$R659,\"NIVEL 1\"),V:V,0),COLUMN(S659))","v":"$S$641"},{"$f":"ADDRESS(MATCH(COUNTIF($R$2:$R659,\"NIVEL 1\"),V:V,0),COLUMN(W659))","v":"$W$641"},{"$f":"ADDRESS((MATCH(COUNTIF(INDIRECT(Z659):$S659,\"NIVEL 2\"),INDIRECT(AA659):W659,0)+(MATCH(COUNTIF($R$2:$R659,\"NIVEL 1\"),V:V,0)-1)),COLUMN(T659))","v":"$T$643"},null,null,null,null,null,null,null,null,null,null,null,null,null,null,null,null,null,null,null,null,null,null,null,null,null,null,{"$f":"PROCURA_PRECO_SERVICO","v":"55,63"}]
["13.1.1.14","SETOP","ED-49109",{"$f":"PROCURA_DESCRICAO_SERVICO","v":"CONDULETE DE ALUMÍNIO, TIPO \"LR\", DIÂMETRO DE SAÍDA 1.1/2\" (40MM), EXCLUSIVE MÓDULO E PLACA, INCLUSIVE FIXAÇÃO"},{"$f":"PROCURA_UNIDADE_SERVICO","v":"UN"},2,{"$f":"PROCURA_PRECO_SERVICO","v":58.92},74.38,148.76,null,null,null,null,"SERVIÇO",null,null,null,"NIVEL 4","NIVEL 4","NIVEL 4","NIVEL 4",{"$f":"COUNTIF($R$2:$R660,\"NIVEL 1\")","v":13},1,1,14,{"$f":"ADDRESS(MATCH(COUNTIF($R$2:$R660,\"NIVEL 1\"),V:V,0),COLUMN(S660))","v":"$S$641"},{"$f":"ADDRESS(MATCH(COUNTIF($R$2:$R660,\"NIVEL 1\"),V:V,0),COLUMN(W660))","v":"$W$641"},{"$f":"ADDRESS((MATCH(COUNTIF(INDIRECT(Z660):$S660,\"NIVEL 2\"),INDIRECT(AA660):W660,0)+(MATCH(COUNTIF($R$2:$R660,\"NIVEL 1\"),V:V,0)-1)),COLUMN(T660))","v":"$T$643"},null,null,null,null,null,null,null,null,null,null,null,null,null,null,null,null,null,null,null,null,null,null,null,null,null,null,{"$f":"PROCURA_PRECO_SERVICO","v":58.92}]
[{"$f":"V661&\".\"&W661&\".\"&X661&\".\"&Y661","v":"13.1.1.15"},"SETOP","ED-17993",{"$f":"PROCURA_DESCRICAO_SERVICO","v":"PLACA CEGA PARA CONDULETE, COM DIÂMETRO DE SAÍDA 1.1/2\" (40MM), EXCLUSIVE CONDULETE"},{"$f":"PROCURA_UNIDADE_SERVICO","v":"UN"},2,{"$f":"PROCURA_PRECO_SERVICO","v":11.52},14.54,29.08,null,null,null,null,"SERVIÇO",null,null,null,"NIVEL 4","NIVEL 4","NIVEL 4","NIVEL 4",{"$f":"COUNTIF($R$2:$R661,\"NIVEL 1\")","v":13},1,1,{"$f":"IF(U661=\"NIVEL 4\",OFFSET(Y661,-1,0)+1,0)","v":15},{"$f":"ADDRESS(MATCH(COUNTIF($R$2:$R661,\"NIVEL 1\"),V:V,0),COLUMN(S661))","v":"$S$641"},{"$f":"ADDRESS(MATCH(COUNTIF($R$2:$R661,\"NIVEL 1\"),V:V,0),COLUMN(W661))","v":"$W$641"},{"$f":"ADDRESS((MATCH(COUNTIF(INDIRECT(Z661):$S661,\"NIVEL 2\"),INDIRECT(AA661):W661,0)+(MATCH(COUNTIF($R$2:$R661,\"NIVEL 1\"),V:V,0)-1)),COLUMN(T661))","v":"$T$643"},null,null,null,null,null,null,null,null,null,null,null,null,null,null,null,null,null,null,null,null,null,null,null,null,null,null,{"$f":"PROCURA_PRECO_SERVICO","v":11.52}]
["13.1.1.16","SETOP","ED-49098",{"$f":"PROCURA_DESCRICAO_SERVICO","v":"CONDULETE DE ALUMÍNIO, TIPO \"X\", DIÂMETRO DE SAÍDA 1\" (25MM), EXCLUSIVE MÓDULO E PLACA, INCLUSIVE FIXAÇÃO"},{"$f":"PROCURA_UNIDADE_SERVICO","v":"UN"},17,{"$f":"PROCURA_PRECO_SERVICO","v":38.96},49.18,836.06,null,null,null,null,"SERVIÇO",null,null,null,"NIVEL 4","NIVEL 4","NIVEL 4","NIVEL 4",{"$f":"COUNTIF($R$2:$R662,\"NIVEL 1\")","v":13},1,1,16,{"$f":"ADDRESS(MATCH(COUNTIF($R$2:$R662,\"NIVEL 1\"),V:V,0),COLUMN(S662))","v":"$S$641"},{"$f":"ADDRESS(MATCH(COUNTIF($R$2:$R662,\"NIVEL 1\"),V:V,0),COLUMN(W662))","v":"$W$641"},{"$f":"ADDRESS((MATCH(COUNTIF(INDIRECT(Z662):$S662,\"NIVEL 2\"),INDIRECT(AA662):W662,0)+(MATCH(COUNTIF($R$2:$R662,\"NIVEL 1\"),V:V,0)-1)),COLUMN(T662))","v":"$T$643"},null,null,null,null,null,null,null,null,null,null,null,null,null,null,null,null,null,null,null,null,null,null,null,null,null,null,{"$f":"PROCURA_PRECO_SERVICO","v":38.96}]
["13.1.1.17","SINAPI","91940",{"$f":"PROCURA_DESCRICAO_SERVICO","v":"CAIXA RETANGULAR 4\" X 2\" MÉDIA (1,30 M DO PISO), PVC, INSTALADA EM PAREDE - FORNECIMENTO E INSTALAÇÃO. AF_12/2015"},{"$f":"PROCURA_UNIDADE_SERVICO","v":"UN"},7,{"$f":"PROCURA_PRECO_SERVICO","v":"15,88"},20.04,140.28,null,null,null,null,"SERVIÇO",null,null,null,"NIVEL 4","NIVEL 4","NIVEL 4","NIVEL 4",{"$f":"COUNTIF($R$2:$R663,\"NIVEL 1\")","v":13},1,1,17,{"$f":"ADDRESS(MATCH(COUNTIF($R$2:$R663,\"NIVEL 1\"),V:V,0),COLUMN(S663))","v":"$S$641"},{"$f":"ADDRESS(MATCH(COUNTIF($R$2:$R663,\"NIVEL 1\"),V:V,0),COLUMN(W663))","v":"$W$641"},{"$f":"ADDRESS((MATCH(COUNTIF(INDIRECT(Z663):$S663,\"NIVEL 2\"),INDIRECT(AA663):W663,0)+(MATCH(COUNTIF($R$2:$R663,\"NIVEL 1\"),V:V,0)-1)),COLUMN(T663))","v":"$T$643"},null,null,null,null,null,null,null,null,null,null,null,null,null,null,null,null,null,null,null,null,null,null,null,null,null,null,{"$f":"PROCURA_PRECO_SERVICO","v":"15,88"}]
["13.1.1.18","COMPOSIÇÃO","JMV-CRA-100",{"$f":"PROCURA_DESCRICAO_SERVICO","v":"CANALETA EVOLUTIVA APARENTE COM TAMPA EM PVC, DIM.:80X35 MM - BASEADO EM CPOS 38.07.700"},{"$f":"PROCURA_UNIDADE_SERVICO","v":"M"},4,{"$f":"PROCURA_PRECO_SERVICO","v":148.4},187.34,749.36,null,null,null,null,"SERVIÇO",null,null,null,"NIVEL 4","NIVEL 4","NIVEL 4","NIVEL 4",{"$f":"COUNTIF($R$2:$R664,\"NIVEL 1\")","v":13},1,1,18,{"$f":"ADDRESS(MATCH(COUNTIF($R$2:$R664,\"NIVEL 1\"),V:V,0),COLUMN(S664))","v":"$S$641"},{"$f":"ADDRESS(MATCH(COUNTIF($R$2:$R664,\"NIVEL 1\"),V:V,0),COLUMN(W664))","v":"$W$641"},{"$f":"ADDRESS((MATCH(COUNTIF(INDIRECT(Z664):$S664,\"NIVEL 2\"),INDIRECT(AA664):W664,0)+(MATCH(COUNTIF($R$2:$R664,\"NIVEL 1\"),V:V,0)-1)),COLUMN(T664))","v":"$T$643"},null,null,null,null,null,null,null,null,null,null,null,null,null,null,null,null,null,null,null,null,null,null,null,null,null,null,{"$f":"PROCURA_PRECO_SERVICO","v":148.4}]
["13.1.1.19","SINAPI","91854",{"$f":"PROCURA_DESCRICAO_SERVICO","v":"ELETRODUTO FLEXÍVEL CORRUGADO, PVC, DN 25 MM (3/4\"), PARA CIRCUITOS TERMINAIS, INSTALADO EM PAREDE - FORNECIMENTO E INSTALAÇÃO. AF_12/2015"},{"$f":"PROCURA_UNIDADE_SERVICO","v":"M"},25,{"$f":"PROCURA_PRECO_SERVICO","v":"10,03"},12.66,316.5,null,null,null,null,"SERVIÇO",null,null,null,"NIVEL 4","NIVEL 4","NIVEL 4","NIVEL 4",{"$f":"COUNTIF($R$2:$R665,\"NIVEL 1\")","v":13},1,1,19,{"$f":"ADDRESS(MATCH(COUNTIF($R$2:$R665,\"NIVEL 1\"),V:V,0),COLUMN(S665))","v":"$S$641"},{"$f":"ADDRESS(MATCH(COUNTIF($R$2:$R665,\"NIVEL 1\"),V:V,0),COLUMN(W665))","v":"$W$641"},{"$f":"ADDRESS((MATCH(COUNTIF(INDIRECT(Z665):$S665,\"NIVEL 2\"),INDIRECT(AA665):W665,0)+(MATCH(COUNTIF($R$2:$R665,\"NIVEL 1\"),V:V,0)-1)),COLUMN(T665))","v":"$T$643"},null,null,null,null,null,null,null,null,null,null,null,null,null,null,null,null,null,null,null,null,null,null,null,null,null,null,{"$f":"PROCURA_PRECO_SERVICO","v":"10,03"}]
["13.1.1.20","SINAPI","91856",{"$f":"PROCURA_DESCRICAO_SERVICO","v":"ELETRODUTO FLEXÍVEL CORRUGADO, PVC, DN 32 MM (1\"), PARA CIRCUITOS TERMINAIS, INSTALADO EM PAREDE - FORNECIMENTO E INSTALAÇÃO. AF_12/2015"},{"$f":"PROCURA_UNIDADE_SERVICO","v":"M"},16,{"$f":"PROCURA_PRECO_SERVICO","v":"13,05"},16.47,263.52,null,null,null,null,"SERVIÇO",null,null,null,"NIVEL 4","NIVEL 4","NIVEL 4","NIVEL 4",{"$f":"COUNTIF($R$2:$R666,\"NIVEL 1\")","v":13},1,1,20,{"$f":"ADDRESS(MATCH(COUNTIF($R$2:$R666,\"NIVEL 1\"),V:V,0),COLUMN(S666))","v":"$S$641"},{"$f":"ADDRESS(MATCH(COUNTIF($R$2:$R666,\"NIVEL 1\"),V:V,0),COLUMN(W666))","v":"$W$641"},{"$f":"ADDRESS((MATCH(COUNTIF(INDIRECT(Z666):$S666,\"NIVEL 2\"),INDIRECT(AA666):W666,0)+(MATCH(COUNTIF($R$2:$R666,\"NIVEL 1\"),V:V,0)-1)),COLUMN(T666))","v":"$T$643"},null,null,null,null,null,null,null,null,null,null,null,null,null,null,null,null,null,null,null,null,null,null,null,null,null,null,{"$f":"PROCURA_PRECO_SERVICO","v":"13,05"}]
["13.1.1.21","SINAPI","90447",{"$f":"PROCURA_DESCRICAO_SERVICO","v":"RASGO EM ALVENARIA PARA ELETRODUTOS COM DIAMETROS MENORES OU IGUAIS A 40 MM. AF_05/2015"},{"$f":"PROCURA_UNIDADE_SERVICO","v":"M"},41,{"$f":"PROCURA_PRECO_SERVICO","v":"6,75"},8.52,349.32,null,null,null,null,"SERVIÇO",null,null,null,"NIVEL 4","NIVEL 4","NIVEL 4","NIVEL 4",{"$f":"COUNTIF($R$2:$R667,\"NIVEL 1\")","v":13},1,1,21,{"$f":"ADDRESS(MATCH(COUNTIF($R$2:$R667,\"NIVEL 1\"),V:V,0),COLUMN(S667))","v":"$S$641"},{"$f":"ADDRESS(MATCH(COUNTIF($R$2:$R667,\"NIVEL 1\"),V:V,0),COLUMN(W667))","v":"$W$641"},{"$f":"ADDRESS((MATCH(COUNTIF(INDIRECT(Z667):$S667,\"NIVEL 2\"),INDIRECT(AA667):W667,0)+(MATCH(COUNTIF($R$2:$R667,\"NIVEL 1\"),V:V,0)-1)),COLUMN(T667))","v":"$T$643"},null,null,null,null,null,null,null,null,null,null,null,null,null,null,null,null,null,null,null,null,null,null,null,null,null,null,{"$f":"PROCURA_PRECO_SERVICO","v":"6,75"}]
[{"$f":"V668&\".\"&W668&\".\"&X668&\".\"&Y668","v":"13.1.1.22"},"SETOP","ED-50704",{"$f":"PROCURA_DESCRICAO_SERVICO","v":"ENCHIMENTO DE RASGO EM ALVENARIA/CONCRETO COM ARGAMASSA, DIÂMETROS DE 15MM A 25MM (1/2\" A 1\"), INCLUSIVE ARGAMASSA, TRAÇO 1:2:8 (CIMENTO, CAL E AREIA), PREPARO MECÂNICO"},{"$f":"PROCURA_UNIDADE_SERVICO","v":"M"},25,{"$f":"PROCURA_PRECO_SERVICO","v":2.39},3.01,75.25,null,null,null,null,"SERVIÇO",null,null,null,"NIVEL 4","NIVEL 4","NIVEL 4","NIVEL 4",{"$f":"COUNTIF($R$2:$R668,\"NIVEL 1\")","v":13},1,1,{"$f":"IF(U668=\"NIVEL 4\",OFFSET(Y668,-1,0)+1,0)","v":22},{"$f":"ADDRESS(MATCH(COUNTIF($R$2:$R668,\"NIVEL 1\"),V:V,0),COLUMN(S668))","v":"$S$641"},{"$f":"ADDRESS(MATCH(COUNTIF($R$2:$R668,\"NIVEL 1\"),V:V,0),COLUMN(W668))","v":"$W$641"},{"$f":"ADDRESS((MATCH(COUNTIF(INDIRECT(Z668):$S668,\"NIVEL 2\"),INDIRECT(AA668):W668,0)+(MATCH(COUNTIF($R$2:$R668,\"NIVEL 1\"),V:V,0)-1)),COLUMN(T668))","v":"$T$643"},null,null,null,null,null,null,null,null,null,null,null,null,null,null,null,null,null,null,null,null,null,null,null,null,null,null,{"$f":"PROCURA_PRECO_SERVICO","v":2.39}]
["13.1.1.23","SETOP","ED-50705",{"$f":"PROCURA_DESCRICAO_SERVICO","v":"ENCHIMENTO DE RASGO EM ALVENARIA/CONCRETO COM ARGAMASSA, DIÂMETROS DE 32MM A 50MM (1.1/4\" A 2\"), INCLUSIVE ARGAMASSA, TRAÇO 1:2:8 (CIMENTO, CAL E AREIA), PREPARO MECÂNICO"},{"$f":"PROCURA_UNIDADE_SERVICO","v":"M"},16,{"$f":"PROCURA_PRECO_SERVICO","v":3.12},3.93,62.88,null,null,null,null,"SERVIÇO",null,null,null,"NIVEL 4","NIVEL 4","NIVEL 4","NIVEL 4",{"$f":"COUNTIF($R$2:$R669,\"NIVEL 1\")","v":13},1,1,23,{"$f":"ADDRESS(MATCH(COUNTIF($R$2:$R669,\"NIVEL 1\"),V:V,0),COLUMN(S669))","v":"$S$641"},{"$f":"ADDRESS(MATCH(COUNTIF($R$2:$R669,\"NIVEL 1\"),V:V,0),COLUMN(W669))","v":"$W$641"},{"$f":"ADDRESS((MATCH(COUNTIF(INDIRECT(Z669):$S669,\"NIVEL 2\"),INDIRECT(AA669):W669,0)+(MATCH(COUNTIF($R$2:$R669,\"NIVEL 1\"),V:V,0)-1)),COLUMN(T669))","v":"$T$643"},null,null,null,null,null,null,null,null,null,null,null,null,null,null,null,null,null,null,null,null,null,null,null,null,null,null,{"$f":"PROCURA_PRECO_SERVICO","v":3.12}]
["13.1.1.24","SETOP","ED-29066",{"$f":"PROCURA_DESCRICAO_SERVICO","v":"CAIXA DE TELEFONIA, NÚMERO 7, DIMENSÃO (120X120)CM, EM CHAPA DE AÇO GALVANIZADO, TIPO EMBUTIR COM FECHO, INCLUSIVE ACESSÓRIOS E INSTALAÇÃO"},{"$f":"PROCURA_UNIDADE_SERVICO","v":"UN"},1,{"$f":"PROCURA_PRECO_SERVICO","v":1166.52},1472.61,1472.61,null,null,null,null,"SERVIÇO",null,null,null,"NIVEL 4","NIVEL 4","NIVEL 4","NIVEL 4",{"$f":"COUNTIF($R$2:$R670,\"NIVEL 1\")","v":13},1,1,24,{"$f":"ADDRESS(MATCH(COUNTIF($R$2:$R670,\"NIVEL 1\"),V:V,0),COLUMN(S670))","v":"$S$641"},{"$f":"ADDRESS(MATCH(COUNTIF($R$2:$R670,\"NIVEL 1\"),V:V,0),COLUMN(W670))","v":"$W$641"},{"$f":"ADDRESS((MATCH(COUNTIF(INDIRECT(Z670):$S670,\"NIVEL 2\"),INDIRECT(AA670):W670,0)+(MATCH(COUNTIF($R$2:$R670,\"NIVEL 1\"),V:V,0)-1)),COLUMN(T670))","v":"$T$643"},null,null,null,null,null,null,null,null,null,null,null,null,null,null,null,null,null,null,null,null,null,null,null,null,null,null,{"$f":"PROCURA_PRECO_SERVICO","v":1166.52}]
["13.1.1.25","SETOP","ED-27189",{"$f":"PROCURA_DESCRICAO_SERVICO","v":"CAIXA PRÉ-MOLDADA PARA ENTRADA TELEFÔNICA SUBTERRÂNEA, TIPO R1, MEDIDAS INTERNAS (60X35X50)CM, INCLUSIVE ESCAVAÇÃO, APILOAMENTO, LASTRO DE BRITA, REATERRO E TRANSPORTE E RETIRADA DO MATERIAL ESCAVADO (EM CAÇAMBA)"},{"$f":"PROCURA_UNIDADE_SERVICO","v":"UN"},1,{"$f":"PROCURA_PRECO_SERVICO","v":528.51},667.19,667.19,null,null,null,null,"SERVIÇO",null,null,null,"NIVEL 4","NIVEL 4","NIVEL 4","NIVEL 4",{"$f":"COUNTIF($R$2:$R671,\"NIVEL 1\")","v":13},1,1,25,{"$f":"ADDRESS(MATCH(COUNTIF($R$2:$R671,\"NIVEL 1\"),V:V,0),COLUMN(S671))","v":"$S$641"},{"$f":"ADDRESS(MATCH(COUNTIF($R$2:$R671,\"NIVEL 1\"),V:V,0),COLUMN(W671))","v":"$W$641"},{"$f":"ADDRESS((MATCH(COUNTIF(INDIRECT(Z671):$S671,\"NIVEL 2\"),INDIRECT(AA671):W671,0)+(MATCH(COUNTIF($R$2:$R671,\"NIVEL 1\"),V:V,0)-1)),COLUMN(T671))","v":"$T$643"},null,null,null,null,null,null,null,null,null,null,null,null,null,null,null,null,null,null,null,null,null,null,null,null,null,null,{"$f":"PROCURA_PRECO_SERVICO","v":528.51}]
[null,null,null,null,null,null,null,null,null,null,null,null,null,null,null,null,null,null,null,null,null,{"$f":"COUNTIF($R$2:$R672,\"NIVEL 1\")","v":13},1,1,0,{"$f":"ADDRESS(MATCH(COUNTIF($R$2:$R672,\"NIVEL 1\"),V:V,0),COLUMN(S672))","v":"$S$641"},{"$f":"ADDRESS(MATCH(COUNTIF($R$2:$R672,\"NIVEL 1\"),V:V,0),COLUMN(W672))","v":"$W$641"},{"$f":"ADDRESS((MATCH(COUNTIF(INDIRECT(Z672):$S672,\"NIVEL 2\"),INDIRECT(AA672):W672,0)+(MATCH(COUNTIF($R$2:$R672,\"NIVEL 1\"),V:V,0)-1)),COLUMN(T672))","v":"$T$643"},null,null,null,null,null,null,null,null,null,null,null,null,null,null,null,null,null,null,null,null,null,null,null,null,null,null,{"$f":"PROCURA_PRECO_SERVICO","v":0}]
[null,null,null,{"$f":"\"SUBTOTAL DO ITEM - \"&A645","v":"SUBTOTAL DO ITEM - 13.1.1"},null,null,null,null,{"$f":"SUBTOTAL(9,OFFSET(I645,1,0):OFFSET(I673,-1,0))","v":13922.14},null,null,null,null,"SUBSUBITEM_FIM",null,null,null,null,null,null,null,{"$f":"COUNTIF($R$2:$R673,\"NIVEL 1\")","v":13},1,1,0,{"$f":"ADDRESS(MATCH(COUNTIF($R$2:$R673,\"NIVEL 1\"),V:V,0),COLUMN(S673))","v":"$S$641"},{"$f":"ADDRESS(MATCH(COUNTIF($R$2:$R673,\"NIVEL 1\"),V:V,0),COLUMN(W673))","v":"$W$641"},{"$f":"ADDRESS((MATCH(COUNTIF(INDIRECT(Z673):$S673,\"NIVEL 2\"),INDIRECT(AA673):W673,0)+(MATCH(COUNTIF($R$2:$R673,\"NIVEL 1\"),V:V,0)-1)),COLUMN(T673))","v":"$T$643"},null,null,null,null,null,null,null,null,null,null,null,null,null,null,null,null,null,null,null,null,null,null,null,null,null,null,{"$f":"PROCURA_PRECO_SERVICO","v":0}]
[null,null,null,null,null,null,null,null,null,null,null,null,null,null,null,null,null,null,null,null,null,{"$f":"COUNTIF($R$2:$R674,\"NIVEL 1\")","v":13},1,1,0,{"$f":"ADDRESS(MATCH(COUNTIF($R$2:$R674,\"NIVEL 1\"),V:V,0),COLUMN(S674))","v":"$S$641"},{"$f":"ADDRESS(MATCH(COUNTIF($R$2:$R674,\"NIVEL 1\"),V:V,0),COLUMN(W674))","v":"$W$641"},{"$f":"ADDRESS((MATCH(COUNTIF(INDIRECT(Z674):$S674,\"NIVEL 2\"),INDIRECT(AA674):W674,0)+(MATCH(COUNTIF($R$2:$R674,\"NIVEL 1\"),V:V,0)-1)),COLUMN(T674))","v":"$T$643"},null,null,null,null,null,null,null,null,null,null,null,null,null,null,null,null,null,null,null,null,null,null,null,null,null,null,{"$f":"PROCURA_PRECO_SERVICO","v":0}]
[{"$f":"V675&\".\"&W675&\".\"&X675","v":"13.1.2"},null,null,"TOMADAS",null,null,null,null,null,null,null,null,null,"SUBSUBITEM_INICIO",null,null,null,"NIVEL 3","NIVEL 3","NIVEL 3",null,{"$f":"COUNTIF($R$2:$R675,\"NIVEL 1\")","v":13},1,2,0,{"$f":"ADDRESS(MATCH(COUNTIF($R$2:$R675,\"NIVEL 1\"),V:V,0),COLUMN(S675))","v":"$S$641"},{"$f":"ADDRESS(MATCH(COUNTIF($R$2:$R675,\"NIVEL 1\"),V:V,0),COLUMN(W675))","v":"$W$641"},{"$f":"ADDRESS((MATCH(COUNTIF(INDIRECT(Z675):$S675,\"NIVEL 2\"),INDIRECT(AA675):W675,0)+(MATCH(COUNTIF($R$2:$R675,\"NIVEL 1\"),V:V,0)-1)),COLUMN(T675))","v":"$T$643"},null,null,null,null,null,null,null,null,null,null,null,null,null,null,null,null,null,null,null,null,null,null,null,null,null,null,{"$f":"PROCURA_PRECO_SERVICO","v":0}]
[null,null,null,null,null,null,null,null,null,null,null,null,null,null,null,null,null,null,null,null,null,{"$f":"COUNTIF($R$2:$R676,\"NIVEL 1\")","v":13},1,2,0,{"$f":"ADDRESS(MATCH(COUNTIF($R$2:$R676,\"NIVEL 1\"),V:V,0),COLUMN(S676))","v":"$S$641"},{"$f":"ADDRESS(MATCH(COUNTIF($R$2:$R676,\"NIVEL 1\"),V:V,0),COLUMN(W676))","v":"$W$641"},{"$f":"ADDRESS((MATCH(COUNTIF(INDIRECT(Z676):$S676,\"NIVEL 2\"),INDIRECT(AA676):W676,0)+(MATCH(COUNTIF($R$2:$R676,\"NIVEL 1\"),V:V,0)-1)),COLUMN(T676))","v":"$T$643"},null,null,null,null,null,null,null,null,null,null,null,null,null,null,null,null,null,null,null,null,null,null,null,null,null,null,{"$f":"PROCURA_PRECO_SERVICO","v":0}]
[{"$f":"V677&\".\"&W677&\".\"&X677&\".\"&Y677","v":"13.1.2.1"},"COMPOSIÇÃO","JMV-CRA-101",{"$f":"PROCURA_DESCRICAO_SERVICO","v":"CONJUNTO DE UMA (1) TOMADA HDMI, COM PLACA 4\"X2\" - BASEADO EM SETOP (ED-15752)"},{"$f":"PROCURA_UNIDADE_SERVICO","v":"UN"},1,{"$f":"PROCURA_PRECO_SERVICO","v":167.14},{"$f":"CUSTO_BDI_SERVICO","v":210.99},{"$f":"CUSTO_TOTAL_SERVICO","v":210.99},null,null,null,null,"SERVIÇO",null,null,null,"NIVEL 4","NIVEL 4","NIVEL 4","NIVEL 4",{"$f":"COUNTIF($R$2:$R677,\"NIVEL 1\")","v":13},1,2,{"$f":"IF(U677=\"NIVEL 4\",OFFSET(Y677,-1,0)+1,0)","v":1},{"$f":"ADDRESS(MATCH(COUNTIF($R$2:$R677,\"NIVEL 1\"),V:V,0),COLUMN(S677))","v":"$S$641"},{"$f":"ADDRESS(MATCH(COUNTIF($R$2:$R677,\"NIVEL 1\"),V:V,0),COLUMN(W677))","v":"$W$641"},{"$f":"ADDRESS((MATCH(COUNTIF(INDIRECT(Z677):$S677,\"NIVEL 2\"),INDIRECT(AA677):W677,0)+(MATCH(COUNTIF($R$2:$R677,\"NIVEL 1\"),V:V,0)-1)),COLUMN(T677))","v":"$T$643"},null,null,null,null,null,null,null,null,null,null,null,null,null,null,null,null,null,null,null,null,null,null,null,null,null,null,{"$f":"PROCURA_PRECO_SERVICO","v":167.14}]
["13.1.2.2","SETOP","ED-15752",{"$f":"PROCURA_DESCRICAO_SERVICO","v":"CONJUNTO DE UMA (1) TOMADA DE DADOS (CONECTOR RJ45 CAT.6E), COM PLACA 4\"X2\" DE UM (1) POSTO, INCLUSIVE FORNECIMENTO, INSTALAÇÃO, SUPORTE, MÓDULO E PLACA"},{"$f":"PROCURA_UNIDADE_SERVICO","v":"UN"},6,{"$f":"PROCURA_PRECO_SERVICO","v":36.45},46.01,276.06,null,null,null,null,"SERVIÇO",null,null,null,"NIVEL 4","NIVEL 4","NIVEL 4","NIVEL 4",{"$f":"COUNTIF($R$2:$R678,\"NIVEL 1\")","v":13},1,2,2,{"$f":"ADDRESS(MATCH(COUNTIF($R$2:$R678,\"NIVEL 1\"),V:V,0),COLUMN(S678))","v":"$S$641"},{"$f":"ADDRESS(MATCH(COUNTIF($R$2:$R678,\"NIVEL 1\"),V:V,0),COLUMN(W678))","v":"$W$641"},{"$f":"ADDRESS((MATCH(COUNTIF(INDIRECT(Z678):$S678,\"NIVEL 2\"),INDIRECT(AA678):W678,0)+(MATCH(COUNTIF($R$2:$R678,\"NIVEL 1\"),V:V,0)-1)),COLUMN(T678))","v":"$T$643"},null,null,null,null,null,null,null,null,null,null,null,null,null,null,null,null,null,null,null,null,null,null,null,null,null,null,{"$f":"PROCURA_PRECO_SERVICO","v":36.45}]
["13.1.2.3","SETOP","ED-17983",{"$f":"PROCURA_DESCRICAO_SERVICO","v":"CONJUNTO PARA CONDULETE DE 1\" (25MM) COM UMA (1) TOMADA DE DADOS OU TELEFONIA (CONECTOR RJ45 CAT.6E OU RJ11) E PLACA DE UM (1) POSTO, INCLUSIVE FORNECIMENTO, INSTALAÇÃO, SUPORTE, MÓDULO E PLACA, EXCLUSIVE CONDULETE"},{"$f":"PROCURA_UNIDADE_SERVICO","v":"UN"},10,{"$f":"PROCURA_PRECO_SERVICO","v":36.87},46.54,465.4,null,null,null,null,"SERVIÇO",null,null,null,"NIVEL 4","NIVEL 4","NIVEL 4","NIVEL 4",{"$f":"COUNTIF($R$2:$R679,\"NIVEL 1\")","v":13},1,2,{"$f":"IF(U679=\"NIVEL 4\",OFFSET(Y679,-1,0)+1,0)","v":3},{"$f":"ADDRESS(MATCH(COUNTIF($R$2:$R679,\"NIVEL 1\"),V:V,0),COLUMN(S679))","v":"$S$641"},{"$f":"ADDRESS(MATCH(COUNTIF($R$2:$R679,\"NIVEL 1\"),V:V,0),COLUMN(W679))","v":"$W$641"},{"$f":"ADDRESS((MATCH(COUNTIF(INDIRECT(Z679):$S679,\"NIVEL 2\"),INDIRECT(AA679):W679,0)+(MATCH(COUNTIF($R$2:$R679,\"NIVEL 1\"),V:V,0)-1)),COLUMN(T679))","v":"$T$643"},null,null,null,null,null,null,null,null,null,null,null,null,null,null,null,null,null,null,null,null,null,null,null,null,null,null,{"$f":"PROCURA_PRECO_SERVICO","v":36.87}]
["13.1.2.4","SETOP","ED-17985",{"$f":"PROCURA_DESCRICAO_SERVICO","v":"CONJUNTO PARA CONDULETE DE 1\" (25MM) COM DUAS (2) TOMADA DE DADOS OU TELEFONIA (CONECTOR RJ45 CAT.6E OU RJ11) E PLACA DE DOIS (2) POSTOS, INCLUSIVE FORNECIMENTO, INSTALAÇÃO, SUPORTE, MÓDULO E PLACA, EXCLUSIVE CONDULETE"},{"$f":"PROCURA_UNIDADE_SERVICO","v":"UN"},5,{"$f":"PROCURA_PRECO_SERVICO","v":56.81},71.71,358.55,null,null,null,null,"SERVIÇO",null,null,null,"NIVEL 4","NIVEL 4","NIVEL 4","NIVEL 4",{"$f":"COUNTIF($R$2:$R680,\"NIVEL 1\")","v":13},1,2,4,{"$f":"ADDRESS(MATCH(COUNTIF($R$2:$R680,\"NIVEL 1\"),V:V,0),COLUMN(S680))","v":"$S$641"},{"$f":"ADDRESS(MATCH(COUNTIF($R$2:$R680,\"NIVEL 1\"),V:V,0),COLUMN(W680))","v":"$W$641"},{"$f":"ADDRESS((MATCH(COUNTIF(INDIRECT(Z680):$S680,\"NIVEL 2\"),INDIRECT(AA680):W680,0)+(MATCH(COUNTIF($R$2:$R680,\"NIVEL 1\"),V:V,0)-1)),COLUMN(T680))","v":"$T$643"},null,null,null,null,null,null,null,null,null,null,null,null,null,null,null,null,null,null,null,null,null,null,null,null,null,null,{"$f":"PROCURA_PRECO_SERVICO","v":56.81}]
["13.1.2.5","COMPOSIÇÃO","JMV-CRA-109",{"$f":"PROCURA_DESCRICAO_SERVICO","v":"CAIXA DE TOMADAS ABS DE MESA, PARA 3 BLOCOS: 2 MÓDULOS DE TOMADA + 1 TOMADA RJ-45 - BASEADA DA SBC (062564)"},{"$f":"PROCURA_UNIDADE_SERVICO","v":"UN"},1,{"$f":"PROCURA_PRECO_SERVICO","v":446.52},563.68,563.68,null,null,null,null,"SERVIÇO",null,null,null,"NIVEL 4","NIVEL 4","NIVEL 4","NIVEL 4",{"$f":"COUNTIF($R$2:$R681,\"NIVEL 1\")","v":13},1,2,{"$f":"IF(U681=\"NIVEL 4\",OFFSET(Y681,-1,0)+1,0)","v":5},{"$f":"ADDRESS(MATCH(COUNTIF($R$2:$R681,\"NIVEL 1\"),V:V,0),COLUMN(S681))","v":"$S$641"},{"$f":"ADDRESS(MATCH(COUNTIF($R$2:$R681,\"NIVEL 1\"),V:V,0),COLUMN(W681))","v":"$W$641"},{"$f":"ADDRESS((MATCH(COUNTIF(INDIRECT(Z681):$S681,\"NIVEL 2\"),INDIRECT(AA681):W681,0)+(MATCH(COUNTIF($R$2:$R681,\"NIVEL 1\"),V:V,0)-1)),COLUMN(T681))","v":"$T$643"},null,null,null,null,null,null,null,null,null,null,null,null,null,null,null,null,null,null,null,null,null,null,null,null,null,null,{"$f":"PROCURA_PRECO_SERVICO","v":446.52}]
["13.1.2.6","COMPOSIÇÃO","JMV-CRA-108",{"$f":"PROCURA_DESCRICAO_SERVICO","v":"CAIXA DE TOMADAS ABS DE MESA, PARA 4 BLOCOS: 2 MÓDULOS DE TOMADA + 2 TOMADA RJ-45 FÊMEA - BASEADA DA SBC (062564)"},{"$f":"PROCURA_UNIDADE_SERVICO","v":"UN"},4,{"$f":"PROCURA_PRECO_SERVICO","v":336.46},424.74,1698.96,null,null,null,null,"SERVIÇO",null,null,null,"NIVEL 4","NIVEL 4","NIVEL 4","NIVEL 4",{"$f":"COUNTIF($R$2:$R682,\"NIVEL 1\")","v":13},1,2,6,{"$f":"ADDRESS(MATCH(COUNTIF($R$2:$R682,\"NIVEL 1\"),V:V,0),COLUMN(S682))","v":"$S$641"},{"$f":"ADDRESS(MATCH(COUNTIF($R$2:$R682,\"NIVEL 1\"),V:V,0),COLUMN(W682))","v":"$W$641"},{"$f":"ADDRESS((MATCH(COUNTIF(INDIRECT(Z682):$S682,\"NIVEL 2\"),INDIRECT(AA682):W682,0)+(MATCH(COUNTIF($R$2:$R682,\"NIVEL 1\"),V:V,0)-1)),COLUMN(T682))","v":"$T$643"},null,null,null,null,null,null,null,null,null,null,null,null,null,null,null,null,null,null,null,null,null,null,null,null,null,null,{"$f":"PROCURA_PRECO_SERVICO","v":336.46}]
[null,null,null,null,null,null,null,null,null,null,null,null,null,null,null,null,null,null,null,null,null,{"$f":"COUNTIF($R$2:$R683,\"NIVEL 1\")","v":13},1,2,0,{"$f":"ADDRESS(MATCH(COUNTIF($R$2:$R683,\"NIVEL 1\"),V:V,0),COLUMN(S683))","v":"$S$641"},{"$f":"ADDRESS(MATCH(COUNTIF($R$2:$R683,\"NIVEL 1\"),V:V,0),COLUMN(W683))","v":"$W$641"},{"$f":"ADDRESS((MATCH(COUNTIF(INDIRECT(Z683):$S683,\"NIVEL 2\"),INDIRECT(AA683):W683,0)+(MATCH(COUNTIF($R$2:$R683,\"NIVEL 1\"),V:V,0)-1)),COLUMN(T683))","v":"$T$643"},null,null,null,null,null,null,null,null,null,null,null,null,null,null,null,null,null,null,null,null,null,null,null,null,null,null,{"$f":"PROCURA_PRECO_SERVICO","v":0}]
[null,null,null,{"$f":"\"SUBTOTAL DO ITEM - \"&A675","v":"SUBTOTAL DO ITEM - 13.1.2"},null,null,null,null,{"$f":"SUBTOTAL(9,OFFSET(I675,1,0):OFFSET(I684,-1,0))","v":3573.64},null,null,null,null,"SUBSUBITEM_FIM",null,null,null,null,null,null,null,{"$f":"COUNTIF($R$2:$R684,\"NIVEL 1\")","v":13},1,2,0,{"$f":"ADDRESS(MATCH(COUNTIF($R$2:$R684,\"NIVEL 1\"),V:V,0),COLUMN(S684))","v":"$S$641"},{"$f":"ADDRESS(MATCH(COUNTIF($R$2:$R684,\"NIVEL 1\"),V:V,0),COLUMN(W684))","v":"$W$641"},{"$f":"ADDRESS((MATCH(COUNTIF(INDIRECT(Z684):$S684,\"NIVEL 2\"),INDIRECT(AA684):W684,0)+(MATCH(COUNTIF($R$2:$R684,\"NIVEL 1\"),V:V,0)-1)),COLUMN(T684))","v":"$T$643"},null,null,null,null,null,null,null,null,null,null,null,null,null,null,null,null,null,null,null,null,null,null,null,null,null,null,{"$f":"PROCURA_PRECO_SERVICO","v":0}]
[null,null,null,null,null,null,null,null,null,null,null,null,null,null,null,null,null,null,null,null,null,{"$f":"COUNTIF($R$2:$R685,\"NIVEL 1\")","v":13},1,2,{"$f":"IF(U685=\"NIVEL 4\",OFFSET(Y685,-1,0)+1,0)","v":0},{"$f":"ADDRESS(MATCH(COUNTIF($R$2:$R685,\"NIVEL 1\"),V:V,0),COLUMN(S685))","v":"$S$641"},{"$f":"ADDRESS(MATCH(COUNTIF($R$2:$R685,\"NIVEL 1\"),V:V,0),COLUMN(W685))","v":"$W$641"},{"$f":"ADDRESS((MATCH(COUNTIF(INDIRECT(Z685):$S685,\"NIVEL 2\"),INDIRECT(AA685):W685,0)+(MATCH(COUNTIF($R$2:$R685,\"NIVEL 1\"),V:V,0)-1)),COLUMN(T685))","v":"$T$643"},null,null,null,null,null,null,null,null,null,null,null,null,null,null,null,null,null,null,null,null,null,null,null,null,null,null,{"$f":"PROCURA_PRECO_SERVICO","v":0}]
[{"$f":"V686&\".\"&W686&\".\"&X686","v":"13.1.3"},null,null,"CABEAMENTO",null,null,null,null,null,null,null,null,null,"SUBSUBITEM_INICIO",null,null,null,"NIVEL 3","NIVEL 3","NIVEL 3",null,{"$f":"COUNTIF($R$2:$R686,\"NIVEL 1\")","v":13},1,3,0,{"$f":"ADDRESS(MATCH(COUNTIF($R$2:$R686,\"NIVEL 1\"),V:V,0),COLUMN(S686))","v":"$S$641"},{"$f":"ADDRESS(MATCH(COUNTIF($R$2:$R686,\"NIVEL 1\"),V:V,0),COLUMN(W686))","v":"$W$641"},{"$f":"ADDRESS((MATCH(COUNTIF(INDIRECT(Z686):$S686,\"NIVEL 2\"),INDIRECT(AA686):W686,0)+(MATCH(COUNTIF($R$2:$R686,\"NIVEL 1\"),V:V,0)-1)),COLUMN(T686))","v":"$T$643"},null,null,null,null,null,null,null,null,null,null,null,null,null,null,null,null,null,null,null,null,null,null,null,null,null,null,{"$f":"PROCURA_PRECO_SERVICO","v":0}]
[null,null,null,null,null,null,null,null,null,null,null,null,null,null,null,null,null,null,null,null,null,{"$f":"COUNTIF($R$2:$R687,\"NIVEL 1\")","v":13},1,3,0,{"$f":"ADDRESS(MATCH(COUNTIF($R$2:$R687,\"NIVEL 1\"),V:V,0),COLUMN(S687))","v":"$S$641"},{"$f":"ADDRESS(MATCH(COUNTIF($R$2:$R687,\"NIVEL 1\"),V:V,0),COLUMN(W687))","v":"$W$641"},{"$f":"ADDRESS((MATCH(COUNTIF(INDIRECT(Z687):$S687,\"NIVEL 2\"),INDIRECT(AA687):W687,0)+(MATCH(COUNTIF($R$2:$R687,\"NIVEL 1\"),V:V,0)-1)),COLUMN(T687))","v":"$T$643"},null,null,null,null,null,null,null,null,null,null,null,null,null,null,null,null,null,null,null,null,null,null,null,null,null,null,{"$f":"PROCURA_PRECO_SERVICO","v":0}]
[{"$f":"V688&\".\"&W688&\".\"&X688&\".\"&Y688","v":"13.1.3.1"},"SETOP","ED-48365",{"$f":"PROCURA_DESCRICAO_SERVICO","v":"CABO UTP 4 PARES CATEGORIA 6 COM REVESTIMENTO EXTERNO NÃO PROPAGANTE A CHAMA"},{"$f":"PROCURA_UNIDADE_SERVICO","v":"M"},623,{"$f":"PROCURA_PRECO_SERVICO","v":8.59},{"$f":"CUSTO_BDI_SERVICO","v":10.84},{"$f":"CUSTO_TOTAL_SERVICO","v":6753.32},null,null,null,null,"SERVIÇO",null,null,null,"NIVEL 4","NIVEL 4","NIVEL 4","NIVEL 4",{"$f":"COUNTIF($R$2:$R688,\"NIVEL 1\")","v":13},1,3,1,{"$f":"ADDRESS(MATCH(COUNTIF($R$2:$R688,\"NIVEL 1\"),V:V,0),COLUMN(S688))","v":"$S$641"},{"$f":"ADDRESS(MATCH(COUNTIF($R$2:$R688,\"NIVEL 1\"),V:V,0),COLUMN(W688))","v":"$W$641"},{"$f":"ADDRESS((MATCH(COUNTIF(INDIRECT(Z688):$S688,\"NIVEL 2\"),INDIRECT(AA688):W688,0)+(MATCH(COUNTIF($R$2:$R688,\"NIVEL 1\"),V:V,0)-1)),COLUMN(T688))","v":"$T$643"},null,null,null,null,null,null,null,null,null,null,null,null,null,null,null,null,null,null,null,null,null,null,null,null,null,null,{"$f":"PROCURA_PRECO_SERVICO","v":8.59}]
[{"$f":"V689&\".\"&W689&\".\"&X689&\".\"&Y689","v":"13.1.3.2"},"SETOP","ED-48936",{"$f":"PROCURA_DESCRICAO_SERVICO","v":"CABO TELEFÔNICO CCE-APL-50.2"},{"$f":"PROCURA_UNIDADE_SERVICO","v":"M"},60,{"$f":"PROCURA_PRECO_SERVICO","v":21.85},{"$f":"CUSTO_BDI_SERVICO","v":27.58},{"$f":"CUSTO_TOTAL_SERVICO","v":1654.8},null,null,null,null,"SERVIÇO",null,null,null,"NIVEL 4","NIVEL 4","NIVEL 4","NIVEL 4",{"$f":"COUNTIF($R$2:$R689,\"NIVEL 1\")","v":13},1,3,2,{"$f":"ADDRESS(MATCH(COUNTIF($R$2:$R689,\"NIVEL 1\"),V:V,0),COLUMN(S689))","v":"$S$641"},{"$f":"ADDRESS(MATCH(COUNTIF($R$2:$R689,\"NIVEL 1\"),V:V,0),COLUMN(W689))","v":"$W$641"},{"$f":"ADDRESS((MATCH(COUNTIF(INDIRECT(Z689):$S689,\"NIVEL 2\"),INDIRECT(AA689):W689,0)+(MATCH(COUNTIF($R$2:$R689,\"NIVEL 1\"),V:V,0)-1)),COLUMN(T689))","v":"$T$643"},null,null,null,null,null,null,null,null,null,null,null,null,null,null,null,null,null,null,null,null,null,null,null,null,null,null,{"$f":"PROCURA_PRECO_SERVICO","v":21.85}]
[{"$f":"V690&\".\"&W690&\".\"&X690&\".\"&Y690","v":"13.1.3.3"},"SETOP","ED-48372",{"$f":"PROCURA_DESCRICAO_SERVICO","v":"PATCH CORD RJ45/RJ45 UTP-4P METÁLICO CATEGORIA 6, PINAGEM T568A NA COR AZUL (VOZ), COMPRIMENTO 3 METROS"},{"$f":"PROCURA_UNIDADE_SERVICO","v":"CJ"},35,{"$f":"PROCURA_PRECO_SERVICO","v":27.99},{"$f":"CUSTO_BDI_SERVICO","v":35.33},{"$f":"CUSTO_TOTAL_SERVICO","v":1236.55},null,null,null,null,"SERVIÇO",null,null,null,"NIVEL 4","NIVEL 4","NIVEL 4","NIVEL 4",{"$f":"COUNTIF($R$2:$R690,\"NIVEL 1\")","v":13},1,3,{"$f":"IF(U690=\"NIVEL 4\",OFFSET(Y690,-1,0)+1,0)","v":3},{"$f":"ADDRESS(MATCH(COUNTIF($R$2:$R690,\"NIVEL 1\"),V:V,0),COLUMN(S690))","v":"$S$641"},{"$f":"ADDRESS(MATCH(COUNTIF($R$2:$R690,\"NIVEL 1\"),V:V,0),COLUMN(W690))","v":"$W$641"},{"$f":"ADDRESS((MATCH(COUNTIF(INDIRECT(Z690):$S690,\"NIVEL 2\"),INDIRECT(AA690):W690,0)+(MATCH(COUNTIF($R$2:$R690,\"NIVEL 1\"),V:V,0)-1)),COLUMN(T690))","v":"$T$643"},null,null,null,null,null,null,null,null,null,null,null,null,null,null,null,null,null,null,null,null,null,null,null,null,null,null,{"$f":"PROCURA_PRECO_SERVICO","v":27.99}]
[{"$f":"V691&\".\"&W691&\".\"&X691&\".\"&Y691","v":"13.1.3.4"},"COMPOSIÇÃO","JMV-CRA-102",{"$f":"PROCURA_DESCRICAO_SERVICO","v":"ETIQUETA ADESIVA INDELÉVEL PARA IDENTIFICAÇÃO DOS CIRCUITOS - BASEADO EM ORSE (8824)"},{"$f":"PROCURA_UNIDADE_SERVICO","v":"UN"},70,{"$f":"PROCURA_PRECO_SERVICO","v":1.06},{"$f":"CUSTO_BDI_SERVICO","v":1.33},{"$f":"CUSTO_TOTAL_SERVICO","v":93.1},null,null,null,null,"SERVIÇO",null,null,null,"NIVEL 4","NIVEL 4","NIVEL 4","NIVEL 4",{"$f":"COUNTIF($R$2:$R691,\"NIVEL 1\")","v":13},1,3,4,{"$f":"ADDRESS(MATCH(COUNTIF($R$2:$R691,\"NIVEL 1\"),V:V,0),COLUMN(S691))","v":"$S$641"},{"$f":"ADDRESS(MATCH(COUNTIF($R$2:$R691,\"NIVEL 1\"),V:V,0),COLUMN(W691))","v":"$W$641"},{"$f":"ADDRESS((MATCH(COUNTIF(INDIRECT(Z691):$S691,\"NIVEL 2\"),INDIRECT(AA691):W691,0)+(MATCH(COUNTIF($R$2:$R691,\"NIVEL 1\"),V:V,0)-1)),COLUMN(T691))","v":"$T$643"},null,null,null,null,null,null,null,null,null,null,null,null,null,null,null,null,null,null,null,null,null,null,null,null,null,null,{"$f":"PROCURA_PRECO_SERVICO","v":1.06}]
[null,null,null,null,null,null,null,null,null,null,null,null,null,null,null,null,null,null,null,null,null,{"$f":"COUNTIF($R$2:$R692,\"NIVEL 1\")","v":13},1,3,0,{"$f":"ADDRESS(MATCH(COUNTIF($R$2:$R692,\"NIVEL 1\"),V:V,0),COLUMN(S692))","v":"$S$641"},{"$f":"ADDRESS(MATCH(COUNTIF($R$2:$R692,\"NIVEL 1\"),V:V,0),COLUMN(W692))","v":"$W$641"},{"$f":"ADDRESS((MATCH(COUNTIF(INDIRECT(Z692):$S692,\"NIVEL 2\"),INDIRECT(AA692):W692,0)+(MATCH(COUNTIF($R$2:$R692,\"NIVEL 1\"),V:V,0)-1)),COLUMN(T692))","v":"$T$643"},null,null,null,null,null,null,null,null,null,null,null,null,null,null,null,null,null,null,null,null,null,null,null,null,null,null,{"$f":"PROCURA_PRECO_SERVICO","v":0}]
[null,null,null,{"$f":"\"SUBTOTAL DO ITEM - \"&A686","v":"SUBTOTAL DO ITEM - 13.1.3"},null,null,null,null,{"$f":"SUBTOTAL(9,OFFSET(I686,1,0):OFFSET(I693,-1,0))","v":9737.77},null,null,null,null,"SUBSUBITEM_FIM",null,null,null,null,null,null,null,{"$f":"COUNTIF($R$2:$R693,\"NIVEL 1\")","v":13},1,3,0,{"$f":"ADDRESS(MATCH(COUNTIF($R$2:$R693,\"NIVEL 1\"),V:V,0),COLUMN(S693))","v":"$S$641"},{"$f":"ADDRESS(MATCH(COUNTIF($R$2:$R693,\"NIVEL 1\"),V:V,0),COLUMN(W693))","v":"$W$641"},{"$f":"ADDRESS((MATCH(COUNTIF(INDIRECT(Z693):$S693,\"NIVEL 2\"),INDIRECT(AA693):W693,0)+(MATCH(COUNTIF($R$2:$R693,\"NIVEL 1\"),V:V,0)-1)),COLUMN(T693))","v":"$T$643"},null,null,null,null,null,null,null,null,null,null,null,null,null,null,null,null,null,null,null,null,null,null,null,null,null,null,{"$f":"PROCURA_PRECO_SERVICO","v":0}]
[null,null,null,null,null,null,null,null,null,null,null,null,null,null,null,null,null,null,null,null,null,{"$f":"COUNTIF($R$2:$R694,\"NIVEL 1\")","v":13},1,3,0,{"$f":"ADDRESS(MATCH(COUNTIF($R$2:$R694,\"NIVEL 1\"),V:V,0),COLUMN(S694))","v":"$S$641"},{"$f":"ADDRESS(MATCH(COUNTIF($R$2:$R694,\"NIVEL 1\"),V:V,0),COLUMN(W694))","v":"$W$641"},{"$f":"ADDRESS((MATCH(COUNTIF(INDIRECT(Z694):$S694,\"NIVEL 2\"),INDIRECT(AA694):W694,0)+(MATCH(COUNTIF($R$2:$R694,\"NIVEL 1\"),V:V,0)-1)),COLUMN(T694))","v":"$T$643"},null,null,null,null,null,null,null,null,null,null,null,null,null,null,null,null,null,null,null,null,null,null,null,null,null,null,{"$f":"PROCURA_PRECO_SERVICO","v":0}]
[{"$f":"V695&\".\"&W695&\".\"&X695","v":"13.1.4"},null,null,"RACKS DE TELECOMUNICAÇÕES",null,null,null,null,null,null,null,null,null,"SUBSUBITEM_INICIO",null,null,null,"NIVEL 3","NIVEL 3","NIVEL 3",null,{"$f":"COUNTIF($R$2:$R695,\"NIVEL 1\")","v":13},1,4,0,{"$f":"ADDRESS(MATCH(COUNTIF($R$2:$R695,\"NIVEL 1\"),V:V,0),COLUMN(S695))","v":"$S$641"},{"$f":"ADDRESS(MATCH(COUNTIF($R$2:$R695,\"NIVEL 1\"),V:V,0),COLUMN(W695))","v":"$W$641"},{"$f":"ADDRESS((MATCH(COUNTIF(INDIRECT(Z695):$S695,\"NIVEL 2\"),INDIRECT(AA695):W695,0)+(MATCH(COUNTIF($R$2:$R695,\"NIVEL 1\"),V:V,0)-1)),COLUMN(T695))","v":"$T$643"},null,null,null,null,null,null,null,null,null,null,null,null,null,null,null,null,null,null,null,null,null,null,null,null,null,null,{"$f":"PROCURA_PRECO_SERVICO","v":0}]
[null,null,null,null,null,null,null,null,null,null,null,null,null,null,null,null,null,null,null,null,null,{"$f":"COUNTIF($R$2:$R696,\"NIVEL 1\")","v":13},1,4,0,{"$f":"ADDRESS(MATCH(COUNTIF($R$2:$R696,\"NIVEL 1\"),V:V,0),COLUMN(S696))","v":"$S$641"},{"$f":"ADDRESS(MATCH(COUNTIF($R$2:$R696,\"NIVEL 1\"),V:V,0),COLUMN(W696))","v":"$W$641"},{"$f":"ADDRESS((MATCH(COUNTIF(INDIRECT(Z696):$S696,\"NIVEL 2\"),INDIRECT(AA696):W696,0)+(MATCH(COUNTIF($R$2:$R696,\"NIVEL 1\"),V:V,0)-1)),COLUMN(T696))","v":"$T$643"},null,null,null,null,null,null,null,null,null,null,null,null,null,null,null,null,null,null,null,null,null,null,null,null,null,null,{"$f":"PROCURA_PRECO_SERVICO","v":0}]
[{"$f":"V697&\".\"&W697&\".\"&X697&\".\"&Y697","v":"13.1.4.1"},"COMPOSIÇÃO","JMV-CRA-103",{"$f":"PROCURA_DESCRICAO_SERVICO","v":"FORNECIMENTO E INSTALAÇÃO DE MINI RACK DE PAREDE PADRÃO 19\" - 12 U´S X 570MM - BASEADO EM IOPES (160811)"},{"$f":"PROCURA_UNIDADE_SERVICO","v":"UND"},2,{"$f":"PROCURA_PRECO_SERVICO","v":595.98},{"$f":"CUSTO_BDI_SERVICO","v":752.36},{"$f":"CUSTO_TOTAL_SERVICO","v":1504.72},null,null,null,null,"SERVIÇO",null,null,null,"NIVEL 4","NIVEL 4","NIVEL 4","NIVEL 4",{"$f":"COUNTIF($R$2:$R697,\"NIVEL 1\")","v":13},1,4,{"$f":"IF(U697=\"NIVEL 4\",OFFSET(Y697,-1,0)+1,0)","v":1},{"$f":"ADDRESS(MATCH(COUNTIF($R$2:$R697,\"NIVEL 1\"),V:V,0),COLUMN(S697))","v":"$S$641"},{"$f":"ADDRESS(MATCH(COUNTIF($R$2:$R697,\"NIVEL 1\"),V:V,0),COLUMN(W697))","v":"$W$641"},{"$f":"ADDRESS((MATCH(COUNTIF(INDIRECT(Z697):$S697,\"NIVEL 2\"),INDIRECT(AA697):W697,0)+(MATCH(COUNTIF($R$2:$R697,\"NIVEL 1\"),V:V,0)-1)),COLUMN(T697))","v":"$T$643"},null,null,null,null,null,null,null,null,null,null,null,null,null,null,null,null,null,null,null,null,null,null,null,null,null,null,{"$f":"PROCURA_PRECO_SERVICO","v":595.98}]
["13.1.4.2","SINAPI","98302",{"$f":"PROCURA_DESCRICAO_SERVICO","v":"PATCH PANEL 24 PORTAS, CATEGORIA 6 - FORNECIMENTO E INSTALAÇÃO. AF_11/2019"},{"$f":"PROCURA_UNIDADE_SERVICO","v":"UN"},4,{"$f":"PROCURA_PRECO_SERVICO","v":"1.039,70"},1312.51,5250.04,null,null,null,null,"SERVIÇO",null,null,null,"NIVEL 4","NIVEL 4","NIVEL 4","NIVEL 4",{"$f":"COUNTIF($R$2:$R698,\"NIVEL 1\")","v":13},1,4,2,{"$f":"ADDRESS(MATCH(COUNTIF($R$2:$R698,\"NIVEL 1\"),V:V,0),COLUMN(S698))","v":"$S$641"},{"$f":"ADDRESS(MATCH(COUNTIF($R$2:$R698,\"NIVEL 1\"),V:V,0),COLUMN(W698))","v":"$W$641"},{"$f":"ADDRESS((MATCH(COUNTIF(INDIRECT(Z698):$S698,\"NIVEL 2\"),INDIRECT(AA698):W698,0)+(MATCH(COUNTIF($R$2:$R698,\"NIVEL 1\"),V:V,0)-1)),COLUMN(T698))","v":"$T$643"},null,null,null,null,null,null,null,null,null,null,null,null,null,null,null,null,null,null,null,null,null,null,null,null,null,null,{"$f":"PROCURA_PRECO_SERVICO","v":"1.039,70"}]
["13.1.4.3","COMPOSIÇÃO","JMV-CRA-104",{"$f":"PROCURA_DESCRICAO_SERVICO","v":"VOICE PANEL 30 PORTAS - RJ11/IDC 110 - 19\"\"/1U - BASEADO EM SBC (059463)"},{"$f":"PROCURA_UNIDADE_SERVICO","v":"UN"},2,{"$f":"PROCURA_PRECO_SERVICO","v":546.67},690.11,1380.22,null,null,null,null,"SERVIÇO",null,null,null,"NIVEL 4","NIVEL 4","NIVEL 4","NIVEL 4",{"$f":"COUNTIF($R$2:$R699,\"NIVEL 1\")","v":13},1,4,3,{"$f":"ADDRESS(MATCH(COUNTIF($R$2:$R699,\"NIVEL 1\"),V:V,0),COLUMN(S699))","v":"$S$641"},{"$f":"ADDRESS(MATCH(COUNTIF($R$2:$R699,\"NIVEL 1\"),V:V,0),COLUMN(W699))","v":"$W$641"},{"$f":"ADDRESS((MATCH(COUNTIF(INDIRECT(Z699):$S699,\"NIVEL 2\"),INDIRECT(AA699):W699,0)+(MATCH(COUNTIF($R$2:$R699,\"NIVEL 1\"),V:V,0)-1)),COLUMN(T699))","v":"$T$643"},null,null,null,null,null,null,null,null,null,null,null,null,null,null,null,null,null,null,null,null,null,null,null,null,null,null,{"$f":"PROCURA_PRECO_SERVICO","v":546.67}]
["13.1.4.4","COMPOSIÇÃO","JMV-CRA-105",{"$f":"PROCURA_DESCRICAO_SERVICO","v":"BLOCO DE CONEXAO PADRAO IDC P/ 20 PARES - BASEADO EM SBC (063817)"},{"$f":"PROCURA_UNIDADE_SERVICO","v":"UN"},2,{"$f":"PROCURA_PRECO_SERVICO","v":41.44},52.31,104.62,null,null,null,null,"SERVIÇO",null,null,null,"NIVEL 4","NIVEL 4","NIVEL 4","NIVEL 4",{"$f":"COUNTIF($R$2:$R700,\"NIVEL 1\")","v":13},1,4,4,{"$f":"ADDRESS(MATCH(COUNTIF($R$2:$R700,\"NIVEL 1\"),V:V,0),COLUMN(S700))","v":"$S$641"},{"$f":"ADDRESS(MATCH(COUNTIF($R$2:$R700,\"NIVEL 1\"),V:V,0),COLUMN(W700))","v":"$W$641"},{"$f":"ADDRESS((MATCH(COUNTIF(INDIRECT(Z700):$S700,\"NIVEL 2\"),INDIRECT(AA700):W700,0)+(MATCH(COUNTIF($R$2:$R700,\"NIVEL 1\"),V:V,0)-1)),COLUMN(T700))","v":"$T$643"},null,null,null,null,null,null,null,null,null,null,null,null,null,null,null,null,null,null,null,null,null,null,null,null,null,null,{"$f":"PROCURA_PRECO_SERVICO","v":41.44}]
["13.1.4.5","SUDECAP","11.82.54",{"$f":"PROCURA_DESCRICAO_SERVICO","v":"ACESSORIOS PARA INSTALAÇAO TELEFONICA/INFORMATICA - GUIA DE CABOS P/ RACK 1U"},{"$f":"PROCURA_UNIDADE_SERVICO","v":"UN"},4,{"$f":"PROCURA_PRECO_SERVICO","v":29.4},37.11,148.44,null,null,null,null,"SERVIÇO",null,null,null,"NIVEL 4","NIVEL 4","NIVEL 4","NIVEL 4",{"$f":"COUNTIF($R$2:$R701,\"NIVEL 1\")","v":13},1,4,5,{"$f":"ADDRESS(MATCH(COUNTIF($R$2:$R701,\"NIVEL 1\"),V:V,0),COLUMN(S701))","v":"$S$641"},{"$f":"ADDRESS(MATCH(COUNTIF($R$2:$R701,\"NIVEL 1\"),V:V,0),COLUMN(W701))","v":"$W$641"},{"$f":"ADDRESS((MATCH(COUNTIF(INDIRECT(Z701):$S701,\"NIVEL 2\"),INDIRECT(AA701):W701,0)+(MATCH(COUNTIF($R$2:$R701,\"NIVEL 1\"),V:V,0)-1)),COLUMN(T701))","v":"$T$643"},null,null,null,null,null,null,null,null,null,null,null,null,null,null,null,null,null,null,null,null,null,null,null,null,null,null,{"$f":"PROCURA_PRECO_SERVICO","v":29.4}]
["13.1.4.6","COMPOSIÇÃO","JMV-CRA-106",{"$f":"PROCURA_DESCRICAO_SERVICO","v":"REGUA 19\"\" COM 12 TOMADAS 2P+T - BASEADO EM SBC (059458)"},{"$f":"PROCURA_UNIDADE_SERVICO","v":"UN"},2,{"$f":"PROCURA_PRECO_SERVICO","v":149.54},188.77,377.54,null,null,null,null,"SERVIÇO",null,null,null,"NIVEL 4","NIVEL 4","NIVEL 4","NIVEL 4",{"$f":"COUNTIF($R$2:$R702,\"NIVEL 1\")","v":13},1,4,6,{"$f":"ADDRESS(MATCH(COUNTIF($R$2:$R702,\"NIVEL 1\"),V:V,0),COLUMN(S702))","v":"$S$641"},{"$f":"ADDRESS(MATCH(COUNTIF($R$2:$R702,\"NIVEL 1\"),V:V,0),COLUMN(W702))","v":"$W$641"},{"$f":"ADDRESS((MATCH(COUNTIF(INDIRECT(Z702):$S702,\"NIVEL 2\"),INDIRECT(AA702):W702,0)+(MATCH(COUNTIF($R$2:$R702,\"NIVEL 1\"),V:V,0)-1)),COLUMN(T702))","v":"$T$643"},null,null,null,null,null,null,null,null,null,null,null,null,null,null,null,null,null,null,null,null,null,null,null,null,null,null,{"$f":"PROCURA_PRECO_SERVICO","v":149.54}]
[null,null,null,null,null,null,null,null,null,null,null,null,null,null,null,null,null,null,null,null,null,{"$f":"COUNTIF($R$2:$R703,\"NIVEL 1\")","v":13},1,4,0,{"$f":"ADDRESS(MATCH(COUNTIF($R$2:$R703,\"NIVEL 1\"),V:V,0),COLUMN(S703))","v":"$S$641"},{"$f":"ADDRESS(MATCH(COUNTIF($R$2:$R703,\"NIVEL 1\"),V:V,0),COLUMN(W703))","v":"$W$641"},{"$f":"ADDRESS((MATCH(COUNTIF(INDIRECT(Z703):$S703,\"NIVEL 2\"),INDIRECT(AA703):W703,0)+(MATCH(COUNTIF($R$2:$R703,\"NIVEL 1\"),V:V,0)-1)),COLUMN(T703))","v":"$T$643"},null,null,null,null,null,null,null,null,null,null,null,null,null,null,null,null,null,null,null,null,null,null,null,null,null,null,{"$f":"PROCURA_PRECO_SERVICO","v":0}]
[null,null,null,{"$f":"\"SUBTOTAL DO ITEM - \"&A695","v":"SUBTOTAL DO ITEM - 13.1.4"},null,null,null,null,{"$f":"SUBTOTAL(9,OFFSET(I695,1,0):OFFSET(I704,-1,0))","v":8765.58},null,null,null,null,"SUBSUBITEM_FIM",null,null,null,null,null,null,null,{"$f":"COUNTIF($R$2:$R704,\"NIVEL 1\")","v":13},1,4,0,{"$f":"ADDRESS(MATCH(COUNTIF($R$2:$R704,\"NIVEL 1\"),V:V,0),COLUMN(S704))","v":"$S$641"},{"$f":"ADDRESS(MATCH(COUNTIF($R$2:$R704,\"NIVEL 1\"),V:V,0),COLUMN(W704))","v":"$W$641"},{"$f":"ADDRESS((MATCH(COUNTIF(INDIRECT(Z704):$S704,\"NIVEL 2\"),INDIRECT(AA704):W704,0)+(MATCH(COUNTIF($R$2:$R704,\"NIVEL 1\"),V:V,0)-1)),COLUMN(T704))","v":"$T$643"},null,null,null,null,null,null,null,null,null,null,null,null,null,null,null,null,null,null,null,null,null,null,null,null,null,null,{"$f":"PROCURA_PRECO_SERVICO","v":0}]
[null,null,null,null,null,null,null,null,null,null,null,null,null,null,null,null,null,null,null,null,null,{"$f":"COUNTIF($R$2:$R705,\"NIVEL 1\")","v":13},1,4,0,{"$f":"ADDRESS(MATCH(COUNTIF($R$2:$R705,\"NIVEL 1\"),V:V,0),COLUMN(S705))","v":"$S$641"},{"$f":"ADDRESS(MATCH(COUNTIF($R$2:$R705,\"NIVEL 1\"),V:V,0),COLUMN(W705))","v":"$W$641"},{"$f":"ADDRESS((MATCH(COUNTIF(INDIRECT(Z705):$S705,\"NIVEL 2\"),INDIRECT(AA705):W705,0)+(MATCH(COUNTIF($R$2:$R705,\"NIVEL 1\"),V:V,0)-1)),COLUMN(T705))","v":"$T$643"},null,null,null,null,null,null,null,null,null,null,null,null,null,null,null,null,null,null,null,null,null,null,null,null,null,null,{"$f":"PROCURA_PRECO_SERVICO","v":0}]
[null,null,null,{"$f":"\"SUBTOTAL DO ITEM  - \"&A643","v":"SUBTOTAL DO ITEM  - 13.1"},null,null,null,null,{"$f":"SUBTOTAL(9,OFFSET(I643,1,0):OFFSET(I706,-1,0))","v":35999.13},null,null,null,null,"SUBITEM_FIM",null,null,null,null,null,null,null,{"$f":"COUNTIF($R$2:$R706,\"NIVEL 1\")","v":13},1,4,0,{"$f":"ADDRESS(MATCH(COUNTIF($R$2:$R706,\"NIVEL 1\"),V:V,0),COLUMN(S706))","v":"$S$641"},{"$f":"ADDRESS(MATCH(COUNTIF($R$2:$R706,\"NIVEL 1\"),V:V,0),COLUMN(W706))","v":"$W$641"},{"$f":"ADDRESS((MATCH(COUNTIF(INDIRECT(Z706):$S706,\"NIVEL 2\"),INDIRECT(AA706):W706,0)+(MATCH(COUNTIF($R$2:$R706,\"NIVEL 1\"),V:V,0)-1)),COLUMN(T706))","v":"$T$643"},null,null,null,null,null,null,null,null,null,null,null,null,null,null,null,null,null,null,null,null,null,null,null,null,null,null,{"$f":"PROCURA_PRECO_SERVICO","v":0}]
[null,null,null,null,null,null,null,null,null,null,null,null,null,null,null,null,null,null,null,null,null,{"$f":"COUNTIF($R$2:$R707,\"NIVEL 1\")","v":13},1,4,0,{"$f":"ADDRESS(MATCH(COUNTIF($R$2:$R707,\"NIVEL 1\"),V:V,0),COLUMN(S707))","v":"$S$641"},{"$f":"ADDRESS(MATCH(COUNTIF($R$2:$R707,\"NIVEL 1\"),V:V,0),COLUMN(W707))","v":"$W$641"},{"$f":"ADDRESS((MATCH(COUNTIF(INDIRECT(Z707):$S707,\"NIVEL 2\"),INDIRECT(AA707):W707,0)+(MATCH(COUNTIF($R$2:$R707,\"NIVEL 1\"),V:V,0)-1)),COLUMN(T707))","v":"$T$643"},null,null,null,null,null,null,null,null,null,null,null,null,null,null,null,null,null,null,null,null,null,null,null,null,null,null,{"$f":"PROCURA_PRECO_SERVICO","v":0}]
[null,null,null,{"$f":"\"TOTAL DO ITEM - \"&A641","v":"TOTAL DO ITEM - 13"},null,null,null,null,{"$f":"SUBTOTAL(9,OFFSET(I641,1,0):OFFSET(I708,-1,0))","v":35999.13},null,null,null,null,"ITEM_FIM",null,null,null,null,null,null,null,{"$f":"COUNTIF($R$2:$R708,\"NIVEL 1\")","v":13},1,4,0,{"$f":"ADDRESS(MATCH(COUNTIF($R$2:$R708,\"NIVEL 1\"),V:V,0),COLUMN(S708))","v":"$S$641"},{"$f":"ADDRESS(MATCH(COUNTIF($R$2:$R708,\"NIVEL 1\"),V:V,0),COLUMN(W708))","v":"$W$641"},{"$f":"ADDRESS((MATCH(COUNTIF(INDIRECT(Z708):$S708,\"NIVEL 2\"),INDIRECT(AA708):W708,0)+(MATCH(COUNTIF($R$2:$R708,\"NIVEL 1\"),V:V,0)-1)),COLUMN(T708))","v":"$T$643"},null,null,null,null,null,null,null,null,null,null,null,null,null,null,null,null,null,null,null,null,null,null,null,null,null,null,{"$f":"PROCURA_PRECO_SERVICO","v":0}]
[null,null,null,null,null,null,null,{"$f":"TRUNC(G709*(1+$I$3),2)","v":0},null,null,null,null,null,null,null,null,null,null,null,null,null,{"$f":"COUNTIF($R$2:$R709,\"NIVEL 1\")","v":13},1,4,{"$f":"IF(U709=\"NIVEL 4\",OFFSET(Y709,-1,0)+1,0)","v":0},{"$f":"ADDRESS(MATCH(COUNTIF($R$2:$R709,\"NIVEL 1\"),V:V,0),COLUMN(S709))","v":"$S$641"},{"$f":"ADDRESS(MATCH(COUNTIF($R$2:$R709,\"NIVEL 1\"),V:V,0),COLUMN(W709))","v":"$W$641"},{"$f":"ADDRESS((MATCH(COUNTIF(INDIRECT(Z709):$S709,\"NIVEL 2\"),INDIRECT(AA709):W709,0)+(MATCH(COUNTIF($R$2:$R709,\"NIVEL 1\"),V:V,0)-1)),COLUMN(T709))","v":"$T$643"},null,null,null,null,null,null,null,null,null,null,null,null,null,null,null,null,null,null,null,null,null,null,null,null,null,null,{"$f":"PROCURA_PRECO_SERVICO","v":0}]
[{"$f":"V710","v":14},null,null,"INSTALAÇÕES ELÉTRICAS",null,null,null,null,null,null,null,null,null,"ITEM_INICIO",null,null,null,"NIVEL 1",null,null,null,{"$f":"COUNTIF($R$2:$R710,\"NIVEL 1\")","v":14},0,0,0,{"$f":"ADDRESS(MATCH(COUNTIF($R$2:$R710,\"NIVEL 1\"),V:V,0),COLUMN(S710))","v":"$S$710"},{"$f":"ADDRESS(MATCH(COUNTIF($R$2:$R710,\"NIVEL 1\"),V:V,0),COLUMN(W710))","v":"$W$710"},{"$f":"ADDRESS((MATCH(COUNTIF(INDIRECT(Z710):$S710,\"NIVEL 2\"),INDIRECT(AA710):W710,0)+(MATCH(COUNTIF($R$2:$R710,\"NIVEL 1\"),V:V,0)-1)),COLUMN(T710))","v":"$T$710"},null,{"$f":"A710","v":14},null,null,{"$f":"D710","v":"INSTALAÇÕES ELÉTRICAS"},{"$f":"I818","v":210359.76},{"$f":"AH710/$I$1374","v":0.107881573897955},null,null,null,null,null,null,null,null,null,null,null,null,null,null,null,null,null,null,null,{"$f":"PROCURA_PRECO_SERVICO","v":0}]
[null,null,null,null,null,null,null,null,null,null,null,null,null,null,null,null,null,null,null,null,null,{"$f":"COUNTIF($R$2:$R711,\"NIVEL 1\")","v":14},0,0,0,{"$f":"ADDRESS(MATCH(COUNTIF($R$2:$R711,\"NIVEL 1\"),V:V,0),COLUMN(S711))","v":"$S$710"},{"$f":"ADDRESS(MATCH(COUNTIF($R$2:$R711,\"NIVEL 1\"),V:V,0),COLUMN(W711))","v":"$W$710"},{"$f":"ADDRESS((MATCH(COUNTIF(INDIRECT(Z711):$S711,\"NIVEL 2\"),INDIRECT(AA711):W711,0)+(MATCH(COUNTIF($R$2:$R711,\"NIVEL 1\"),V:V,0)-1)),COLUMN(T711))","v":"$T$710"},null,null,null,null,null,null,null,null,null,null,null,null,null,null,null,null,null,null,null,null,null,null,null,null,null,null,{"$f":"PROCURA_PRECO_SERVICO","v":0}]
[{"$f":"V712&\".\"&W712","v":"14.1"},null,null,"INSTALAÇÕES ELÉTRICAS",null,null,null,null,null,null,null,null,null,"SUBITEM_INICIO",null,null,null,"NIVEL 2","NIVEL 2",null,null,{"$f":"COUNTIF($R$2:$R712,\"NIVEL 1\")","v":14},{"$f":"IFERROR(COUNTIF(INDIRECT(Z712):S712,\"NIVEL 2\"),0)","v":1},{"$f":"COUNTIF(INDIRECT(AB712):T712,\"NIVEL 3\")","v":0},0,{"$f":"ADDRESS(MATCH(COUNTIF($R$2:$R712,\"NIVEL 1\"),V:V,0),COLUMN(S712))","v":"$S$710"},{"$f":"ADDRESS(MATCH(COUNTIF($R$2:$R712,\"NIVEL 1\"),V:V,0),COLUMN(W712))","v":"$W$710"},{"$f":"ADDRESS((MATCH(COUNTIF(INDIRECT(Z712):$S712,\"NIVEL 2\"),INDIRECT(AA712):W712,0)+(MATCH(COUNTIF($R$2:$R712,\"NIVEL 1\"),V:V,0)-1)),COLUMN(T712))","v":"$T$712"},null,null,null,null,null,null,null,null,null,null,null,null,null,null,null,null,null,null,null,null,null,null,null,null,null,null,{"$f":"PROCURA_PRECO_SERVICO","v":0}]
[null,null,null,null,null,null,null,null,null,null,null,null,null,null,null,null,null,null,null,null,null,{"$f":"COUNTIF($R$2:$R713,\"NIVEL 1\")","v":14},1,0,0,{"$f":"ADDRESS(MATCH(COUNTIF($R$2:$R713,\"NIVEL 1\"),V:V,0),COLUMN(S713))","v":"$S$710"},{"$f":"ADDRESS(MATCH(COUNTIF($R$2:$R713,\"NIVEL 1\"),V:V,0),COLUMN(W713))","v":"$W$710"},{"$f":"ADDRESS((MATCH(COUNTIF(INDIRECT(Z713):$S713,\"NIVEL 2\"),INDIRECT(AA713):W713,0)+(MATCH(COUNTIF($R$2:$R713,\"NIVEL 1\"),V:V,0)-1)),COLUMN(T713))","v":"$T$712"},null,null,null,null,null,null,null,null,null,null,null,null,null,null,null,null,null,null,null,null,null,null,null,null,null,null,{"$f":"PROCURA_PRECO_SERVICO","v":0}]
[{"$f":"V714&\".\"&W714&\".\"&X714","v":"14.1.1"},null,null,"INFRAESTRUTURA",null,null,null,null,null,null,null,null,null,"SUBSUBITEM_INICIO",null,null,null,"NIVEL 3","NIVEL 3","NIVEL 3",null,{"$f":"COUNTIF($R$2:$R714,\"NIVEL 1\")","v":14},1,1,0,{"$f":"ADDRESS(MATCH(COUNTIF($R$2:$R714,\"NIVEL 1\"),V:V,0),COLUMN(S714))","v":"$S$710"},{"$f":"ADDRESS(MATCH(COUNTIF($R$2:$R714,\"NIVEL 1\"),V:V,0),COLUMN(W714))","v":"$W$710"},{"$f":"ADDRESS((MATCH(COUNTIF(INDIRECT(Z714):$S714,\"NIVEL 2\"),INDIRECT(AA714):W714,0)+(MATCH(COUNTIF($R$2:$R714,\"NIVEL 1\"),V:V,0)-1)),COLUMN(T714))","v":"$T$712"},null,null,null,null,null,null,null,null,null,null,null,null,null,null,null,null,null,null,null,null,null,null,null,null,null,null,{"$f":"PROCURA_PRECO_SERVICO","v":0}]
[null,null,null,null,null,null,null,null,null,null,null,null,null,null,null,null,null,null,null,null,null,{"$f":"COUNTIF($R$2:$R715,\"NIVEL 1\")","v":14},1,1,0,{"$f":"ADDRESS(MATCH(COUNTIF($R$2:$R715,\"NIVEL 1\"),V:V,0),COLUMN(S715))","v":"$S$710"},{"$f":"ADDRESS(MATCH(COUNTIF($R$2:$R715,\"NIVEL 1\"),V:V,0),COLUMN(W715))","v":"$W$710"},{"$f":"ADDRESS((MATCH(COUNTIF(INDIRECT(Z715):$S715,\"NIVEL 2\"),INDIRECT(AA715):W715,0)+(MATCH(COUNTIF($R$2:$R715,\"NIVEL 1\"),V:V,0)-1)),COLUMN(T715))","v":"$T$712"},null,null,null,null,null,null,null,null,null,null,null,null,null,null,null,null,null,null,null,null,null,null,null,null,null,null,{"$f":"PROCURA_PRECO_SERVICO","v":0}]
[{"$f":"V716&\".\"&W716&\".\"&X716&\".\"&Y716","v":"14.1.1.1"},"COMPOSIÇÃO","JMV-CRAS-038",{"$f":"PROCURA_DESCRICAO_SERVICO","v":"CAIXA DE PASSAGEM METALICA 20X20X10CM STAMPLAC - BASEADA EM SBC (068209)"},{"$f":"PROCURA_UNIDADE_SERVICO","v":"UN"},23,{"$f":"PROCURA_PRECO_SERVICO","v":108.96},{"$f":"CUSTO_BDI_SERVICO","v":137.55},{"$f":"CUSTO_TOTAL_SERVICO","v":3163.65},null,null,null,null,"SERVIÇO",null,null,null,"NIVEL 4","NIVEL 4","NIVEL 4","NIVEL 4",{"$f":"COUNTIF($R$2:$R716,\"NIVEL 1\")","v":14},1,1,1,{"$f":"ADDRESS(MATCH(COUNTIF($R$2:$R716,\"NIVEL 1\"),V:V,0),COLUMN(S716))","v":"$S$710"},{"$f":"ADDRESS(MATCH(COUNTIF($R$2:$R716,\"NIVEL 1\"),V:V,0),COLUMN(W716))","v":"$W$710"},{"$f":"ADDRESS((MATCH(COUNTIF(INDIRECT(Z716):$S716,\"NIVEL 2\"),INDIRECT(AA716):W716,0)+(MATCH(COUNTIF($R$2:$R716,\"NIVEL 1\"),V:V,0)-1)),COLUMN(T716))","v":"$T$712"},null,null,null,null,null,null,null,null,null,null,null,null,null,null,null,null,null,null,null,null,null,null,null,null,null,null,{"$f":"PROCURA_PRECO_SERVICO","v":108.96}]
["14.1.1.2","SINAPI","95802",{"$f":"PROCURA_DESCRICAO_SERVICO","v":"CONDULETE DE ALUMÍNIO, TIPO X, PARA ELETRODUTO DE AÇO GALVANIZADO DN 25 MM (1''), APARENTE - FORNECIMENTO E INSTALAÇÃO. AF_10/2022"},{"$f":"PROCURA_UNIDADE_SERVICO","v":"UN"},95,{"$f":"PROCURA_PRECO_SERVICO","v":"48,98"},61.83,5873.85,null,null,null,null,"SERVIÇO",null,null,null,"NIVEL 4","NIVEL 4","NIVEL 4","NIVEL 4",{"$f":"COUNTIF($R$2:$R717,\"NIVEL 1\")","v":14},1,1,2,{"$f":"ADDRESS(MATCH(COUNTIF($R$2:$R717,\"NIVEL 1\"),V:V,0),COLUMN(S717))","v":"$S$710"},{"$f":"ADDRESS(MATCH(COUNTIF($R$2:$R717,\"NIVEL 1\"),V:V,0),COLUMN(W717))","v":"$W$710"},{"$f":"ADDRESS((MATCH(COUNTIF(INDIRECT(Z717):$S717,\"NIVEL 2\"),INDIRECT(AA717):W717,0)+(MATCH(COUNTIF($R$2:$R717,\"NIVEL 1\"),V:V,0)-1)),COLUMN(T717))","v":"$T$712"},null,null,null,null,null,null,null,null,null,null,null,null,null,null,null,null,null,null,null,null,null,null,null,null,null,null,{"$f":"PROCURA_PRECO_SERVICO","v":"48,98"}]
["14.1.1.3","SINAPI","95803",{"$f":"PROCURA_DESCRICAO_SERVICO","v":"CONDULETE DE ALUMÍNIO, TIPO X, PARA ELETRODUTO DE AÇO GALVANIZADO DN 32 MM (1 1/4''), APARENTE - FORNECIMENTO E INSTALAÇÃO. AF_10/2022"},{"$f":"PROCURA_UNIDADE_SERVICO","v":"UN"},8,{"$f":"PROCURA_PRECO_SERVICO","v":"71,95"},90.82,726.56,null,null,null,null,"SERVIÇO",null,null,null,"NIVEL 4","NIVEL 4","NIVEL 4","NIVEL 4",{"$f":"COUNTIF($R$2:$R718,\"NIVEL 1\")","v":14},1,1,3,{"$f":"ADDRESS(MATCH(COUNTIF($R$2:$R718,\"NIVEL 1\"),V:V,0),COLUMN(S718))","v":"$S$710"},{"$f":"ADDRESS(MATCH(COUNTIF($R$2:$R718,\"NIVEL 1\"),V:V,0),COLUMN(W718))","v":"$W$710"},{"$f":"ADDRESS((MATCH(COUNTIF(INDIRECT(Z718):$S718,\"NIVEL 2\"),INDIRECT(AA718):W718,0)+(MATCH(COUNTIF($R$2:$R718,\"NIVEL 1\"),V:V,0)-1)),COLUMN(T718))","v":"$T$712"},null,null,null,null,null,null,null,null,null,null,null,null,null,null,null,null,null,null,null,null,null,null,null,null,null,null,{"$f":"PROCURA_PRECO_SERVICO","v":"71,95"}]
["14.1.1.4","COMPOSIÇÃO","JMV-CRAS-039",{"$f":"PROCURA_DESCRICAO_SERVICO","v":"CONDULETE DE ALUMÍNIO, TIPO X, PARA ELETRODUTO DE AÇO GALVANIZADO DN 40 MM (1 1/2''), APARENTE - FORNECIMENTO E INSTALAÇÃO. AF_10/2022 - BASEADA EM SINAPI (95803)"},{"$f":"PROCURA_UNIDADE_SERVICO","v":"UN"},6,{"$f":"PROCURA_PRECO_SERVICO","v":78.02},98.49,590.94,null,null,null,null,"SERVIÇO",null,null,null,"NIVEL 4","NIVEL 4","NIVEL 4","NIVEL 4",{"$f":"COUNTIF($R$2:$R719,\"NIVEL 1\")","v":14},1,1,4,{"$f":"ADDRESS(MATCH(COUNTIF($R$2:$R719,\"NIVEL 1\"),V:V,0),COLUMN(S719))","v":"$S$710"},{"$f":"ADDRESS(MATCH(COUNTIF($R$2:$R719,\"NIVEL 1\"),V:V,0),COLUMN(W719))","v":"$W$710"},{"$f":"ADDRESS((MATCH(COUNTIF(INDIRECT(Z719):$S719,\"NIVEL 2\"),INDIRECT(AA719):W719,0)+(MATCH(COUNTIF($R$2:$R719,\"NIVEL 1\"),V:V,0)-1)),COLUMN(T719))","v":"$T$712"},null,null,null,null,null,null,null,null,null,null,null,null,null,null,null,null,null,null,null,null,null,null,null,null,null,null,{"$f":"PROCURA_PRECO_SERVICO","v":78.02}]
["14.1.1.5","COMPOSIÇÃO","JMV-CRAS-040",{"$f":"PROCURA_DESCRICAO_SERVICO","v":"CONDULETE DE ALUMÍNIO, TIPO X, PARA ELETRODUTO DE AÇO GALVANIZADO DN 50 MM (2''), APARENTE - FORNECIMENTO E INSTALAÇÃO. AF_10/2022 - BASEADA EM SINAPI (95803)"},{"$f":"PROCURA_UNIDADE_SERVICO","v":"UN"},4,{"$f":"PROCURA_PRECO_SERVICO","v":101.12},127.65,510.6,null,null,null,null,"SERVIÇO",null,null,null,"NIVEL 4","NIVEL 4","NIVEL 4","NIVEL 4",{"$f":"COUNTIF($R$2:$R720,\"NIVEL 1\")","v":14},1,1,5,{"$f":"ADDRESS(MATCH(COUNTIF($R$2:$R720,\"NIVEL 1\"),V:V,0),COLUMN(S720))","v":"$S$710"},{"$f":"ADDRESS(MATCH(COUNTIF($R$2:$R720,\"NIVEL 1\"),V:V,0),COLUMN(W720))","v":"$W$710"},{"$f":"ADDRESS((MATCH(COUNTIF(INDIRECT(Z720):$S720,\"NIVEL 2\"),INDIRECT(AA720):W720,0)+(MATCH(COUNTIF($R$2:$R720,\"NIVEL 1\"),V:V,0)-1)),COLUMN(T720))","v":"$T$712"},null,null,null,null,null,null,null,null,null,null,null,null,null,null,null,null,null,null,null,null,null,null,null,null,null,null,{"$f":"PROCURA_PRECO_SERVICO","v":101.12}]
["14.1.1.6","COMPOSIÇÃO","JMV-CRAS-041",{"$f":"PROCURA_DESCRICAO_SERVICO","v":"CONDULETE DE ALUMÍNIO, TIPO X, PARA ELETRODUTO DE AÇO GALVANIZADO DN 25 MM (1''), APARENTE, INCLUSIVE PLACA COM FURO CENTRAL - FORNECIMENTO E INSTALAÇÃO. AF_11/2016_P - BASEADA EM SINAPI (95802)"},{"$f":"PROCURA_UNIDADE_SERVICO","v":"UN"},2,{"$f":"PROCURA_PRECO_SERVICO","v":70.04},88.41,176.82,null,null,null,null,"SERVIÇO",null,null,null,"NIVEL 4","NIVEL 4","NIVEL 4","NIVEL 4",{"$f":"COUNTIF($R$2:$R721,\"NIVEL 1\")","v":14},1,1,6,{"$f":"ADDRESS(MATCH(COUNTIF($R$2:$R721,\"NIVEL 1\"),V:V,0),COLUMN(S721))","v":"$S$710"},{"$f":"ADDRESS(MATCH(COUNTIF($R$2:$R721,\"NIVEL 1\"),V:V,0),COLUMN(W721))","v":"$W$710"},{"$f":"ADDRESS((MATCH(COUNTIF(INDIRECT(Z721):$S721,\"NIVEL 2\"),INDIRECT(AA721):W721,0)+(MATCH(COUNTIF($R$2:$R721,\"NIVEL 1\"),V:V,0)-1)),COLUMN(T721))","v":"$T$712"},null,null,null,null,null,null,null,null,null,null,null,null,null,null,null,null,null,null,null,null,null,null,null,null,null,null,{"$f":"PROCURA_PRECO_SERVICO","v":70.04}]
[{"$f":"V722&\".\"&W722&\".\"&X722&\".\"&Y722","v":"14.1.1.7"},"SETOP","ED-49098",{"$f":"PROCURA_DESCRICAO_SERVICO","v":"CONDULETE DE ALUMÍNIO, TIPO \"X\", DIÂMETRO DE SAÍDA 1\" (25MM), EXCLUSIVE MÓDULO E PLACA, INCLUSIVE FIXAÇÃO"},{"$f":"PROCURA_UNIDADE_SERVICO","v":"UN"},146,{"$f":"PROCURA_PRECO_SERVICO","v":38.96},{"$f":"CUSTO_BDI_SERVICO","v":49.18},{"$f":"CUSTO_TOTAL_SERVICO","v":7180.28},null,null,null,null,"SERVIÇO",null,null,null,"NIVEL 4","NIVEL 4","NIVEL 4","NIVEL 4",{"$f":"COUNTIF($R$2:$R722,\"NIVEL 1\")","v":14},1,1,{"$f":"IF(U722=\"NIVEL 4\",OFFSET(Y722,-1,0)+1,0)","v":7},{"$f":"ADDRESS(MATCH(COUNTIF($R$2:$R722,\"NIVEL 1\"),V:V,0),COLUMN(S722))","v":"$S$710"},{"$f":"ADDRESS(MATCH(COUNTIF($R$2:$R722,\"NIVEL 1\"),V:V,0),COLUMN(W722))","v":"$W$710"},{"$f":"ADDRESS((MATCH(COUNTIF(INDIRECT(Z722):$S722,\"NIVEL 2\"),INDIRECT(AA722):W722,0)+(MATCH(COUNTIF($R$2:$R722,\"NIVEL 1\"),V:V,0)-1)),COLUMN(T722))","v":"$T$712"},null,null,null,null,null,null,null,null,null,null,null,null,null,null,null,null,null,null,null,null,null,null,null,null,null,null,{"$f":"PROCURA_PRECO_SERVICO","v":38.96}]
["14.1.1.8","SINAPI","91940",{"$f":"PROCURA_DESCRICAO_SERVICO","v":"CAIXA RETANGULAR 4\" X 2\" MÉDIA (1,30 M DO PISO), PVC, INSTALADA EM PAREDE - FORNECIMENTO E INSTALAÇÃO. AF_12/2015"},{"$f":"PROCURA_UNIDADE_SERVICO","v":"UN"},54,{"$f":"PROCURA_PRECO_SERVICO","v":"15,88"},20.04,1082.16,null,null,null,null,"SERVIÇO",null,null,null,"NIVEL 4","NIVEL 4","NIVEL 4","NIVEL 4",{"$f":"COUNTIF($R$2:$R723,\"NIVEL 1\")","v":14},1,1,{"$f":"IF(U723=\"NIVEL 4\",OFFSET(Y723,-1,0)+1,0)","v":8},{"$f":"ADDRESS(MATCH(COUNTIF($R$2:$R723,\"NIVEL 1\"),V:V,0),COLUMN(S723))","v":"$S$710"},{"$f":"ADDRESS(MATCH(COUNTIF($R$2:$R723,\"NIVEL 1\"),V:V,0),COLUMN(W723))","v":"$W$710"},{"$f":"ADDRESS((MATCH(COUNTIF(INDIRECT(Z723):$S723,\"NIVEL 2\"),INDIRECT(AA723):W723,0)+(MATCH(COUNTIF($R$2:$R723,\"NIVEL 1\"),V:V,0)-1)),COLUMN(T723))","v":"$T$712"},null,null,null,null,null,null,null,null,null,null,null,null,null,null,null,null,null,null,null,null,null,null,null,null,null,null,{"$f":"PROCURA_PRECO_SERVICO","v":"15,88"}]
["14.1.1.9","SINAPI","91943",{"$f":"PROCURA_DESCRICAO_SERVICO","v":"CAIXA RETANGULAR 4\" X 4\" MÉDIA (1,30 M DO PISO), PVC, INSTALADA EM PAREDE - FORNECIMENTO E INSTALAÇÃO. AF_12/2015"},{"$f":"PROCURA_UNIDADE_SERVICO","v":"UN"},35,{"$f":"PROCURA_PRECO_SERVICO","v":"20,78"},26.23,918.05,null,null,null,null,"SERVIÇO",null,null,null,"NIVEL 4","NIVEL 4","NIVEL 4","NIVEL 4",{"$f":"COUNTIF($R$2:$R724,\"NIVEL 1\")","v":14},1,1,9,{"$f":"ADDRESS(MATCH(COUNTIF($R$2:$R724,\"NIVEL 1\"),V:V,0),COLUMN(S724))","v":"$S$710"},{"$f":"ADDRESS(MATCH(COUNTIF($R$2:$R724,\"NIVEL 1\"),V:V,0),COLUMN(W724))","v":"$W$710"},{"$f":"ADDRESS((MATCH(COUNTIF(INDIRECT(Z724):$S724,\"NIVEL 2\"),INDIRECT(AA724):W724,0)+(MATCH(COUNTIF($R$2:$R724,\"NIVEL 1\"),V:V,0)-1)),COLUMN(T724))","v":"$T$712"},null,null,null,null,null,null,null,null,null,null,null,null,null,null,null,null,null,null,null,null,null,null,null,null,null,null,{"$f":"PROCURA_PRECO_SERVICO","v":"20,78"}]
["14.1.1.10","SINAPI","91854",{"$f":"PROCURA_DESCRICAO_SERVICO","v":"ELETRODUTO FLEXÍVEL CORRUGADO, PVC, DN 25 MM (3/4\"), PARA CIRCUITOS TERMINAIS, INSTALADO EM PAREDE - FORNECIMENTO E INSTALAÇÃO. AF_12/2015"},{"$f":"PROCURA_UNIDADE_SERVICO","v":"M"},205,{"$f":"PROCURA_PRECO_SERVICO","v":"10,03"},12.66,2595.3,null,null,null,null,"SERVIÇO",null,null,null,"NIVEL 4","NIVEL 4","NIVEL 4","NIVEL 4",{"$f":"COUNTIF($R$2:$R725,\"NIVEL 1\")","v":14},1,1,10,{"$f":"ADDRESS(MATCH(COUNTIF($R$2:$R725,\"NIVEL 1\"),V:V,0),COLUMN(S725))","v":"$S$710"},{"$f":"ADDRESS(MATCH(COUNTIF($R$2:$R725,\"NIVEL 1\"),V:V,0),COLUMN(W725))","v":"$W$710"},{"$f":"ADDRESS((MATCH(COUNTIF(INDIRECT(Z725):$S725,\"NIVEL 2\"),INDIRECT(AA725):W725,0)+(MATCH(COUNTIF($R$2:$R725,\"NIVEL 1\"),V:V,0)-1)),COLUMN(T725))","v":"$T$712"},null,null,null,null,null,null,null,null,null,null,null,null,null,null,null,null,null,null,null,null,null,null,null,null,null,null,{"$f":"PROCURA_PRECO_SERVICO","v":"10,03"}]
["14.1.1.11","SINAPI","91856",{"$f":"PROCURA_DESCRICAO_SERVICO","v":"ELETRODUTO FLEXÍVEL CORRUGADO, PVC, DN 32 MM (1\"), PARA CIRCUITOS TERMINAIS, INSTALADO EM PAREDE - FORNECIMENTO E INSTALAÇÃO. AF_12/2015"},{"$f":"PROCURA_UNIDADE_SERVICO","v":"M"},16,{"$f":"PROCURA_PRECO_SERVICO","v":"13,05"},16.47,263.52,null,null,null,null,"SERVIÇO",null,null,null,"NIVEL 4","NIVEL 4","NIVEL 4","NIVEL 4",{"$f":"COUNTIF($R$2:$R726,\"NIVEL 1\")","v":14},1,1,11,{"$f":"ADDRESS(MATCH(COUNTIF($R$2:$R726,\"NIVEL 1\"),V:V,0),COLUMN(S726))","v":"$S$710"},{"$f":"ADDRESS(MATCH(COUNTIF($R$2:$R726,\"NIVEL 1\"),V:V,0),COLUMN(W726))","v":"$W$710"},{"$f":"ADDRESS((MATCH(COUNTIF(INDIRECT(Z726):$S726,\"NIVEL 2\"),INDIRECT(AA726):W726,0)+(MATCH(COUNTIF($R$2:$R726,\"NIVEL 1\"),V:V,0)-1)),COLUMN(T726))","v":"$T$712"},null,null,null,null,null,null,null,null,null,null,null,null,null,null,null,null,null,null,null,null,null,null,null,null,null,null,{"$f":"PROCURA_PRECO_SERVICO","v":"13,05"}]
["14.1.1.12","SETOP","ED-49318",{"$f":"PROCURA_DESCRICAO_SERVICO","v":"ELETRODUTO DE AÇO GALVANIZADO LEVE, INCLUSIVE CONEXÕES, SUPORTES E FIXAÇÃO DN 25 (1\")"},{"$f":"PROCURA_UNIDADE_SERVICO","v":"M"},593,{"$f":"PROCURA_PRECO_SERVICO","v":27.28},34.43,20416.99,null,null,null,null,"SERVIÇO",null,null,null,"NIVEL 4","NIVEL 4","NIVEL 4","NIVEL 4",{"$f":"COUNTIF($R$2:$R727,\"NIVEL 1\")","v":14},1,1,12,{"$f":"ADDRESS(MATCH(COUNTIF($R$2:$R727,\"NIVEL 1\"),V:V,0),COLUMN(S727))","v":"$S$710"},{"$f":"ADDRESS(MATCH(COUNTIF($R$2:$R727,\"NIVEL 1\"),V:V,0),COLUMN(W727))","v":"$W$710"},{"$f":"ADDRESS((MATCH(COUNTIF(INDIRECT(Z727):$S727,\"NIVEL 2\"),INDIRECT(AA727):W727,0)+(MATCH(COUNTIF($R$2:$R727,\"NIVEL 1\"),V:V,0)-1)),COLUMN(T727))","v":"$T$712"},null,null,null,null,null,null,null,null,null,null,null,null,null,null,null,null,null,null,null,null,null,null,null,null,null,null,{"$f":"PROCURA_PRECO_SERVICO","v":27.28}]
[{"$f":"V728&\".\"&W728&\".\"&X728&\".\"&Y728","v":"14.1.1.13"},"SETOP","ED-49319",{"$f":"PROCURA_DESCRICAO_SERVICO","v":"ELETRODUTO DE AÇO GALVANIZADO MÉDIO, INCLUSIVE CONEXÕES, SUPORTES E FIXAÇÃO DN 32 (1.1/4\")"},{"$f":"PROCURA_UNIDADE_SERVICO","v":"M"},32,{"$f":"PROCURA_PRECO_SERVICO","v":41.09},51.87,1659.84,null,null,null,null,"SERVIÇO",null,null,null,"NIVEL 4","NIVEL 4","NIVEL 4","NIVEL 4",{"$f":"COUNTIF($R$2:$R728,\"NIVEL 1\")","v":14},1,1,{"$f":"IF(U728=\"NIVEL 4\",OFFSET(Y728,-1,0)+1,0)","v":13},{"$f":"ADDRESS(MATCH(COUNTIF($R$2:$R728,\"NIVEL 1\"),V:V,0),COLUMN(S728))","v":"$S$710"},{"$f":"ADDRESS(MATCH(COUNTIF($R$2:$R728,\"NIVEL 1\"),V:V,0),COLUMN(W728))","v":"$W$710"},{"$f":"ADDRESS((MATCH(COUNTIF(INDIRECT(Z728):$S728,\"NIVEL 2\"),INDIRECT(AA728):W728,0)+(MATCH(COUNTIF($R$2:$R728,\"NIVEL 1\"),V:V,0)-1)),COLUMN(T728))","v":"$T$712"},null,null,null,null,null,null,null,null,null,null,null,null,null,null,null,null,null,null,null,null,null,null,null,null,null,null,{"$f":"PROCURA_PRECO_SERVICO","v":41.09}]
["14.1.1.14","SETOP","ED-49320",{"$f":"PROCURA_DESCRICAO_SERVICO","v":"ELETRODUTO DE AÇO GALVANIZADO MÉDIO, INCLUSIVE CONEXÕES, SUPORTES E FIXAÇÃO DN 40 (1.1/2\")"},{"$f":"PROCURA_UNIDADE_SERVICO","v":"M"},20,{"$f":"PROCURA_PRECO_SERVICO","v":46.47},58.66,1173.2,null,null,null,null,"SERVIÇO",null,null,null,"NIVEL 4","NIVEL 4","NIVEL 4","NIVEL 4",{"$f":"COUNTIF($R$2:$R729,\"NIVEL 1\")","v":14},1,1,14,{"$f":"ADDRESS(MATCH(COUNTIF($R$2:$R729,\"NIVEL 1\"),V:V,0),COLUMN(S729))","v":"$S$710"},{"$f":"ADDRESS(MATCH(COUNTIF($R$2:$R729,\"NIVEL 1\"),V:V,0),COLUMN(W729))","v":"$W$710"},{"$f":"ADDRESS((MATCH(COUNTIF(INDIRECT(Z729):$S729,\"NIVEL 2\"),INDIRECT(AA729):W729,0)+(MATCH(COUNTIF($R$2:$R729,\"NIVEL 1\"),V:V,0)-1)),COLUMN(T729))","v":"$T$712"},null,null,null,null,null,null,null,null,null,null,null,null,null,null,null,null,null,null,null,null,null,null,null,null,null,null,{"$f":"PROCURA_PRECO_SERVICO","v":46.47}]
["14.1.1.15","SETOP","ED-49321",{"$f":"PROCURA_DESCRICAO_SERVICO","v":"ELETRODUTO DE AÇO GALVANIZADO MÉDIO, INCLUSIVE CONEXÕES, SUPORTES E FIXAÇÃO DN 50 (2\")"},{"$f":"PROCURA_UNIDADE_SERVICO","v":"M"},6,{"$f":"PROCURA_PRECO_SERVICO","v":52.18},65.87,395.22,null,null,null,null,"SERVIÇO",null,null,null,"NIVEL 4","NIVEL 4","NIVEL 4","NIVEL 4",{"$f":"COUNTIF($R$2:$R730,\"NIVEL 1\")","v":14},1,1,15,{"$f":"ADDRESS(MATCH(COUNTIF($R$2:$R730,\"NIVEL 1\"),V:V,0),COLUMN(S730))","v":"$S$710"},{"$f":"ADDRESS(MATCH(COUNTIF($R$2:$R730,\"NIVEL 1\"),V:V,0),COLUMN(W730))","v":"$W$710"},{"$f":"ADDRESS((MATCH(COUNTIF(INDIRECT(Z730):$S730,\"NIVEL 2\"),INDIRECT(AA730):W730,0)+(MATCH(COUNTIF($R$2:$R730,\"NIVEL 1\"),V:V,0)-1)),COLUMN(T730))","v":"$T$712"},null,null,null,null,null,null,null,null,null,null,null,null,null,null,null,null,null,null,null,null,null,null,null,null,null,null,{"$f":"PROCURA_PRECO_SERVICO","v":52.18}]
[{"$f":"V731&\".\"&W731&\".\"&X731&\".\"&Y731","v":"14.1.1.16"},"SETOP","ED-4155",{"$f":"PROCURA_DESCRICAO_SERVICO","v":"DUTO CORRUGADO EM PEAD (POLIETILENO DE ALTA DENSIDADE), PARA PROTEÇÃO DE CABOS SUBTERRÂNEOS DN 30 MM (1.1/4\")"},{"$f":"PROCURA_UNIDADE_SERVICO","v":"M"},162,{"$f":"PROCURA_PRECO_SERVICO","v":23.93},30.2,4892.4,null,null,null,null,"SERVIÇO",null,null,null,"NIVEL 4","NIVEL 4","NIVEL 4","NIVEL 4",{"$f":"COUNTIF($R$2:$R731,\"NIVEL 1\")","v":14},1,1,{"$f":"IF(U731=\"NIVEL 4\",OFFSET(Y731,-1,0)+1,0)","v":16},{"$f":"ADDRESS(MATCH(COUNTIF($R$2:$R731,\"NIVEL 1\"),V:V,0),COLUMN(S731))","v":"$S$710"},{"$f":"ADDRESS(MATCH(COUNTIF($R$2:$R731,\"NIVEL 1\"),V:V,0),COLUMN(W731))","v":"$W$710"},{"$f":"ADDRESS((MATCH(COUNTIF(INDIRECT(Z731):$S731,\"NIVEL 2\"),INDIRECT(AA731):W731,0)+(MATCH(COUNTIF($R$2:$R731,\"NIVEL 1\"),V:V,0)-1)),COLUMN(T731))","v":"$T$712"},null,null,null,null,null,null,null,null,null,null,null,null,null,null,null,null,null,null,null,null,null,null,null,null,null,null,{"$f":"PROCURA_PRECO_SERVICO","v":23.93}]
["14.1.1.17","SETOP","ED-49296",{"$f":"PROCURA_DESCRICAO_SERVICO","v":"DUTO CORRUGADO EM PEAD (POLIETILENO DE ALTA DENSIDADE), PARA PROTEÇÃO DE CABOS SUBTERRÂNEOS DN 50 MM (2\")"},{"$f":"PROCURA_UNIDADE_SERVICO","v":"M"},36,{"$f":"PROCURA_PRECO_SERVICO","v":25.93},32.73,1178.28,null,null,null,null,"SERVIÇO",null,null,null,"NIVEL 4","NIVEL 4","NIVEL 4","NIVEL 4",{"$f":"COUNTIF($R$2:$R732,\"NIVEL 1\")","v":14},1,1,17,{"$f":"ADDRESS(MATCH(COUNTIF($R$2:$R732,\"NIVEL 1\"),V:V,0),COLUMN(S732))","v":"$S$710"},{"$f":"ADDRESS(MATCH(COUNTIF($R$2:$R732,\"NIVEL 1\"),V:V,0),COLUMN(W732))","v":"$W$710"},{"$f":"ADDRESS((MATCH(COUNTIF(INDIRECT(Z732):$S732,\"NIVEL 2\"),INDIRECT(AA732):W732,0)+(MATCH(COUNTIF($R$2:$R732,\"NIVEL 1\"),V:V,0)-1)),COLUMN(T732))","v":"$T$712"},null,null,null,null,null,null,null,null,null,null,null,null,null,null,null,null,null,null,null,null,null,null,null,null,null,null,{"$f":"PROCURA_PRECO_SERVICO","v":25.93}]
["14.1.1.18","COMPOSIÇÃO","JMV-CRAS-042",{"$f":"PROCURA_DESCRICAO_SERVICO","v":"PERFILADO METALICO 38X38MM PERFURADO-VARA 6,0M - BASEADA EM SBC (060504)"},{"$f":"PROCURA_UNIDADE_SERVICO","v":"UN"},64,{"$f":"PROCURA_PRECO_SERVICO","v":149.34},188.52,12065.28,null,null,null,null,"SERVIÇO",null,null,null,"NIVEL 4","NIVEL 4","NIVEL 4","NIVEL 4",{"$f":"COUNTIF($R$2:$R733,\"NIVEL 1\")","v":14},1,1,18,{"$f":"ADDRESS(MATCH(COUNTIF($R$2:$R733,\"NIVEL 1\"),V:V,0),COLUMN(S733))","v":"$S$710"},{"$f":"ADDRESS(MATCH(COUNTIF($R$2:$R733,\"NIVEL 1\"),V:V,0),COLUMN(W733))","v":"$W$710"},{"$f":"ADDRESS((MATCH(COUNTIF(INDIRECT(Z733):$S733,\"NIVEL 2\"),INDIRECT(AA733):W733,0)+(MATCH(COUNTIF($R$2:$R733,\"NIVEL 1\"),V:V,0)-1)),COLUMN(T733))","v":"$T$712"},null,null,null,null,null,null,null,null,null,null,null,null,null,null,null,null,null,null,null,null,null,null,null,null,null,null,{"$f":"PROCURA_PRECO_SERVICO","v":149.34}]
[{"$f":"V734&\".\"&W734&\".\"&X734&\".\"&Y734","v":"14.1.1.19"},"COMPOSIÇÃO","JMV-CRAS-043",{"$f":"PROCURA_DESCRICAO_SERVICO","v":"JUNCAO INTERNA TIPO \"T\" PARA PERFILADO 38 X 38MM - BASEADA EM SBC (063007)"},{"$f":"PROCURA_UNIDADE_SERVICO","v":"UN"},1,{"$f":"PROCURA_PRECO_SERVICO","v":20.58},25.98,25.98,null,null,null,null,"SERVIÇO",null,null,null,"NIVEL 4","NIVEL 4","NIVEL 4","NIVEL 4",{"$f":"COUNTIF($R$2:$R734,\"NIVEL 1\")","v":14},1,1,{"$f":"IF(U734=\"NIVEL 4\",OFFSET(Y734,-1,0)+1,0)","v":19},{"$f":"ADDRESS(MATCH(COUNTIF($R$2:$R734,\"NIVEL 1\"),V:V,0),COLUMN(S734))","v":"$S$710"},{"$f":"ADDRESS(MATCH(COUNTIF($R$2:$R734,\"NIVEL 1\"),V:V,0),COLUMN(W734))","v":"$W$710"},{"$f":"ADDRESS((MATCH(COUNTIF(INDIRECT(Z734):$S734,\"NIVEL 2\"),INDIRECT(AA734):W734,0)+(MATCH(COUNTIF($R$2:$R734,\"NIVEL 1\"),V:V,0)-1)),COLUMN(T734))","v":"$T$712"},null,null,null,null,null,null,null,null,null,null,null,null,null,null,null,null,null,null,null,null,null,null,null,null,null,null,{"$f":"PROCURA_PRECO_SERVICO","v":20.58}]
["14.1.1.20","COMPOSIÇÃO","JMV-CRAS-044",{"$f":"PROCURA_DESCRICAO_SERVICO","v":"JUNCAO INTERNA TIPO \"X\" PARA PERFILADO 38 X 38MM - BASEADA EM SBC (063452)"},{"$f":"PROCURA_UNIDADE_SERVICO","v":"UN"},3,{"$f":"PROCURA_PRECO_SERVICO","v":12.3},15.52,46.56,null,null,null,null,"SERVIÇO",null,null,null,"NIVEL 4","NIVEL 4","NIVEL 4","NIVEL 4",{"$f":"COUNTIF($R$2:$R735,\"NIVEL 1\")","v":14},1,1,20,{"$f":"ADDRESS(MATCH(COUNTIF($R$2:$R735,\"NIVEL 1\"),V:V,0),COLUMN(S735))","v":"$S$710"},{"$f":"ADDRESS(MATCH(COUNTIF($R$2:$R735,\"NIVEL 1\"),V:V,0),COLUMN(W735))","v":"$W$710"},{"$f":"ADDRESS((MATCH(COUNTIF(INDIRECT(Z735):$S735,\"NIVEL 2\"),INDIRECT(AA735):W735,0)+(MATCH(COUNTIF($R$2:$R735,\"NIVEL 1\"),V:V,0)-1)),COLUMN(T735))","v":"$T$712"},null,null,null,null,null,null,null,null,null,null,null,null,null,null,null,null,null,null,null,null,null,null,null,null,null,null,{"$f":"PROCURA_PRECO_SERVICO","v":12.3}]
[null,null,null,null,null,null,null,null,null,null,null,null,null,null,null,null,null,null,null,null,null,{"$f":"COUNTIF($R$2:$R736,\"NIVEL 1\")","v":14},1,1,0,{"$f":"ADDRESS(MATCH(COUNTIF($R$2:$R736,\"NIVEL 1\"),V:V,0),COLUMN(S736))","v":"$S$710"},{"$f":"ADDRESS(MATCH(COUNTIF($R$2:$R736,\"NIVEL 1\"),V:V,0),COLUMN(W736))","v":"$W$710"},{"$f":"ADDRESS((MATCH(COUNTIF(INDIRECT(Z736):$S736,\"NIVEL 2\"),INDIRECT(AA736):W736,0)+(MATCH(COUNTIF($R$2:$R736,\"NIVEL 1\"),V:V,0)-1)),COLUMN(T736))","v":"$T$712"},null,null,null,null,null,null,null,null,null,null,null,null,null,null,null,null,null,null,null,null,null,null,null,null,null,null,{"$f":"PROCURA_PRECO_SERVICO","v":0}]
[null,null,null,{"$f":"\"SUBTOTAL DO ITEM - \"&A714","v":"SUBTOTAL DO ITEM - 14.1.1"},null,null,null,null,{"$f":"SUBTOTAL(9,OFFSET(I714,1,0):OFFSET(I737,-1,0))","v":64935.48},null,null,null,null,"SUBSUBITEM_FIM",null,null,null,null,null,null,null,{"$f":"COUNTIF($R$2:$R737,\"NIVEL 1\")","v":14},1,1,0,{"$f":"ADDRESS(MATCH(COUNTIF($R$2:$R737,\"NIVEL 1\"),V:V,0),COLUMN(S737))","v":"$S$710"},{"$f":"ADDRESS(MATCH(COUNTIF($R$2:$R737,\"NIVEL 1\"),V:V,0),COLUMN(W737))","v":"$W$710"},{"$f":"ADDRESS((MATCH(COUNTIF(INDIRECT(Z737):$S737,\"NIVEL 2\"),INDIRECT(AA737):W737,0)+(MATCH(COUNTIF($R$2:$R737,\"NIVEL 1\"),V:V,0)-1)),COLUMN(T737))","v":"$T$712"},null,null,null,null,null,null,null,null,null,null,null,null,null,null,null,null,null,null,null,null,null,null,null,null,null,null,{"$f":"PROCURA_PRECO_SERVICO","v":0}]
[null,null,null,null,null,null,null,null,null,null,null,null,null,null,null,null,null,null,null,null,null,{"$f":"COUNTIF($R$2:$R738,\"NIVEL 1\")","v":14},1,1,{"$f":"IF(U738=\"NIVEL 4\",OFFSET(Y738,-1,0)+1,0)","v":0},{"$f":"ADDRESS(MATCH(COUNTIF($R$2:$R738,\"NIVEL 1\"),V:V,0),COLUMN(S738))","v":"$S$710"},{"$f":"ADDRESS(MATCH(COUNTIF($R$2:$R738,\"NIVEL 1\"),V:V,0),COLUMN(W738))","v":"$W$710"},{"$f":"ADDRESS((MATCH(COUNTIF(INDIRECT(Z738):$S738,\"NIVEL 2\"),INDIRECT(AA738):W738,0)+(MATCH(COUNTIF($R$2:$R738,\"NIVEL 1\"),V:V,0)-1)),COLUMN(T738))","v":"$T$712"},null,null,null,null,null,null,null,null,null,null,null,null,null,null,null,null,null,null,null,null,null,null,null,null,null,null,{"$f":"PROCURA_PRECO_SERVICO","v":0}]
[{"$f":"V739&\".\"&W739&\".\"&X739","v":"14.1.2"},null,null,"INTERRUPTORES, TOMADAS E LUMINÁRIAS ",null,null,null,null,null,null,null,null,null,"SUBSUBITEM_INICIO",null,null,null,"NIVEL 3","NIVEL 3","NIVEL 3",null,{"$f":"COUNTIF($R$2:$R739,\"NIVEL 1\")","v":14},1,2,0,{"$f":"ADDRESS(MATCH(COUNTIF($R$2:$R739,\"NIVEL 1\"),V:V,0),COLUMN(S739))","v":"$S$710"},{"$f":"ADDRESS(MATCH(COUNTIF($R$2:$R739,\"NIVEL 1\"),V:V,0),COLUMN(W739))","v":"$W$710"},{"$f":"ADDRESS((MATCH(COUNTIF(INDIRECT(Z739):$S739,\"NIVEL 2\"),INDIRECT(AA739):W739,0)+(MATCH(COUNTIF($R$2:$R739,\"NIVEL 1\"),V:V,0)-1)),COLUMN(T739))","v":"$T$712"},null,null,null,null,null,null,null,null,null,null,null,null,null,null,null,null,null,null,null,null,null,null,null,null,null,null,{"$f":"PROCURA_PRECO_SERVICO","v":0}]
[null,null,null,null,null,null,null,null,null,null,null,null,null,null,null,null,null,null,null,null,null,{"$f":"COUNTIF($R$2:$R740,\"NIVEL 1\")","v":14},1,2,0,{"$f":"ADDRESS(MATCH(COUNTIF($R$2:$R740,\"NIVEL 1\"),V:V,0),COLUMN(S740))","v":"$S$710"},{"$f":"ADDRESS(MATCH(COUNTIF($R$2:$R740,\"NIVEL 1\"),V:V,0),COLUMN(W740))","v":"$W$710"},{"$f":"ADDRESS((MATCH(COUNTIF(INDIRECT(Z740):$S740,\"NIVEL 2\"),INDIRECT(AA740):W740,0)+(MATCH(COUNTIF($R$2:$R740,\"NIVEL 1\"),V:V,0)-1)),COLUMN(T740))","v":"$T$712"},null,null,null,null,null,null,null,null,null,null,null,null,null,null,null,null,null,null,null,null,null,null,null,null,null,null,{"$f":"PROCURA_PRECO_SERVICO","v":0}]
[{"$f":"V741&\".\"&W741&\".\"&X741&\".\"&Y741","v":"14.1.2.1"},"SINAPI","91996",{"$f":"PROCURA_DESCRICAO_SERVICO","v":"TOMADA MÉDIA DE EMBUTIR (1 MÓDULO), 2P+T 10 A, INCLUINDO SUPORTE E PLACA - FORNECIMENTO E INSTALAÇÃO. AF_12/2015"},{"$f":"PROCURA_UNIDADE_SERVICO","v":"UN"},5,{"$f":"PROCURA_PRECO_SERVICO","v":"30,68"},{"$f":"CUSTO_BDI_SERVICO","v":38.73},{"$f":"CUSTO_TOTAL_SERVICO","v":193.65},null,null,null,null,"SERVIÇO",null,null,null,"NIVEL 4","NIVEL 4","NIVEL 4","NIVEL 4",{"$f":"COUNTIF($R$2:$R741,\"NIVEL 1\")","v":14},1,2,{"$f":"IF(U741=\"NIVEL 4\",OFFSET(Y741,-1,0)+1,0)","v":1},{"$f":"ADDRESS(MATCH(COUNTIF($R$2:$R741,\"NIVEL 1\"),V:V,0),COLUMN(S741))","v":"$S$710"},{"$f":"ADDRESS(MATCH(COUNTIF($R$2:$R741,\"NIVEL 1\"),V:V,0),COLUMN(W741))","v":"$W$710"},{"$f":"ADDRESS((MATCH(COUNTIF(INDIRECT(Z741):$S741,\"NIVEL 2\"),INDIRECT(AA741):W741,0)+(MATCH(COUNTIF($R$2:$R741,\"NIVEL 1\"),V:V,0)-1)),COLUMN(T741))","v":"$T$712"},null,null,null,null,null,null,null,null,null,null,null,null,null,null,null,null,null,null,null,null,null,null,null,null,null,null,{"$f":"PROCURA_PRECO_SERVICO","v":"30,68"}]
["14.1.2.2","SINAPI","92023",{"$f":"PROCURA_DESCRICAO_SERVICO","v":"INTERRUPTOR SIMPLES (1 MÓDULO) COM 1 TOMADA DE EMBUTIR 2P+T 10 A,  INCLUINDO SUPORTE E PLACA - FORNECIMENTO E INSTALAÇÃO. AF_12/2015"},{"$f":"PROCURA_UNIDADE_SERVICO","v":"UN"},4,{"$f":"PROCURA_PRECO_SERVICO","v":"45,52"},57.46,229.84,null,null,null,null,"SERVIÇO",null,null,null,"NIVEL 4","NIVEL 4","NIVEL 4","NIVEL 4",{"$f":"COUNTIF($R$2:$R742,\"NIVEL 1\")","v":14},1,2,2,{"$f":"ADDRESS(MATCH(COUNTIF($R$2:$R742,\"NIVEL 1\"),V:V,0),COLUMN(S742))","v":"$S$710"},{"$f":"ADDRESS(MATCH(COUNTIF($R$2:$R742,\"NIVEL 1\"),V:V,0),COLUMN(W742))","v":"$W$710"},{"$f":"ADDRESS((MATCH(COUNTIF(INDIRECT(Z742):$S742,\"NIVEL 2\"),INDIRECT(AA742):W742,0)+(MATCH(COUNTIF($R$2:$R742,\"NIVEL 1\"),V:V,0)-1)),COLUMN(T742))","v":"$T$712"},null,null,null,null,null,null,null,null,null,null,null,null,null,null,null,null,null,null,null,null,null,null,null,null,null,null,{"$f":"PROCURA_PRECO_SERVICO","v":"45,52"}]
[{"$f":"V743&\".\"&W743&\".\"&X743&\".\"&Y743","v":"14.1.2.3"},"SINAPI","91953",{"$f":"PROCURA_DESCRICAO_SERVICO","v":"INTERRUPTOR SIMPLES (1 MÓDULO), 10A/250V, INCLUINDO SUPORTE E PLACA - FORNECIMENTO E INSTALAÇÃO. AF_12/2015"},{"$f":"PROCURA_UNIDADE_SERVICO","v":"UN"},8,{"$f":"PROCURA_PRECO_SERVICO","v":"25,59"},32.3,258.4,null,null,null,null,"SERVIÇO",null,null,null,"NIVEL 4","NIVEL 4","NIVEL 4","NIVEL 4",{"$f":"COUNTIF($R$2:$R743,\"NIVEL 1\")","v":14},1,2,3,{"$f":"ADDRESS(MATCH(COUNTIF($R$2:$R743,\"NIVEL 1\"),V:V,0),COLUMN(S743))","v":"$S$710"},{"$f":"ADDRESS(MATCH(COUNTIF($R$2:$R743,\"NIVEL 1\"),V:V,0),COLUMN(W743))","v":"$W$710"},{"$f":"ADDRESS((MATCH(COUNTIF(INDIRECT(Z743):$S743,\"NIVEL 2\"),INDIRECT(AA743):W743,0)+(MATCH(COUNTIF($R$2:$R743,\"NIVEL 1\"),V:V,0)-1)),COLUMN(T743))","v":"$T$712"},null,null,null,null,null,null,null,null,null,null,null,null,null,null,null,null,null,null,null,null,null,null,null,null,null,null,{"$f":"PROCURA_PRECO_SERVICO","v":"25,59"}]
["14.1.2.4","SETOP","ED-17980",{"$f":"PROCURA_DESCRICAO_SERVICO","v":"CONJUNTO PARA CONDULETE DE 1\" (25MM) COM UM (1) INTERRUPTOR SIMPLES, CORRENTE 10A, TENSÃO 250V, (10A-250V) E PLACA DE UM (1) POSTO, INCLUSIVE FORNECIMENTO, INSTALAÇÃO, SUPORTE, MÓDULO E PLACA, EXCLUSIVE CONDULETE"},{"$f":"PROCURA_UNIDADE_SERVICO","v":"UN"},9,{"$f":"PROCURA_PRECO_SERVICO","v":28.29},35.71,321.39,null,null,null,null,"SERVIÇO",null,null,null,"NIVEL 4","NIVEL 4","NIVEL 4","NIVEL 4",{"$f":"COUNTIF($R$2:$R744,\"NIVEL 1\")","v":14},1,2,4,{"$f":"ADDRESS(MATCH(COUNTIF($R$2:$R744,\"NIVEL 1\"),V:V,0),COLUMN(S744))","v":"$S$710"},{"$f":"ADDRESS(MATCH(COUNTIF($R$2:$R744,\"NIVEL 1\"),V:V,0),COLUMN(W744))","v":"$W$710"},{"$f":"ADDRESS((MATCH(COUNTIF(INDIRECT(Z744):$S744,\"NIVEL 2\"),INDIRECT(AA744):W744,0)+(MATCH(COUNTIF($R$2:$R744,\"NIVEL 1\"),V:V,0)-1)),COLUMN(T744))","v":"$T$712"},null,null,null,null,null,null,null,null,null,null,null,null,null,null,null,null,null,null,null,null,null,null,null,null,null,null,{"$f":"PROCURA_PRECO_SERVICO","v":28.29}]
["14.1.2.5","SINAPI","91955",{"$f":"PROCURA_DESCRICAO_SERVICO","v":"INTERRUPTOR PARALELO (1 MÓDULO), 10A/250V, INCLUINDO SUPORTE E PLACA - FORNECIMENTO E INSTALAÇÃO. AF_12/2015"},{"$f":"PROCURA_UNIDADE_SERVICO","v":"UN"},3,{"$f":"PROCURA_PRECO_SERVICO","v":"31,77"},40.1,120.3,null,null,null,null,"SERVIÇO",null,null,null,"NIVEL 4","NIVEL 4","NIVEL 4","NIVEL 4",{"$f":"COUNTIF($R$2:$R745,\"NIVEL 1\")","v":14},1,2,5,{"$f":"ADDRESS(MATCH(COUNTIF($R$2:$R745,\"NIVEL 1\"),V:V,0),COLUMN(S745))","v":"$S$710"},{"$f":"ADDRESS(MATCH(COUNTIF($R$2:$R745,\"NIVEL 1\"),V:V,0),COLUMN(W745))","v":"$W$710"},{"$f":"ADDRESS((MATCH(COUNTIF(INDIRECT(Z745):$S745,\"NIVEL 2\"),INDIRECT(AA745):W745,0)+(MATCH(COUNTIF($R$2:$R745,\"NIVEL 1\"),V:V,0)-1)),COLUMN(T745))","v":"$T$712"},null,null,null,null,null,null,null,null,null,null,null,null,null,null,null,null,null,null,null,null,null,null,null,null,null,null,{"$f":"PROCURA_PRECO_SERVICO","v":"31,77"}]
["14.1.2.6","SETOP","ED-17981",{"$f":"PROCURA_DESCRICAO_SERVICO","v":"CONJUNTO PARA CONDULETE DE 1\" (25MM) COM UM (1) INTERRUPTOR PARALELO, CORRENTE 10A, TENSÃO 250V, (10A-250V) E PLACA DE UM (1) POSTO, INCLUSIVE FORNECIMENTO, INSTALAÇÃO, SUPORTE, MÓDULO E PLACA, EXCLUSIVE CONDULETE"},{"$f":"PROCURA_UNIDADE_SERVICO","v":"UN"},11,{"$f":"PROCURA_PRECO_SERVICO","v":37.31},47.1,518.1,null,null,null,null,"SERVIÇO",null,null,null,"NIVEL 4","NIVEL 4","NIVEL 4","NIVEL 4",{"$f":"COUNTIF($R$2:$R746,\"NIVEL 1\")","v":14},1,2,6,{"$f":"ADDRESS(MATCH(COUNTIF($R$2:$R746,\"NIVEL 1\"),V:V,0),COLUMN(S746))","v":"$S$710"},{"$f":"ADDRESS(MATCH(COUNTIF($R$2:$R746,\"NIVEL 1\"),V:V,0),COLUMN(W746))","v":"$W$710"},{"$f":"ADDRESS((MATCH(COUNTIF(INDIRECT(Z746):$S746,\"NIVEL 2\"),INDIRECT(AA746):W746,0)+(MATCH(COUNTIF($R$2:$R746,\"NIVEL 1\"),V:V,0)-1)),COLUMN(T746))","v":"$T$712"},null,null,null,null,null,null,null,null,null,null,null,null,null,null,null,null,null,null,null,null,null,null,null,null,null,null,{"$f":"PROCURA_PRECO_SERVICO","v":37.31}]
["14.1.2.7","SINAPI","91996",{"$f":"PROCURA_DESCRICAO_SERVICO","v":"TOMADA MÉDIA DE EMBUTIR (1 MÓDULO), 2P+T 10 A, INCLUINDO SUPORTE E PLACA - FORNECIMENTO E INSTALAÇÃO. AF_12/2015"},{"$f":"PROCURA_UNIDADE_SERVICO","v":"UN"},12,{"$f":"PROCURA_PRECO_SERVICO","v":"30,68"},38.73,464.76,null,null,null,null,"SERVIÇO",null,null,null,"NIVEL 4","NIVEL 4","NIVEL 4","NIVEL 4",{"$f":"COUNTIF($R$2:$R747,\"NIVEL 1\")","v":14},1,2,7,{"$f":"ADDRESS(MATCH(COUNTIF($R$2:$R747,\"NIVEL 1\"),V:V,0),COLUMN(S747))","v":"$S$710"},{"$f":"ADDRESS(MATCH(COUNTIF($R$2:$R747,\"NIVEL 1\"),V:V,0),COLUMN(W747))","v":"$W$710"},{"$f":"ADDRESS((MATCH(COUNTIF(INDIRECT(Z747):$S747,\"NIVEL 2\"),INDIRECT(AA747):W747,0)+(MATCH(COUNTIF($R$2:$R747,\"NIVEL 1\"),V:V,0)-1)),COLUMN(T747))","v":"$T$712"},null,null,null,null,null,null,null,null,null,null,null,null,null,null,null,null,null,null,null,null,null,null,null,null,null,null,{"$f":"PROCURA_PRECO_SERVICO","v":"30,68"}]
["14.1.2.8","SETOP","ED-17982",{"$f":"PROCURA_DESCRICAO_SERVICO","v":"CONJUNTO PARA CONDULETE DE 1\" (25MM) COM UMA (1) TOMADA PADRÃO, TRÊS (3) POLOS, CORRENTE 10A, TENSÃO 250V, (2P+T/10A-250V) E PLACA DE UM (1) POSTO, INCLUSIVE FORNECIMENTO, INSTALAÇÃO, SUPORTE, MÓDULO E PLACA, EXCLUSIVE CONDULETE"},{"$f":"PROCURA_UNIDADE_SERVICO","v":"UN"},5,{"$f":"PROCURA_PRECO_SERVICO","v":31.97},40.35,201.75,null,null,null,null,"SERVIÇO",null,null,null,"NIVEL 4","NIVEL 4","NIVEL 4","NIVEL 4",{"$f":"COUNTIF($R$2:$R748,\"NIVEL 1\")","v":14},1,2,8,{"$f":"ADDRESS(MATCH(COUNTIF($R$2:$R748,\"NIVEL 1\"),V:V,0),COLUMN(S748))","v":"$S$710"},{"$f":"ADDRESS(MATCH(COUNTIF($R$2:$R748,\"NIVEL 1\"),V:V,0),COLUMN(W748))","v":"$W$710"},{"$f":"ADDRESS((MATCH(COUNTIF(INDIRECT(Z748):$S748,\"NIVEL 2\"),INDIRECT(AA748):W748,0)+(MATCH(COUNTIF($R$2:$R748,\"NIVEL 1\"),V:V,0)-1)),COLUMN(T748))","v":"$T$712"},null,null,null,null,null,null,null,null,null,null,null,null,null,null,null,null,null,null,null,null,null,null,null,null,null,null,{"$f":"PROCURA_PRECO_SERVICO","v":31.97}]
["14.1.2.9","SINAPI","92004",{"$f":"PROCURA_DESCRICAO_SERVICO","v":"TOMADA MÉDIA DE EMBUTIR (2 MÓDULOS), 2P+T 10 A, INCLUINDO SUPORTE E PLACA - FORNECIMENTO E INSTALAÇÃO. AF_12/2015"},{"$f":"PROCURA_UNIDADE_SERVICO","v":"UN"},26,{"$f":"PROCURA_PRECO_SERVICO","v":"50,59"},63.86,1660.36,null,null,null,null,"SERVIÇO",null,null,null,"NIVEL 4","NIVEL 4","NIVEL 4","NIVEL 4",{"$f":"COUNTIF($R$2:$R749,\"NIVEL 1\")","v":14},1,2,9,{"$f":"ADDRESS(MATCH(COUNTIF($R$2:$R749,\"NIVEL 1\"),V:V,0),COLUMN(S749))","v":"$S$710"},{"$f":"ADDRESS(MATCH(COUNTIF($R$2:$R749,\"NIVEL 1\"),V:V,0),COLUMN(W749))","v":"$W$710"},{"$f":"ADDRESS((MATCH(COUNTIF(INDIRECT(Z749):$S749,\"NIVEL 2\"),INDIRECT(AA749):W749,0)+(MATCH(COUNTIF($R$2:$R749,\"NIVEL 1\"),V:V,0)-1)),COLUMN(T749))","v":"$T$712"},null,null,null,null,null,null,null,null,null,null,null,null,null,null,null,null,null,null,null,null,null,null,null,null,null,null,{"$f":"PROCURA_PRECO_SERVICO","v":"50,59"}]
["14.1.2.10","COMPOSIÇÃO","JMV-CRAS-045",{"$f":"PROCURA_DESCRICAO_SERVICO","v":"CONJUNTO PARA CONDULETE DE 1\" (25MM) COM DUAS (2) TOMADA PADRÃO, TRÊS (3) POLOS, CORRENTE 10A, TENSÃO 250V, (2P+T/10A-250V) E PLACA DE DOIS (2) POSTOS, INCLUSIVE FORNECIMENTO, INSTALAÇÃO, SUPORTE, MÓDULO E PLACA, EXCLUSIVE CONDULETE - BASEADA EM SETOP (ED-17982)"},{"$f":"PROCURA_UNIDADE_SERVICO","v":"UN"},23,{"$f":"PROCURA_PRECO_SERVICO","v":47.47},59.92,1378.16,null,null,null,null,"SERVIÇO",null,null,null,"NIVEL 4","NIVEL 4","NIVEL 4","NIVEL 4",{"$f":"COUNTIF($R$2:$R750,\"NIVEL 1\")","v":14},1,2,10,{"$f":"ADDRESS(MATCH(COUNTIF($R$2:$R750,\"NIVEL 1\"),V:V,0),COLUMN(S750))","v":"$S$710"},{"$f":"ADDRESS(MATCH(COUNTIF($R$2:$R750,\"NIVEL 1\"),V:V,0),COLUMN(W750))","v":"$W$710"},{"$f":"ADDRESS((MATCH(COUNTIF(INDIRECT(Z750):$S750,\"NIVEL 2\"),INDIRECT(AA750):W750,0)+(MATCH(COUNTIF($R$2:$R750,\"NIVEL 1\"),V:V,0)-1)),COLUMN(T750))","v":"$T$712"},null,null,null,null,null,null,null,null,null,null,null,null,null,null,null,null,null,null,null,null,null,null,null,null,null,null,{"$f":"PROCURA_PRECO_SERVICO","v":47.47}]
[{"$f":"V751&\".\"&W751&\".\"&X751&\".\"&Y751","v":"14.1.2.11"},"COMPOSIÇÃO","JMV-CRAS-067",{"$f":"PROCURA_DESCRICAO_SERVICO","v":"TOMADA SIMPLES DE PISO 2P+T 20A-250V C/ PLACA EM LATÃO CAIXA 4\"X2\" (NÃO INCLUI A CAIXA) - BASEADO EM SEINFRA (C4793)"},{"$f":"PROCURA_UNIDADE_SERVICO","v":"UN"},4,{"$f":"PROCURA_PRECO_SERVICO","v":74.84},{"$f":"CUSTO_BDI_SERVICO","v":94.47},{"$f":"CUSTO_TOTAL_SERVICO","v":377.88},null,null,null,null,"SERVIÇO",null,null,null,"NIVEL 4","NIVEL 4","NIVEL 4","NIVEL 4",{"$f":"COUNTIF($R$2:$R751,\"NIVEL 1\")","v":14},1,2,{"$f":"IF(U751=\"NIVEL 4\",OFFSET(Y751,-1,0)+1,0)","v":11},{"$f":"ADDRESS(MATCH(COUNTIF($R$2:$R751,\"NIVEL 1\"),V:V,0),COLUMN(S751))","v":"$S$710"},{"$f":"ADDRESS(MATCH(COUNTIF($R$2:$R751,\"NIVEL 1\"),V:V,0),COLUMN(W751))","v":"$W$710"},{"$f":"ADDRESS((MATCH(COUNTIF(INDIRECT(Z751):$S751,\"NIVEL 2\"),INDIRECT(AA751):W751,0)+(MATCH(COUNTIF($R$2:$R751,\"NIVEL 1\"),V:V,0)-1)),COLUMN(T751))","v":"$T$712"},null,null,null,null,null,null,null,null,null,null,null,null,null,null,null,null,null,null,null,null,null,null,null,null,null,null,{"$f":"PROCURA_PRECO_SERVICO","v":74.84}]
["14.1.2.12","SUDECAP","11.14.03",{"$f":"PROCURA_DESCRICAO_SERVICO","v":"CAIXA E ACESSORIOS - CAIXA 2\" X 4\" P/ TOMADA DE PISO, REF. TP04 OU EQUIVALENTE."},{"$f":"PROCURA_UNIDADE_SERVICO","v":"UN"},4,{"$f":"PROCURA_PRECO_SERVICO","v":23.01},29.04,116.16,null,null,null,null,"SERVIÇO",null,null,null,"NIVEL 4","NIVEL 4","NIVEL 4","NIVEL 4",{"$f":"COUNTIF($R$2:$R752,\"NIVEL 1\")","v":14},1,2,12,{"$f":"ADDRESS(MATCH(COUNTIF($R$2:$R752,\"NIVEL 1\"),V:V,0),COLUMN(S752))","v":"$S$710"},{"$f":"ADDRESS(MATCH(COUNTIF($R$2:$R752,\"NIVEL 1\"),V:V,0),COLUMN(W752))","v":"$W$710"},{"$f":"ADDRESS((MATCH(COUNTIF(INDIRECT(Z752):$S752,\"NIVEL 2\"),INDIRECT(AA752):W752,0)+(MATCH(COUNTIF($R$2:$R752,\"NIVEL 1\"),V:V,0)-1)),COLUMN(T752))","v":"$T$712"},null,null,null,null,null,null,null,null,null,null,null,null,null,null,null,null,null,null,null,null,null,null,null,null,null,null,{"$f":"PROCURA_PRECO_SERVICO","v":23.01}]
["14.1.2.13","COMPOSIÇÃO","JMV-CRAS-068",{"$f":"PROCURA_DESCRICAO_SERVICO","v":"LUMINÁRIA DE SOBREPOR, 2 LAMPADAS LED T8 10W - BASEADA EM ORSE (12369)"},{"$f":"PROCURA_UNIDADE_SERVICO","v":"UN"},42,{"$f":"PROCURA_PRECO_SERVICO","v":152.95},193.08,8109.36,null,null,null,null,"SERVIÇO",null,null,null,"NIVEL 4","NIVEL 4","NIVEL 4","NIVEL 4",{"$f":"COUNTIF($R$2:$R753,\"NIVEL 1\")","v":14},1,2,13,{"$f":"ADDRESS(MATCH(COUNTIF($R$2:$R753,\"NIVEL 1\"),V:V,0),COLUMN(S753))","v":"$S$710"},{"$f":"ADDRESS(MATCH(COUNTIF($R$2:$R753,\"NIVEL 1\"),V:V,0),COLUMN(W753))","v":"$W$710"},{"$f":"ADDRESS((MATCH(COUNTIF(INDIRECT(Z753):$S753,\"NIVEL 2\"),INDIRECT(AA753):W753,0)+(MATCH(COUNTIF($R$2:$R753,\"NIVEL 1\"),V:V,0)-1)),COLUMN(T753))","v":"$T$712"},null,null,null,null,null,null,null,null,null,null,null,null,null,null,null,null,null,null,null,null,null,null,null,null,null,null,{"$f":"PROCURA_PRECO_SERVICO","v":152.95}]
["14.1.2.14","COMPOSIÇÃO","JMV-CRAS-069",{"$f":"PROCURA_DESCRICAO_SERVICO","v":"FORNECIMENTO E INSTALAÇÃO DE LUMINÁRIA DE SOBREPOR COM 2 LÂMPADAS LED T8 DE 20W.. REF.: LUMICENTER CAN03-E216 OU EQUIVALENTE. - BASEADA EM SINAPI 97587"},{"$f":"PROCURA_UNIDADE_SERVICO","v":"UN"},42,{"$f":"PROCURA_PRECO_SERVICO","v":120.64},152.29,6396.18,null,null,null,null,"SERVIÇO",null,null,null,"NIVEL 4","NIVEL 4","NIVEL 4","NIVEL 4",{"$f":"COUNTIF($R$2:$R754,\"NIVEL 1\")","v":14},1,2,{"$f":"IF(U754=\"NIVEL 4\",OFFSET(Y754,-1,0)+1,0)","v":14},{"$f":"ADDRESS(MATCH(COUNTIF($R$2:$R754,\"NIVEL 1\"),V:V,0),COLUMN(S754))","v":"$S$710"},{"$f":"ADDRESS(MATCH(COUNTIF($R$2:$R754,\"NIVEL 1\"),V:V,0),COLUMN(W754))","v":"$W$710"},{"$f":"ADDRESS((MATCH(COUNTIF(INDIRECT(Z754):$S754,\"NIVEL 2\"),INDIRECT(AA754):W754,0)+(MATCH(COUNTIF($R$2:$R754,\"NIVEL 1\"),V:V,0)-1)),COLUMN(T754))","v":"$T$712"},null,null,null,null,null,null,null,null,null,null,null,null,null,null,null,null,null,null,null,null,null,null,null,null,null,null,{"$f":"PROCURA_PRECO_SERVICO","v":120.64}]
["14.1.2.15","SINAPI","97583",{"$f":"PROCURA_DESCRICAO_SERVICO","v":"LUMINÁRIA TIPO CALHA, DE SOBREPOR, COM 1 LÂMPADA TUBULAR FLUORESCENTE DE 18 W, COM REATOR DE PARTIDA RÁPIDA - FORNECIMENTO E INSTALAÇÃO. AF_02/2020"},{"$f":"PROCURA_UNIDADE_SERVICO","v":"UN"},20,{"$f":"PROCURA_PRECO_SERVICO","v":"85,96"},108.51,2170.2,null,null,null,null,"SERVIÇO",null,null,null,"NIVEL 4","NIVEL 4","NIVEL 4","NIVEL 4",{"$f":"COUNTIF($R$2:$R755,\"NIVEL 1\")","v":14},1,2,15,{"$f":"ADDRESS(MATCH(COUNTIF($R$2:$R755,\"NIVEL 1\"),V:V,0),COLUMN(S755))","v":"$S$710"},{"$f":"ADDRESS(MATCH(COUNTIF($R$2:$R755,\"NIVEL 1\"),V:V,0),COLUMN(W755))","v":"$W$710"},{"$f":"ADDRESS((MATCH(COUNTIF(INDIRECT(Z755):$S755,\"NIVEL 2\"),INDIRECT(AA755):W755,0)+(MATCH(COUNTIF($R$2:$R755,\"NIVEL 1\"),V:V,0)-1)),COLUMN(T755))","v":"$T$712"},null,null,null,null,null,null,null,null,null,null,null,null,null,null,null,null,null,null,null,null,null,null,null,null,null,null,{"$f":"PROCURA_PRECO_SERVICO","v":"85,96"}]
["14.1.2.16","COMPOSIÇÃO","JMV-CRAS-070",{"$f":"PROCURA_DESCRICAO_SERVICO","v":"ILUMINACAO-POSTE ACO RETO ENGASTADO H=6,0M - BASEADA EM SBC (172860)"},{"$f":"PROCURA_UNIDADE_SERVICO","v":"UN"},17,{"$f":"PROCURA_PRECO_SERVICO","v":1415.31},1786.68,30373.56,null,null,null,null,"SERVIÇO",null,null,null,"NIVEL 4","NIVEL 4","NIVEL 4","NIVEL 4",{"$f":"COUNTIF($R$2:$R756,\"NIVEL 1\")","v":14},1,2,16,{"$f":"ADDRESS(MATCH(COUNTIF($R$2:$R756,\"NIVEL 1\"),V:V,0),COLUMN(S756))","v":"$S$710"},{"$f":"ADDRESS(MATCH(COUNTIF($R$2:$R756,\"NIVEL 1\"),V:V,0),COLUMN(W756))","v":"$W$710"},{"$f":"ADDRESS((MATCH(COUNTIF(INDIRECT(Z756):$S756,\"NIVEL 2\"),INDIRECT(AA756):W756,0)+(MATCH(COUNTIF($R$2:$R756,\"NIVEL 1\"),V:V,0)-1)),COLUMN(T756))","v":"$T$712"},null,null,null,null,null,null,null,null,null,null,null,null,null,null,null,null,null,null,null,null,null,null,null,null,null,null,{"$f":"PROCURA_PRECO_SERVICO","v":1415.31}]
["14.1.2.17","SINAPI","101657",{"$f":"PROCURA_DESCRICAO_SERVICO","v":"LUMINÁRIA DE LED PARA ILUMINAÇÃO PÚBLICA, DE 98 W ATÉ 137 W - FORNECIMENTO E INSTALAÇÃO. AF_08/2020"},{"$f":"PROCURA_UNIDADE_SERVICO","v":"UN"},17,{"$f":"PROCURA_PRECO_SERVICO","v":"702,37"},886.67,15073.39,null,null,null,null,"SERVIÇO",null,null,null,"NIVEL 4","NIVEL 4","NIVEL 4","NIVEL 4",{"$f":"COUNTIF($R$2:$R757,\"NIVEL 1\")","v":14},1,2,17,{"$f":"ADDRESS(MATCH(COUNTIF($R$2:$R757,\"NIVEL 1\"),V:V,0),COLUMN(S757))","v":"$S$710"},{"$f":"ADDRESS(MATCH(COUNTIF($R$2:$R757,\"NIVEL 1\"),V:V,0),COLUMN(W757))","v":"$W$710"},{"$f":"ADDRESS((MATCH(COUNTIF(INDIRECT(Z757):$S757,\"NIVEL 2\"),INDIRECT(AA757):W757,0)+(MATCH(COUNTIF($R$2:$R757,\"NIVEL 1\"),V:V,0)-1)),COLUMN(T757))","v":"$T$712"},null,null,null,null,null,null,null,null,null,null,null,null,null,null,null,null,null,null,null,null,null,null,null,null,null,null,{"$f":"PROCURA_PRECO_SERVICO","v":"702,37"}]
["14.1.2.18","SINAPI","97596",{"$f":"PROCURA_DESCRICAO_SERVICO","v":"SENSOR DE PRESENÇA SEM FOTOCÉLULA, FIXAÇÃO EM PAREDE - FORNECIMENTO E INSTALAÇÃO. AF_02/2020"},{"$f":"PROCURA_UNIDADE_SERVICO","v":"UN"},10,{"$f":"PROCURA_PRECO_SERVICO","v":"71,26"},89.95,899.5,null,null,null,null,"SERVIÇO",null,null,null,"NIVEL 4","NIVEL 4","NIVEL 4","NIVEL 4",{"$f":"COUNTIF($R$2:$R758,\"NIVEL 1\")","v":14},1,2,18,{"$f":"ADDRESS(MATCH(COUNTIF($R$2:$R758,\"NIVEL 1\"),V:V,0),COLUMN(S758))","v":"$S$710"},{"$f":"ADDRESS(MATCH(COUNTIF($R$2:$R758,\"NIVEL 1\"),V:V,0),COLUMN(W758))","v":"$W$710"},{"$f":"ADDRESS((MATCH(COUNTIF(INDIRECT(Z758):$S758,\"NIVEL 2\"),INDIRECT(AA758):W758,0)+(MATCH(COUNTIF($R$2:$R758,\"NIVEL 1\"),V:V,0)-1)),COLUMN(T758))","v":"$T$712"},null,null,null,null,null,null,null,null,null,null,null,null,null,null,null,null,null,null,null,null,null,null,null,null,null,null,{"$f":"PROCURA_PRECO_SERVICO","v":"71,26"}]
[null,null,null,null,null,null,null,null,null,null,null,null,null,null,null,null,null,null,null,null,null,{"$f":"COUNTIF($R$2:$R759,\"NIVEL 1\")","v":14},1,2,0,{"$f":"ADDRESS(MATCH(COUNTIF($R$2:$R759,\"NIVEL 1\"),V:V,0),COLUMN(S759))","v":"$S$710"},{"$f":"ADDRESS(MATCH(COUNTIF($R$2:$R759,\"NIVEL 1\"),V:V,0),COLUMN(W759))","v":"$W$710"},{"$f":"ADDRESS((MATCH(COUNTIF(INDIRECT(Z759):$S759,\"NIVEL 2\"),INDIRECT(AA759):W759,0)+(MATCH(COUNTIF($R$2:$R759,\"NIVEL 1\"),V:V,0)-1)),COLUMN(T759))","v":"$T$712"},null,null,null,null,null,null,null,null,null,null,null,null,null,null,null,null,null,null,null,null,null,null,null,null,null,null,{"$f":"PROCURA_PRECO_SERVICO","v":0}]
[null,null,null,{"$f":"\"SUBTOTAL DO ITEM - \"&A739","v":"SUBTOTAL DO ITEM - 14.1.2"},null,null,null,null,{"$f":"SUBTOTAL(9,OFFSET(I739,1,0):OFFSET(I760,-1,0))","v":68862.94},null,null,null,null,"SUBSUBITEM_FIM",null,null,null,null,null,null,null,{"$f":"COUNTIF($R$2:$R760,\"NIVEL 1\")","v":14},1,2,0,{"$f":"ADDRESS(MATCH(COUNTIF($R$2:$R760,\"NIVEL 1\"),V:V,0),COLUMN(S760))","v":"$S$710"},{"$f":"ADDRESS(MATCH(COUNTIF($R$2:$R760,\"NIVEL 1\"),V:V,0),COLUMN(W760))","v":"$W$710"},{"$f":"ADDRESS((MATCH(COUNTIF(INDIRECT(Z760):$S760,\"NIVEL 2\"),INDIRECT(AA760):W760,0)+(MATCH(COUNTIF($R$2:$R760,\"NIVEL 1\"),V:V,0)-1)),COLUMN(T760))","v":"$T$712"},null,null,null,null,null,null,null,null,null,null,null,null,null,null,null,null,null,null,null,null,null,null,null,null,null,null,{"$f":"PROCURA_PRECO_SERVICO","v":0}]
[null,null,null,null,null,null,null,null,null,null,null,null,null,null,null,null,null,null,null,null,null,{"$f":"COUNTIF($R$2:$R761,\"NIVEL 1\")","v":14},1,2,0,{"$f":"ADDRESS(MATCH(COUNTIF($R$2:$R761,\"NIVEL 1\"),V:V,0),COLUMN(S761))","v":"$S$710"},{"$f":"ADDRESS(MATCH(COUNTIF($R$2:$R761,\"NIVEL 1\"),V:V,0),COLUMN(W761))","v":"$W$710"},{"$f":"ADDRESS((MATCH(COUNTIF(INDIRECT(Z761):$S761,\"NIVEL 2\"),INDIRECT(AA761):W761,0)+(MATCH(COUNTIF($R$2:$R761,\"NIVEL 1\"),V:V,0)-1)),COLUMN(T761))","v":"$T$712"},null,null,null,null,null,null,null,null,null,null,null,null,null,null,null,null,null,null,null,null,null,null,null,null,null,null,{"$f":"PROCURA_PRECO_SERVICO","v":0}]
[{"$f":"V762&\".\"&W762&\".\"&X762","v":"14.1.3"},null,null,"CABEAMENTO",null,null,null,null,null,null,null,null,null,"SUBSUBITEM_INICIO",null,null,null,"NIVEL 3","NIVEL 3","NIVEL 3",null,{"$f":"COUNTIF($R$2:$R762,\"NIVEL 1\")","v":14},1,3,0,{"$f":"ADDRESS(MATCH(COUNTIF($R$2:$R762,\"NIVEL 1\"),V:V,0),COLUMN(S762))","v":"$S$710"},{"$f":"ADDRESS(MATCH(COUNTIF($R$2:$R762,\"NIVEL 1\"),V:V,0),COLUMN(W762))","v":"$W$710"},{"$f":"ADDRESS((MATCH(COUNTIF(INDIRECT(Z762):$S762,\"NIVEL 2\"),INDIRECT(AA762):W762,0)+(MATCH(COUNTIF($R$2:$R762,\"NIVEL 1\"),V:V,0)-1)),COLUMN(T762))","v":"$T$712"},null,null,null,null,null,null,null,null,null,null,null,null,null,null,null,null,null,null,null,null,null,null,null,null,null,null,{"$f":"PROCURA_PRECO_SERVICO","v":0}]
[null,null,null,null,null,null,null,null,null,null,null,null,null,null,null,null,null,null,null,null,null,{"$f":"COUNTIF($R$2:$R763,\"NIVEL 1\")","v":14},1,3,0,{"$f":"ADDRESS(MATCH(COUNTIF($R$2:$R763,\"NIVEL 1\"),V:V,0),COLUMN(S763))","v":"$S$710"},{"$f":"ADDRESS(MATCH(COUNTIF($R$2:$R763,\"NIVEL 1\"),V:V,0),COLUMN(W763))","v":"$W$710"},{"$f":"ADDRESS((MATCH(COUNTIF(INDIRECT(Z763):$S763,\"NIVEL 2\"),INDIRECT(AA763):W763,0)+(MATCH(COUNTIF($R$2:$R763,\"NIVEL 1\"),V:V,0)-1)),COLUMN(T763))","v":"$T$712"},null,null,null,null,null,null,null,null,null,null,null,null,null,null,null,null,null,null,null,null,null,null,null,null,null,null,{"$f":"PROCURA_PRECO_SERVICO","v":0}]
[{"$f":"V764&\".\"&W764&\".\"&X764&\".\"&Y764","v":"14.1.3.1"},"SINAPI","91926",{"$f":"PROCURA_DESCRICAO_SERVICO","v":"CABO DE COBRE FLEXÍVEL ISOLADO, 2,5 MM², ANTI-CHAMA 450/750 V, PARA CIRCUITOS TERMINAIS - FORNECIMENTO E INSTALAÇÃO. AF_12/2015"},{"$f":"PROCURA_UNIDADE_SERVICO","v":"M"},3447,{"$f":"PROCURA_PRECO_SERVICO","v":"4,06"},{"$f":"CUSTO_BDI_SERVICO","v":5.12},{"$f":"CUSTO_TOTAL_SERVICO","v":17648.64},null,null,null,null,"SERVIÇO",null,null,null,"NIVEL 4","NIVEL 4","NIVEL 4","NIVEL 4",{"$f":"COUNTIF($R$2:$R764,\"NIVEL 1\")","v":14},1,3,1,{"$f":"ADDRESS(MATCH(COUNTIF($R$2:$R764,\"NIVEL 1\"),V:V,0),COLUMN(S764))","v":"$S$710"},{"$f":"ADDRESS(MATCH(COUNTIF($R$2:$R764,\"NIVEL 1\"),V:V,0),COLUMN(W764))","v":"$W$710"},{"$f":"ADDRESS((MATCH(COUNTIF(INDIRECT(Z764):$S764,\"NIVEL 2\"),INDIRECT(AA764):W764,0)+(MATCH(COUNTIF($R$2:$R764,\"NIVEL 1\"),V:V,0)-1)),COLUMN(T764))","v":"$T$712"},null,null,null,null,null,null,null,null,null,null,null,null,null,null,null,null,null,null,null,null,null,null,null,null,null,null,{"$f":"PROCURA_PRECO_SERVICO","v":"4,06"}]
["14.1.3.2","SINAPI","91928",{"$f":"PROCURA_DESCRICAO_SERVICO","v":"CABO DE COBRE FLEXÍVEL ISOLADO, 4 MM², ANTI-CHAMA 450/750 V, PARA CIRCUITOS TERMINAIS - FORNECIMENTO E INSTALAÇÃO. AF_12/2015"},{"$f":"PROCURA_UNIDADE_SERVICO","v":"M"},624,{"$f":"PROCURA_PRECO_SERVICO","v":"6,23"},7.86,4904.64,null,null,null,null,"SERVIÇO",null,null,null,"NIVEL 4","NIVEL 4","NIVEL 4","NIVEL 4",{"$f":"COUNTIF($R$2:$R765,\"NIVEL 1\")","v":14},1,3,2,{"$f":"ADDRESS(MATCH(COUNTIF($R$2:$R765,\"NIVEL 1\"),V:V,0),COLUMN(S765))","v":"$S$710"},{"$f":"ADDRESS(MATCH(COUNTIF($R$2:$R765,\"NIVEL 1\"),V:V,0),COLUMN(W765))","v":"$W$710"},{"$f":"ADDRESS((MATCH(COUNTIF(INDIRECT(Z765):$S765,\"NIVEL 2\"),INDIRECT(AA765):W765,0)+(MATCH(COUNTIF($R$2:$R765,\"NIVEL 1\"),V:V,0)-1)),COLUMN(T765))","v":"$T$712"},null,null,null,null,null,null,null,null,null,null,null,null,null,null,null,null,null,null,null,null,null,null,null,null,null,null,{"$f":"PROCURA_PRECO_SERVICO","v":"6,23"}]
["14.1.3.3","SINAPI","91930",{"$f":"PROCURA_DESCRICAO_SERVICO","v":"CABO DE COBRE FLEXÍVEL ISOLADO, 6 MM², ANTI-CHAMA 450/750 V, PARA CIRCUITOS TERMINAIS - FORNECIMENTO E INSTALAÇÃO. AF_12/2015"},{"$f":"PROCURA_UNIDADE_SERVICO","v":"M"},169,{"$f":"PROCURA_PRECO_SERVICO","v":"8,66"},10.93,1847.17,null,null,null,null,"SERVIÇO",null,null,null,"NIVEL 4","NIVEL 4","NIVEL 4","NIVEL 4",{"$f":"COUNTIF($R$2:$R766,\"NIVEL 1\")","v":14},1,3,{"$f":"IF(U766=\"NIVEL 4\",OFFSET(Y766,-1,0)+1,0)","v":3},{"$f":"ADDRESS(MATCH(COUNTIF($R$2:$R766,\"NIVEL 1\"),V:V,0),COLUMN(S766))","v":"$S$710"},{"$f":"ADDRESS(MATCH(COUNTIF($R$2:$R766,\"NIVEL 1\"),V:V,0),COLUMN(W766))","v":"$W$710"},{"$f":"ADDRESS((MATCH(COUNTIF(INDIRECT(Z766):$S766,\"NIVEL 2\"),INDIRECT(AA766):W766,0)+(MATCH(COUNTIF($R$2:$R766,\"NIVEL 1\"),V:V,0)-1)),COLUMN(T766))","v":"$T$712"},null,null,null,null,null,null,null,null,null,null,null,null,null,null,null,null,null,null,null,null,null,null,null,null,null,null,{"$f":"PROCURA_PRECO_SERVICO","v":"8,66"}]
["14.1.3.4","SINAPI","91927",{"$f":"PROCURA_DESCRICAO_SERVICO","v":"CABO DE COBRE FLEXÍVEL ISOLADO, 2,5 MM², ANTI-CHAMA 0,6/1,0 KV, PARA CIRCUITOS TERMINAIS - FORNECIMENTO E INSTALAÇÃO. AF_12/2015"},{"$f":"PROCURA_UNIDADE_SERVICO","v":"M"},486,{"$f":"PROCURA_PRECO_SERVICO","v":"4,54"},5.73,2784.78,null,null,null,null,"SERVIÇO",null,null,null,"NIVEL 4","NIVEL 4","NIVEL 4","NIVEL 4",{"$f":"COUNTIF($R$2:$R767,\"NIVEL 1\")","v":14},1,3,4,{"$f":"ADDRESS(MATCH(COUNTIF($R$2:$R767,\"NIVEL 1\"),V:V,0),COLUMN(S767))","v":"$S$710"},{"$f":"ADDRESS(MATCH(COUNTIF($R$2:$R767,\"NIVEL 1\"),V:V,0),COLUMN(W767))","v":"$W$710"},{"$f":"ADDRESS((MATCH(COUNTIF(INDIRECT(Z767):$S767,\"NIVEL 2\"),INDIRECT(AA767):W767,0)+(MATCH(COUNTIF($R$2:$R767,\"NIVEL 1\"),V:V,0)-1)),COLUMN(T767))","v":"$T$712"},null,null,null,null,null,null,null,null,null,null,null,null,null,null,null,null,null,null,null,null,null,null,null,null,null,null,{"$f":"PROCURA_PRECO_SERVICO","v":"4,54"}]
["14.1.3.5","SINAPI","91931",{"$f":"PROCURA_DESCRICAO_SERVICO","v":"CABO DE COBRE FLEXÍVEL ISOLADO, 6 MM², ANTI-CHAMA 0,6/1,0 KV, PARA CIRCUITOS TERMINAIS - FORNECIMENTO E INSTALAÇÃO. AF_12/2015"},{"$f":"PROCURA_UNIDADE_SERVICO","v":"M"},18,{"$f":"PROCURA_PRECO_SERVICO","v":"9,34"},11.79,212.22,null,null,null,null,"SERVIÇO",null,null,null,"NIVEL 4","NIVEL 4","NIVEL 4","NIVEL 4",{"$f":"COUNTIF($R$2:$R768,\"NIVEL 1\")","v":14},1,3,5,{"$f":"ADDRESS(MATCH(COUNTIF($R$2:$R768,\"NIVEL 1\"),V:V,0),COLUMN(S768))","v":"$S$710"},{"$f":"ADDRESS(MATCH(COUNTIF($R$2:$R768,\"NIVEL 1\"),V:V,0),COLUMN(W768))","v":"$W$710"},{"$f":"ADDRESS((MATCH(COUNTIF(INDIRECT(Z768):$S768,\"NIVEL 2\"),INDIRECT(AA768):W768,0)+(MATCH(COUNTIF($R$2:$R768,\"NIVEL 1\"),V:V,0)-1)),COLUMN(T768))","v":"$T$712"},null,null,null,null,null,null,null,null,null,null,null,null,null,null,null,null,null,null,null,null,null,null,null,null,null,null,{"$f":"PROCURA_PRECO_SERVICO","v":"9,34"}]
["14.1.3.6","SINAPI","91933",{"$f":"PROCURA_DESCRICAO_SERVICO","v":"CABO DE COBRE FLEXÍVEL ISOLADO, 10 MM², ANTI-CHAMA 0,6/1,0 KV, PARA CIRCUITOS TERMINAIS - FORNECIMENTO E INSTALAÇÃO. AF_12/2015"},{"$f":"PROCURA_UNIDADE_SERVICO","v":"M"},108,{"$f":"PROCURA_PRECO_SERVICO","v":"14,88"},18.78,2028.24,null,null,null,null,"SERVIÇO",null,null,null,"NIVEL 4","NIVEL 4","NIVEL 4","NIVEL 4",{"$f":"COUNTIF($R$2:$R769,\"NIVEL 1\")","v":14},1,3,6,{"$f":"ADDRESS(MATCH(COUNTIF($R$2:$R769,\"NIVEL 1\"),V:V,0),COLUMN(S769))","v":"$S$710"},{"$f":"ADDRESS(MATCH(COUNTIF($R$2:$R769,\"NIVEL 1\"),V:V,0),COLUMN(W769))","v":"$W$710"},{"$f":"ADDRESS((MATCH(COUNTIF(INDIRECT(Z769):$S769,\"NIVEL 2\"),INDIRECT(AA769):W769,0)+(MATCH(COUNTIF($R$2:$R769,\"NIVEL 1\"),V:V,0)-1)),COLUMN(T769))","v":"$T$712"},null,null,null,null,null,null,null,null,null,null,null,null,null,null,null,null,null,null,null,null,null,null,null,null,null,null,{"$f":"PROCURA_PRECO_SERVICO","v":"14,88"}]
["14.1.3.7","SINAPI","91935",{"$f":"PROCURA_DESCRICAO_SERVICO","v":"CABO DE COBRE FLEXÍVEL ISOLADO, 16 MM², ANTI-CHAMA 0,6/1,0 KV, PARA CIRCUITOS TERMINAIS - FORNECIMENTO E INSTALAÇÃO. AF_12/2015"},{"$f":"PROCURA_UNIDADE_SERVICO","v":"M"},36,{"$f":"PROCURA_PRECO_SERVICO","v":"23,29"},29.4,1058.4,null,null,null,null,"SERVIÇO",null,null,null,"NIVEL 4","NIVEL 4","NIVEL 4","NIVEL 4",{"$f":"COUNTIF($R$2:$R770,\"NIVEL 1\")","v":14},1,3,{"$f":"IF(U770=\"NIVEL 4\",OFFSET(Y770,-1,0)+1,0)","v":7},{"$f":"ADDRESS(MATCH(COUNTIF($R$2:$R770,\"NIVEL 1\"),V:V,0),COLUMN(S770))","v":"$S$710"},{"$f":"ADDRESS(MATCH(COUNTIF($R$2:$R770,\"NIVEL 1\"),V:V,0),COLUMN(W770))","v":"$W$710"},{"$f":"ADDRESS((MATCH(COUNTIF(INDIRECT(Z770):$S770,\"NIVEL 2\"),INDIRECT(AA770):W770,0)+(MATCH(COUNTIF($R$2:$R770,\"NIVEL 1\"),V:V,0)-1)),COLUMN(T770))","v":"$T$712"},null,null,null,null,null,null,null,null,null,null,null,null,null,null,null,null,null,null,null,null,null,null,null,null,null,null,{"$f":"PROCURA_PRECO_SERVICO","v":"23,29"}]
["14.1.3.8","SINAPI","92986",{"$f":"PROCURA_DESCRICAO_SERVICO","v":"CABO DE COBRE FLEXÍVEL ISOLADO, 35 MM², ANTI-CHAMA 0,6/1,0 KV, PARA REDE ENTERRADA DE DISTRIBUIÇÃO DE ENERGIA ELÉTRICA - FORNECIMENTO E INSTALAÇÃO. AF_12/2021"},{"$f":"PROCURA_UNIDADE_SERVICO","v":"M"},144,{"$f":"PROCURA_PRECO_SERVICO","v":"36,25"},45.76,6589.44,null,null,null,null,"SERVIÇO",null,null,null,"NIVEL 4","NIVEL 4","NIVEL 4","NIVEL 4",{"$f":"COUNTIF($R$2:$R771,\"NIVEL 1\")","v":14},1,3,{"$f":"IF(U771=\"NIVEL 4\",OFFSET(Y771,-1,0)+1,0)","v":8},{"$f":"ADDRESS(MATCH(COUNTIF($R$2:$R771,\"NIVEL 1\"),V:V,0),COLUMN(S771))","v":"$S$710"},{"$f":"ADDRESS(MATCH(COUNTIF($R$2:$R771,\"NIVEL 1\"),V:V,0),COLUMN(W771))","v":"$W$710"},{"$f":"ADDRESS((MATCH(COUNTIF(INDIRECT(Z771):$S771,\"NIVEL 2\"),INDIRECT(AA771):W771,0)+(MATCH(COUNTIF($R$2:$R771,\"NIVEL 1\"),V:V,0)-1)),COLUMN(T771))","v":"$T$712"},null,null,null,null,null,null,null,null,null,null,null,null,null,null,null,null,null,null,null,null,null,null,null,null,null,null,{"$f":"PROCURA_PRECO_SERVICO","v":"36,25"}]
[null,null,null,null,null,null,null,null,null,null,null,null,null,null,null,null,null,null,null,null,null,{"$f":"COUNTIF($R$2:$R772,\"NIVEL 1\")","v":14},1,3,0,{"$f":"ADDRESS(MATCH(COUNTIF($R$2:$R772,\"NIVEL 1\"),V:V,0),COLUMN(S772))","v":"$S$710"},{"$f":"ADDRESS(MATCH(COUNTIF($R$2:$R772,\"NIVEL 1\"),V:V,0),COLUMN(W772))","v":"$W$710"},{"$f":"ADDRESS((MATCH(COUNTIF(INDIRECT(Z772):$S772,\"NIVEL 2\"),INDIRECT(AA772):W772,0)+(MATCH(COUNTIF($R$2:$R772,\"NIVEL 1\"),V:V,0)-1)),COLUMN(T772))","v":"$T$712"},null,null,null,null,null,null,null,null,null,null,null,null,null,null,null,null,null,null,null,null,null,null,null,null,null,null,{"$f":"PROCURA_PRECO_SERVICO","v":0}]
[null,null,null,{"$f":"\"SUBTOTAL DO ITEM - \"&A762","v":"SUBTOTAL DO ITEM - 14.1.3"},null,null,null,null,{"$f":"SUBTOTAL(9,OFFSET(I762,1,0):OFFSET(I773,-1,0))","v":37073.53},null,null,null,null,"SUBSUBITEM_FIM",null,null,null,null,null,null,null,{"$f":"COUNTIF($R$2:$R773,\"NIVEL 1\")","v":14},1,3,0,{"$f":"ADDRESS(MATCH(COUNTIF($R$2:$R773,\"NIVEL 1\"),V:V,0),COLUMN(S773))","v":"$S$710"},{"$f":"ADDRESS(MATCH(COUNTIF($R$2:$R773,\"NIVEL 1\"),V:V,0),COLUMN(W773))","v":"$W$710"},{"$f":"ADDRESS((MATCH(COUNTIF(INDIRECT(Z773):$S773,\"NIVEL 2\"),INDIRECT(AA773):W773,0)+(MATCH(COUNTIF($R$2:$R773,\"NIVEL 1\"),V:V,0)-1)),COLUMN(T773))","v":"$T$712"},null,null,null,null,null,null,null,null,null,null,null,null,null,null,null,null,null,null,null,null,null,null,null,null,null,null,{"$f":"PROCURA_PRECO_SERVICO","v":0}]
[null,null,null,null,null,null,null,null,null,null,null,null,null,null,null,null,null,null,null,null,null,{"$f":"COUNTIF($R$2:$R774,\"NIVEL 1\")","v":14},1,3,{"$f":"IF(U774=\"NIVEL 4\",OFFSET(Y774,-1,0)+1,0)","v":0},{"$f":"ADDRESS(MATCH(COUNTIF($R$2:$R774,\"NIVEL 1\"),V:V,0),COLUMN(S774))","v":"$S$710"},{"$f":"ADDRESS(MATCH(COUNTIF($R$2:$R774,\"NIVEL 1\"),V:V,0),COLUMN(W774))","v":"$W$710"},{"$f":"ADDRESS((MATCH(COUNTIF(INDIRECT(Z774):$S774,\"NIVEL 2\"),INDIRECT(AA774):W774,0)+(MATCH(COUNTIF($R$2:$R774,\"NIVEL 1\"),V:V,0)-1)),COLUMN(T774))","v":"$T$712"},null,null,null,null,null,null,null,null,null,null,null,null,null,null,null,null,null,null,null,null,null,null,null,null,null,null,{"$f":"PROCURA_PRECO_SERVICO","v":0}]
[{"$f":"V775&\".\"&W775&\".\"&X775","v":"14.1.4"},null,null,"QUADROS ELÉTRICOS",null,null,null,null,null,null,null,null,null,"SUBSUBITEM_INICIO",null,null,null,"NIVEL 3","NIVEL 3","NIVEL 3",null,{"$f":"COUNTIF($R$2:$R775,\"NIVEL 1\")","v":14},1,4,0,{"$f":"ADDRESS(MATCH(COUNTIF($R$2:$R775,\"NIVEL 1\"),V:V,0),COLUMN(S775))","v":"$S$710"},{"$f":"ADDRESS(MATCH(COUNTIF($R$2:$R775,\"NIVEL 1\"),V:V,0),COLUMN(W775))","v":"$W$710"},{"$f":"ADDRESS((MATCH(COUNTIF(INDIRECT(Z775):$S775,\"NIVEL 2\"),INDIRECT(AA775):W775,0)+(MATCH(COUNTIF($R$2:$R775,\"NIVEL 1\"),V:V,0)-1)),COLUMN(T775))","v":"$T$712"},null,null,null,null,null,null,null,null,null,null,null,null,null,null,null,null,null,null,null,null,null,null,null,null,null,null,{"$f":"PROCURA_PRECO_SERVICO","v":0}]
[null,null,null,null,null,null,null,null,null,null,null,null,null,null,null,null,null,null,null,null,null,{"$f":"COUNTIF($R$2:$R776,\"NIVEL 1\")","v":14},{"$f":"IFERROR(COUNTIF(INDIRECT(Z776):S776,\"NIVEL 2\"),0)","v":1},{"$f":"COUNTIF(INDIRECT(AB776):T776,\"NIVEL 3\")","v":4},0,{"$f":"ADDRESS(MATCH(COUNTIF($R$2:$R776,\"NIVEL 1\"),V:V,0),COLUMN(S776))","v":"$S$710"},{"$f":"ADDRESS(MATCH(COUNTIF($R$2:$R776,\"NIVEL 1\"),V:V,0),COLUMN(W776))","v":"$W$710"},{"$f":"ADDRESS((MATCH(COUNTIF(INDIRECT(Z776):$S776,\"NIVEL 2\"),INDIRECT(AA776):W776,0)+(MATCH(COUNTIF($R$2:$R776,\"NIVEL 1\"),V:V,0)-1)),COLUMN(T776))","v":"$T$712"},null,null,null,null,null,null,null,null,null,null,null,null,null,null,null,null,null,null,null,null,null,null,null,null,null,null,{"$f":"PROCURA_PRECO_SERVICO","v":0}]
[{"$f":"V777&\".\"&W777&\".\"&X777&\".\"&Y777","v":"14.1.4.1"},"COMPOSIÇÃO","JMV-CRAS-046",{"$f":"PROCURA_DESCRICAO_SERVICO","v":"QUADRO DE DISTRIBUIÇÃO DE ENERGIA EM CHAPA DE AÇO GALVANIZADO, DE SOBREPOR, COM BARRAMENTO TRIFÁSICO, PARA 48 DISJUNTORES DIN 100A - FORNECIMENTO E INSTALAÇÃO. AF_10/2020 - BASEADA EM SINAPI (101878)"},{"$f":"PROCURA_UNIDADE_SERVICO","v":"UN"},1,{"$f":"PROCURA_PRECO_SERVICO","v":1160.39},{"$f":"CUSTO_BDI_SERVICO","v":1464.87},{"$f":"CUSTO_TOTAL_SERVICO","v":1464.87},null,null,null,null,"SERVIÇO",null,null,null,"NIVEL 4","NIVEL 4","NIVEL 4","NIVEL 4",{"$f":"COUNTIF($R$2:$R777,\"NIVEL 1\")","v":14},1,4,1,{"$f":"ADDRESS(MATCH(COUNTIF($R$2:$R777,\"NIVEL 1\"),V:V,0),COLUMN(S777))","v":"$S$710"},{"$f":"ADDRESS(MATCH(COUNTIF($R$2:$R777,\"NIVEL 1\"),V:V,0),COLUMN(W777))","v":"$W$710"},{"$f":"ADDRESS((MATCH(COUNTIF(INDIRECT(Z777):$S777,\"NIVEL 2\"),INDIRECT(AA777):W777,0)+(MATCH(COUNTIF($R$2:$R777,\"NIVEL 1\"),V:V,0)-1)),COLUMN(T777))","v":"$T$712"},null,null,null,null,null,null,null,null,null,null,null,null,null,null,null,null,null,null,null,null,null,null,null,null,null,null,{"$f":"PROCURA_PRECO_SERVICO","v":1160.39}]
["14.1.4.2","SETOP","ED-49527",{"$f":"PROCURA_DESCRICAO_SERVICO","v":"SUPRESSOR DE SURTO PARA PROTEÇÃO PRIMÁRIA EM QGD, ATÉ 1,5 KV - 5 KA"},{"$f":"PROCURA_UNIDADE_SERVICO","v":"UN"},3,{"$f":"PROCURA_PRECO_SERVICO","v":300.11},378.85,1136.55,null,null,null,null,"SERVIÇO",null,null,null,"NIVEL 4","NIVEL 4","NIVEL 4","NIVEL 4",{"$f":"COUNTIF($R$2:$R778,\"NIVEL 1\")","v":14},1,4,2,{"$f":"ADDRESS(MATCH(COUNTIF($R$2:$R778,\"NIVEL 1\"),V:V,0),COLUMN(S778))","v":"$S$710"},{"$f":"ADDRESS(MATCH(COUNTIF($R$2:$R778,\"NIVEL 1\"),V:V,0),COLUMN(W778))","v":"$W$710"},{"$f":"ADDRESS((MATCH(COUNTIF(INDIRECT(Z778):$S778,\"NIVEL 2\"),INDIRECT(AA778):W778,0)+(MATCH(COUNTIF($R$2:$R778,\"NIVEL 1\"),V:V,0)-1)),COLUMN(T778))","v":"$T$712"},null,null,null,null,null,null,null,null,null,null,null,null,null,null,null,null,null,null,null,null,null,null,null,null,null,null,{"$f":"PROCURA_PRECO_SERVICO","v":300.11}]
["14.1.4.3","SETOP","ED-49258",{"$f":"PROCURA_DESCRICAO_SERVICO","v":"DISJUNTOR TRIPOLAR TERMOMAGNÉTICO 10KA, DE 40A"},{"$f":"PROCURA_UNIDADE_SERVICO","v":"UN"},4,{"$f":"PROCURA_PRECO_SERVICO","v":93.18},117.63,470.52,null,null,null,null,"SERVIÇO",null,null,null,"NIVEL 4","NIVEL 4","NIVEL 4","NIVEL 4",{"$f":"COUNTIF($R$2:$R779,\"NIVEL 1\")","v":14},1,4,3,{"$f":"ADDRESS(MATCH(COUNTIF($R$2:$R779,\"NIVEL 1\"),V:V,0),COLUMN(S779))","v":"$S$710"},{"$f":"ADDRESS(MATCH(COUNTIF($R$2:$R779,\"NIVEL 1\"),V:V,0),COLUMN(W779))","v":"$W$710"},{"$f":"ADDRESS((MATCH(COUNTIF(INDIRECT(Z779):$S779,\"NIVEL 2\"),INDIRECT(AA779):W779,0)+(MATCH(COUNTIF($R$2:$R779,\"NIVEL 1\"),V:V,0)-1)),COLUMN(T779))","v":"$T$712"},null,null,null,null,null,null,null,null,null,null,null,null,null,null,null,null,null,null,null,null,null,null,null,null,null,null,{"$f":"PROCURA_PRECO_SERVICO","v":93.18}]
["14.1.4.4","SETOP","ED-49260",{"$f":"PROCURA_DESCRICAO_SERVICO","v":"DISJUNTOR TRIPOLAR TERMOMAGNÉTICO 10KA, DE 60A"},{"$f":"PROCURA_UNIDADE_SERVICO","v":"UN"},2,{"$f":"PROCURA_PRECO_SERVICO","v":116.97},147.66,295.32,null,null,null,null,"SERVIÇO",null,null,null,"NIVEL 4","NIVEL 4","NIVEL 4","NIVEL 4",{"$f":"COUNTIF($R$2:$R780,\"NIVEL 1\")","v":14},1,4,4,{"$f":"ADDRESS(MATCH(COUNTIF($R$2:$R780,\"NIVEL 1\"),V:V,0),COLUMN(S780))","v":"$S$710"},{"$f":"ADDRESS(MATCH(COUNTIF($R$2:$R780,\"NIVEL 1\"),V:V,0),COLUMN(W780))","v":"$W$710"},{"$f":"ADDRESS((MATCH(COUNTIF(INDIRECT(Z780):$S780,\"NIVEL 2\"),INDIRECT(AA780):W780,0)+(MATCH(COUNTIF($R$2:$R780,\"NIVEL 1\"),V:V,0)-1)),COLUMN(T780))","v":"$T$712"},null,null,null,null,null,null,null,null,null,null,null,null,null,null,null,null,null,null,null,null,null,null,null,null,null,null,{"$f":"PROCURA_PRECO_SERVICO","v":116.97}]
["14.1.4.5","SETOP","ED-49263",{"$f":"PROCURA_DESCRICAO_SERVICO","v":"DISJUNTOR TRIPOLAR TERMOMAGNÉTICO 10KA, DE 100A"},{"$f":"PROCURA_UNIDADE_SERVICO","v":"UN"},1,{"$f":"PROCURA_PRECO_SERVICO","v":116.97},147.66,147.66,null,null,null,null,"SERVIÇO",null,null,null,"NIVEL 4","NIVEL 4","NIVEL 4","NIVEL 4",{"$f":"COUNTIF($R$2:$R781,\"NIVEL 1\")","v":14},1,4,5,{"$f":"ADDRESS(MATCH(COUNTIF($R$2:$R781,\"NIVEL 1\"),V:V,0),COLUMN(S781))","v":"$S$710"},{"$f":"ADDRESS(MATCH(COUNTIF($R$2:$R781,\"NIVEL 1\"),V:V,0),COLUMN(W781))","v":"$W$710"},{"$f":"ADDRESS((MATCH(COUNTIF(INDIRECT(Z781):$S781,\"NIVEL 2\"),INDIRECT(AA781):W781,0)+(MATCH(COUNTIF($R$2:$R781,\"NIVEL 1\"),V:V,0)-1)),COLUMN(T781))","v":"$T$712"},null,null,null,null,null,null,null,null,null,null,null,null,null,null,null,null,null,null,null,null,null,null,null,null,null,null,{"$f":"PROCURA_PRECO_SERVICO","v":116.97}]
["14.1.4.6","COMPOSIÇÃO","JMV-CRAS-047",{"$f":"PROCURA_DESCRICAO_SERVICO","v":"QUADRO DE DISTRIBUICAO DE ENERGIA DE EMBUTIR, BARRAMENTO TRIFASICO DE 225A, CAPACIDADE PARA 56 MODULOS DIN DA CEMAR OU SIMILAR - FORNECIMENTO E INSTALACAO - BASEADA DA AGESUL (1201005018)"},{"$f":"PROCURA_UNIDADE_SERVICO","v":"UN"},2,{"$f":"PROCURA_PRECO_SERVICO","v":1844.34},2328.29,4656.58,null,null,null,null,"SERVIÇO",null,null,null,"NIVEL 4","NIVEL 4","NIVEL 4","NIVEL 4",{"$f":"COUNTIF($R$2:$R782,\"NIVEL 1\")","v":14},1,4,6,{"$f":"ADDRESS(MATCH(COUNTIF($R$2:$R782,\"NIVEL 1\"),V:V,0),COLUMN(S782))","v":"$S$710"},{"$f":"ADDRESS(MATCH(COUNTIF($R$2:$R782,\"NIVEL 1\"),V:V,0),COLUMN(W782))","v":"$W$710"},{"$f":"ADDRESS((MATCH(COUNTIF(INDIRECT(Z782):$S782,\"NIVEL 2\"),INDIRECT(AA782):W782,0)+(MATCH(COUNTIF($R$2:$R782,\"NIVEL 1\"),V:V,0)-1)),COLUMN(T782))","v":"$T$712"},null,null,null,null,null,null,null,null,null,null,null,null,null,null,null,null,null,null,null,null,null,null,null,null,null,null,{"$f":"PROCURA_PRECO_SERVICO","v":1844.34}]
[{"$f":"V783&\".\"&W783&\".\"&X783&\".\"&Y783","v":"14.1.4.7"},"COMPOSIÇÃO","JMV-CRAS-048",{"$f":"PROCURA_DESCRICAO_SERVICO","v":"DISPOSITIVO DE PROTEÇÃO DE SURTO, CLASSE 2 - BASEADA EM ORSE (13174)"},{"$f":"PROCURA_UNIDADE_SERVICO","v":"UN"},6,{"$f":"PROCURA_PRECO_SERVICO","v":133.28},{"$f":"CUSTO_BDI_SERVICO","v":168.25},{"$f":"CUSTO_TOTAL_SERVICO","v":1009.5},null,null,null,null,"SERVIÇO",null,null,null,"NIVEL 4","NIVEL 4","NIVEL 4","NIVEL 4",{"$f":"COUNTIF($R$2:$R783,\"NIVEL 1\")","v":14},1,4,{"$f":"IF(U783=\"NIVEL 4\",OFFSET(Y783,-1,0)+1,0)","v":7},{"$f":"ADDRESS(MATCH(COUNTIF($R$2:$R783,\"NIVEL 1\"),V:V,0),COLUMN(S783))","v":"$S$710"},{"$f":"ADDRESS(MATCH(COUNTIF($R$2:$R783,\"NIVEL 1\"),V:V,0),COLUMN(W783))","v":"$W$710"},{"$f":"ADDRESS((MATCH(COUNTIF(INDIRECT(Z783):$S783,\"NIVEL 2\"),INDIRECT(AA783):W783,0)+(MATCH(COUNTIF($R$2:$R783,\"NIVEL 1\"),V:V,0)-1)),COLUMN(T783))","v":"$T$712"},null,null,null,null,null,null,null,null,null,null,null,null,null,null,null,null,null,null,null,null,null,null,null,null,null,null,{"$f":"PROCURA_PRECO_SERVICO","v":133.28}]
["14.1.4.8","SETOP","ED-49228",{"$f":"PROCURA_DESCRICAO_SERVICO","v":"DISJUNTOR MONOPOLAR TERMOMAGNÉTICO 5KA, DE 10A"},{"$f":"PROCURA_UNIDADE_SERVICO","v":"UN"},8,{"$f":"PROCURA_PRECO_SERVICO","v":21.76},27.46,219.68,null,null,null,null,"SERVIÇO",null,null,null,"NIVEL 4","NIVEL 4","NIVEL 4","NIVEL 4",{"$f":"COUNTIF($R$2:$R784,\"NIVEL 1\")","v":14},1,4,8,{"$f":"ADDRESS(MATCH(COUNTIF($R$2:$R784,\"NIVEL 1\"),V:V,0),COLUMN(S784))","v":"$S$710"},{"$f":"ADDRESS(MATCH(COUNTIF($R$2:$R784,\"NIVEL 1\"),V:V,0),COLUMN(W784))","v":"$W$710"},{"$f":"ADDRESS((MATCH(COUNTIF(INDIRECT(Z784):$S784,\"NIVEL 2\"),INDIRECT(AA784):W784,0)+(MATCH(COUNTIF($R$2:$R784,\"NIVEL 1\"),V:V,0)-1)),COLUMN(T784))","v":"$T$712"},null,null,null,null,null,null,null,null,null,null,null,null,null,null,null,null,null,null,null,null,null,null,null,null,null,null,{"$f":"PROCURA_PRECO_SERVICO","v":21.76}]
["14.1.4.9","SETOP","ED-49230",{"$f":"PROCURA_DESCRICAO_SERVICO","v":"DISJUNTOR MONOPOLAR TERMOMAGNÉTICO 5KA, DE 16A"},{"$f":"PROCURA_UNIDADE_SERVICO","v":"UN"},12,{"$f":"PROCURA_PRECO_SERVICO","v":21.76},27.46,329.52,null,null,null,null,"SERVIÇO",null,null,null,"NIVEL 4","NIVEL 4","NIVEL 4","NIVEL 4",{"$f":"COUNTIF($R$2:$R785,\"NIVEL 1\")","v":14},1,4,9,{"$f":"ADDRESS(MATCH(COUNTIF($R$2:$R785,\"NIVEL 1\"),V:V,0),COLUMN(S785))","v":"$S$710"},{"$f":"ADDRESS(MATCH(COUNTIF($R$2:$R785,\"NIVEL 1\"),V:V,0),COLUMN(W785))","v":"$W$710"},{"$f":"ADDRESS((MATCH(COUNTIF(INDIRECT(Z785):$S785,\"NIVEL 2\"),INDIRECT(AA785):W785,0)+(MATCH(COUNTIF($R$2:$R785,\"NIVEL 1\"),V:V,0)-1)),COLUMN(T785))","v":"$T$712"},null,null,null,null,null,null,null,null,null,null,null,null,null,null,null,null,null,null,null,null,null,null,null,null,null,null,{"$f":"PROCURA_PRECO_SERVICO","v":21.76}]
["14.1.4.10","SETOP","ED-49268",{"$f":"PROCURA_DESCRICAO_SERVICO","v":"DISJUNTOR BIPOLAR TERMOMAGNÉTICO 5KA, DE 10A"},{"$f":"PROCURA_UNIDADE_SERVICO","v":"UN"},6,{"$f":"PROCURA_PRECO_SERVICO","v":49.39},62.34,374.04,null,null,null,null,"SERVIÇO",null,null,null,"NIVEL 4","NIVEL 4","NIVEL 4","NIVEL 4",{"$f":"COUNTIF($R$2:$R786,\"NIVEL 1\")","v":14},1,4,10,{"$f":"ADDRESS(MATCH(COUNTIF($R$2:$R786,\"NIVEL 1\"),V:V,0),COLUMN(S786))","v":"$S$710"},{"$f":"ADDRESS(MATCH(COUNTIF($R$2:$R786,\"NIVEL 1\"),V:V,0),COLUMN(W786))","v":"$W$710"},{"$f":"ADDRESS((MATCH(COUNTIF(INDIRECT(Z786):$S786,\"NIVEL 2\"),INDIRECT(AA786):W786,0)+(MATCH(COUNTIF($R$2:$R786,\"NIVEL 1\"),V:V,0)-1)),COLUMN(T786))","v":"$T$712"},null,null,null,null,null,null,null,null,null,null,null,null,null,null,null,null,null,null,null,null,null,null,null,null,null,null,{"$f":"PROCURA_PRECO_SERVICO","v":49.39}]
["14.1.4.11","COMPOSIÇÃO","JMV-CRAS-049",{"$f":"PROCURA_DESCRICAO_SERVICO","v":"CONTATOR MONOPOLAR NOMINAL 10A - FORNECIMENTO E INSTALAÇÃO - BASEADO EM SINAPI (101901)"},{"$f":"PROCURA_UNIDADE_SERVICO","v":"UN"},2,{"$f":"PROCURA_PRECO_SERVICO","v":117.81},148.72,297.44,null,null,null,null,"SERVIÇO",null,null,null,"NIVEL 4","NIVEL 4","NIVEL 4","NIVEL 4",{"$f":"COUNTIF($R$2:$R787,\"NIVEL 1\")","v":14},1,4,11,{"$f":"ADDRESS(MATCH(COUNTIF($R$2:$R787,\"NIVEL 1\"),V:V,0),COLUMN(S787))","v":"$S$710"},{"$f":"ADDRESS(MATCH(COUNTIF($R$2:$R787,\"NIVEL 1\"),V:V,0),COLUMN(W787))","v":"$W$710"},{"$f":"ADDRESS((MATCH(COUNTIF(INDIRECT(Z787):$S787,\"NIVEL 2\"),INDIRECT(AA787):W787,0)+(MATCH(COUNTIF($R$2:$R787,\"NIVEL 1\"),V:V,0)-1)),COLUMN(T787))","v":"$T$712"},null,null,null,null,null,null,null,null,null,null,null,null,null,null,null,null,null,null,null,null,null,null,null,null,null,null,{"$f":"PROCURA_PRECO_SERVICO","v":117.81}]
["14.1.4.12","COMPOSIÇÃO","JMV-CRAS-057",{"$f":"PROCURA_DESCRICAO_SERVICO","v":"BOTOEIRA COM RETENÇÃO PARA QUADRO/PAINEL - BASEADO EM CPOS (40.20.090)"},{"$f":"PROCURA_UNIDADE_SERVICO","v":"UN"},2,{"$f":"PROCURA_PRECO_SERVICO","v":45.13},56.97,113.94,null,null,null,null,"SERVIÇO",null,null,null,"NIVEL 4","NIVEL 4","NIVEL 4","NIVEL 4",{"$f":"COUNTIF($R$2:$R788,\"NIVEL 1\")","v":14},1,4,12,{"$f":"ADDRESS(MATCH(COUNTIF($R$2:$R788,\"NIVEL 1\"),V:V,0),COLUMN(S788))","v":"$S$710"},{"$f":"ADDRESS(MATCH(COUNTIF($R$2:$R788,\"NIVEL 1\"),V:V,0),COLUMN(W788))","v":"$W$710"},{"$f":"ADDRESS((MATCH(COUNTIF(INDIRECT(Z788):$S788,\"NIVEL 2\"),INDIRECT(AA788):W788,0)+(MATCH(COUNTIF($R$2:$R788,\"NIVEL 1\"),V:V,0)-1)),COLUMN(T788))","v":"$T$712"},null,null,null,null,null,null,null,null,null,null,null,null,null,null,null,null,null,null,null,null,null,null,null,null,null,null,{"$f":"PROCURA_PRECO_SERVICO","v":45.13}]
[{"$f":"V789&\".\"&W789&\".\"&X789&\".\"&Y789","v":"14.1.4.13"},"COMPOSIÇÃO","JMV-CRAS-059",{"$f":"PROCURA_DESCRICAO_SERVICO","v":"BOTOEIRA \"LIGA-DESLIGA\" PARA INSTALAÇÃO EM PORTA DE QUADRO - BASEADA EM AGETOP CIVIL (070305)"},{"$f":"PROCURA_UNIDADE_SERVICO","v":"UN"},2,{"$f":"PROCURA_PRECO_SERVICO","v":54.53},{"$f":"CUSTO_BDI_SERVICO","v":68.83},{"$f":"CUSTO_TOTAL_SERVICO","v":137.66},null,null,null,null,"SERVIÇO",null,null,null,"NIVEL 4","NIVEL 4","NIVEL 4","NIVEL 4",{"$f":"COUNTIF($R$2:$R789,\"NIVEL 1\")","v":14},1,4,13,{"$f":"ADDRESS(MATCH(COUNTIF($R$2:$R789,\"NIVEL 1\"),V:V,0),COLUMN(S789))","v":"$S$710"},{"$f":"ADDRESS(MATCH(COUNTIF($R$2:$R789,\"NIVEL 1\"),V:V,0),COLUMN(W789))","v":"$W$710"},{"$f":"ADDRESS((MATCH(COUNTIF(INDIRECT(Z789):$S789,\"NIVEL 2\"),INDIRECT(AA789):W789,0)+(MATCH(COUNTIF($R$2:$R789,\"NIVEL 1\"),V:V,0)-1)),COLUMN(T789))","v":"$T$712"},null,null,null,null,null,null,null,null,null,null,null,null,null,null,null,null,null,null,null,null,null,null,null,null,null,null,{"$f":"PROCURA_PRECO_SERVICO","v":54.53}]
["14.1.4.14","COMPOSIÇÃO","JMV-CRAS-060",{"$f":"PROCURA_DESCRICAO_SERVICO","v":"LED SINALIZAÇÃO PARA QUADRO ELÉTRICO, VERDE - BASEADA EM ORSE (11444)"},{"$f":"PROCURA_UNIDADE_SERVICO","v":"UN"},2,{"$f":"PROCURA_PRECO_SERVICO","v":47.27},59.67,119.34,null,null,null,null,"SERVIÇO",null,null,null,"NIVEL 4","NIVEL 4","NIVEL 4","NIVEL 4",{"$f":"COUNTIF($R$2:$R790,\"NIVEL 1\")","v":14},1,4,{"$f":"IF(U790=\"NIVEL 4\",OFFSET(Y790,-1,0)+1,0)","v":14},{"$f":"ADDRESS(MATCH(COUNTIF($R$2:$R790,\"NIVEL 1\"),V:V,0),COLUMN(S790))","v":"$S$710"},{"$f":"ADDRESS(MATCH(COUNTIF($R$2:$R790,\"NIVEL 1\"),V:V,0),COLUMN(W790))","v":"$W$710"},{"$f":"ADDRESS((MATCH(COUNTIF(INDIRECT(Z790):$S790,\"NIVEL 2\"),INDIRECT(AA790):W790,0)+(MATCH(COUNTIF($R$2:$R790,\"NIVEL 1\"),V:V,0)-1)),COLUMN(T790))","v":"$T$712"},null,null,null,null,null,null,null,null,null,null,null,null,null,null,null,null,null,null,null,null,null,null,null,null,null,null,{"$f":"PROCURA_PRECO_SERVICO","v":47.27}]
["14.1.4.15","COMPOSIÇÃO","JMV-CRAS-061",{"$f":"PROCURA_DESCRICAO_SERVICO","v":"LED SINALIZAÇÃO PARA QUADRO ELÉTRICO, VERMELHA - BASEADA EM ORSE (11444)"},{"$f":"PROCURA_UNIDADE_SERVICO","v":"UN"},2,{"$f":"PROCURA_PRECO_SERVICO","v":33.82},42.69,85.38,null,null,null,null,"SERVIÇO",null,null,null,"NIVEL 4","NIVEL 4","NIVEL 4","NIVEL 4",{"$f":"COUNTIF($R$2:$R791,\"NIVEL 1\")","v":14},1,4,15,{"$f":"ADDRESS(MATCH(COUNTIF($R$2:$R791,\"NIVEL 1\"),V:V,0),COLUMN(S791))","v":"$S$710"},{"$f":"ADDRESS(MATCH(COUNTIF($R$2:$R791,\"NIVEL 1\"),V:V,0),COLUMN(W791))","v":"$W$710"},{"$f":"ADDRESS((MATCH(COUNTIF(INDIRECT(Z791):$S791,\"NIVEL 2\"),INDIRECT(AA791):W791,0)+(MATCH(COUNTIF($R$2:$R791,\"NIVEL 1\"),V:V,0)-1)),COLUMN(T791))","v":"$T$712"},null,null,null,null,null,null,null,null,null,null,null,null,null,null,null,null,null,null,null,null,null,null,null,null,null,null,{"$f":"PROCURA_PRECO_SERVICO","v":33.82}]
["14.1.4.16","COMPOSIÇÃO","JMV-CRAS-062",{"$f":"PROCURA_DESCRICAO_SERVICO","v":"DISJUNTOR DE PROTEÇÃO DIFERENCIAL RESIDUAL (DR), UNIPOLAR, TIPO DIN, CORRENTE NOMINAL DE 25A, ALTA SENSIBILIDADE, CORRENTE DIFERENCIAL RESIDUAL NOMINAL COM ATUAÇÃO DE 30MA - BASEADA EM SETOP (ED-15114)"},{"$f":"PROCURA_UNIDADE_SERVICO","v":"UN"},4,{"$f":"PROCURA_PRECO_SERVICO","v":272.52},344.02,1376.08,null,null,null,null,"SERVIÇO",null,null,null,"NIVEL 4","NIVEL 4","NIVEL 4","NIVEL 4",{"$f":"COUNTIF($R$2:$R792,\"NIVEL 1\")","v":14},1,4,16,{"$f":"ADDRESS(MATCH(COUNTIF($R$2:$R792,\"NIVEL 1\"),V:V,0),COLUMN(S792))","v":"$S$710"},{"$f":"ADDRESS(MATCH(COUNTIF($R$2:$R792,\"NIVEL 1\"),V:V,0),COLUMN(W792))","v":"$W$710"},{"$f":"ADDRESS((MATCH(COUNTIF(INDIRECT(Z792):$S792,\"NIVEL 2\"),INDIRECT(AA792):W792,0)+(MATCH(COUNTIF($R$2:$R792,\"NIVEL 1\"),V:V,0)-1)),COLUMN(T792))","v":"$T$712"},null,null,null,null,null,null,null,null,null,null,null,null,null,null,null,null,null,null,null,null,null,null,null,null,null,null,{"$f":"PROCURA_PRECO_SERVICO","v":272.52}]
["14.1.4.17","SETOP","ED-49274",{"$f":"PROCURA_DESCRICAO_SERVICO","v":"DISJUNTOR BIPOLAR TERMOMAGNÉTICO 5KA, DE 32A"},{"$f":"PROCURA_UNIDADE_SERVICO","v":"UN"},1,{"$f":"PROCURA_PRECO_SERVICO","v":49.39},62.34,62.34,null,null,null,null,"SERVIÇO",null,null,null,"NIVEL 4","NIVEL 4","NIVEL 4","NIVEL 4",{"$f":"COUNTIF($R$2:$R793,\"NIVEL 1\")","v":14},1,4,17,{"$f":"ADDRESS(MATCH(COUNTIF($R$2:$R793,\"NIVEL 1\"),V:V,0),COLUMN(S793))","v":"$S$710"},{"$f":"ADDRESS(MATCH(COUNTIF($R$2:$R793,\"NIVEL 1\"),V:V,0),COLUMN(W793))","v":"$W$710"},{"$f":"ADDRESS((MATCH(COUNTIF(INDIRECT(Z793):$S793,\"NIVEL 2\"),INDIRECT(AA793):W793,0)+(MATCH(COUNTIF($R$2:$R793,\"NIVEL 1\"),V:V,0)-1)),COLUMN(T793))","v":"$T$712"},null,null,null,null,null,null,null,null,null,null,null,null,null,null,null,null,null,null,null,null,null,null,null,null,null,null,{"$f":"PROCURA_PRECO_SERVICO","v":49.39}]
["14.1.4.18","COMPOSIÇÃO","JMV-CRAS-063",{"$f":"PROCURA_DESCRICAO_SERVICO","v":"DISJUNTOR DE PROTEÇÃO DIFERENCIAL RESIDUAL (DR), UNIPOLAR, TIPO DIN, CORRENTE NOMINAL DE 25A, ALTA SENSIBILIDADE, CORRENTE DIFERENCIAL RESIDUAL NOMINAL COM ATUAÇÃO DE 30MA - BASEADA EM SETOP (ED-15114)"},{"$f":"PROCURA_UNIDADE_SERVICO","v":"UN"},8,{"$f":"PROCURA_PRECO_SERVICO","v":272.52},344.02,2752.16,null,null,null,null,"SERVIÇO",null,null,null,"NIVEL 4","NIVEL 4","NIVEL 4","NIVEL 4",{"$f":"COUNTIF($R$2:$R794,\"NIVEL 1\")","v":14},1,4,18,{"$f":"ADDRESS(MATCH(COUNTIF($R$2:$R794,\"NIVEL 1\"),V:V,0),COLUMN(S794))","v":"$S$710"},{"$f":"ADDRESS(MATCH(COUNTIF($R$2:$R794,\"NIVEL 1\"),V:V,0),COLUMN(W794))","v":"$W$710"},{"$f":"ADDRESS((MATCH(COUNTIF(INDIRECT(Z794):$S794,\"NIVEL 2\"),INDIRECT(AA794):W794,0)+(MATCH(COUNTIF($R$2:$R794,\"NIVEL 1\"),V:V,0)-1)),COLUMN(T794))","v":"$T$712"},null,null,null,null,null,null,null,null,null,null,null,null,null,null,null,null,null,null,null,null,null,null,null,null,null,null,{"$f":"PROCURA_PRECO_SERVICO","v":272.52}]
[{"$f":"V795&\".\"&W795&\".\"&X795&\".\"&Y795","v":"14.1.4.19"},"COMPOSIÇÃO","JMV-CRAS-064",{"$f":"PROCURA_DESCRICAO_SERVICO","v":"DISJUNTOR DE PROTEÇÃO DIFERENCIAL RESIDUAL (DR), UNIPOLAR, TIPO DIN, CORRENTE NOMINAL DE 40A, ALTA SENSIBILIDADE, CORRENTE DIFERENCIAL RESIDUAL NOMINAL COM ATUAÇÃO DE 30MA - BASEADA EM SETOP (ED-15114)"},{"$f":"PROCURA_UNIDADE_SERVICO","v":"UN"},1,{"$f":"PROCURA_PRECO_SERVICO","v":356.54},{"$f":"CUSTO_BDI_SERVICO","v":450.09},{"$f":"CUSTO_TOTAL_SERVICO","v":450.09},null,null,null,null,"SERVIÇO",null,null,null,"NIVEL 4","NIVEL 4","NIVEL 4","NIVEL 4",{"$f":"COUNTIF($R$2:$R795,\"NIVEL 1\")","v":14},1,4,{"$f":"IF(U795=\"NIVEL 4\",OFFSET(Y795,-1,0)+1,0)","v":19},{"$f":"ADDRESS(MATCH(COUNTIF($R$2:$R795,\"NIVEL 1\"),V:V,0),COLUMN(S795))","v":"$S$710"},{"$f":"ADDRESS(MATCH(COUNTIF($R$2:$R795,\"NIVEL 1\"),V:V,0),COLUMN(W795))","v":"$W$710"},{"$f":"ADDRESS((MATCH(COUNTIF(INDIRECT(Z795):$S795,\"NIVEL 2\"),INDIRECT(AA795):W795,0)+(MATCH(COUNTIF($R$2:$R795,\"NIVEL 1\"),V:V,0)-1)),COLUMN(T795))","v":"$T$712"},null,null,null,null,null,null,null,null,null,null,null,null,null,null,null,null,null,null,null,null,null,null,null,null,null,null,{"$f":"PROCURA_PRECO_SERVICO","v":356.54}]
[null,null,null,null,null,null,null,null,null,null,null,null,null,null,null,null,null,null,null,null,null,{"$f":"COUNTIF($R$2:$R796,\"NIVEL 1\")","v":14},1,4,0,{"$f":"ADDRESS(MATCH(COUNTIF($R$2:$R796,\"NIVEL 1\"),V:V,0),COLUMN(S796))","v":"$S$710"},{"$f":"ADDRESS(MATCH(COUNTIF($R$2:$R796,\"NIVEL 1\"),V:V,0),COLUMN(W796))","v":"$W$710"},{"$f":"ADDRESS((MATCH(COUNTIF(INDIRECT(Z796):$S796,\"NIVEL 2\"),INDIRECT(AA796):W796,0)+(MATCH(COUNTIF($R$2:$R796,\"NIVEL 1\"),V:V,0)-1)),COLUMN(T796))","v":"$T$712"},null,null,null,null,null,null,null,null,null,null,null,null,null,null,null,null,null,null,null,null,null,null,null,null,null,null,{"$f":"PROCURA_PRECO_SERVICO","v":0}]
[null,null,null,{"$f":"\"SUBTOTAL DO ITEM - \"&A775","v":"SUBTOTAL DO ITEM - 14.1.4"},null,null,null,null,{"$f":"SUBTOTAL(9,OFFSET(I775,1,0):OFFSET(I797,-1,0))","v":15498.67},null,null,null,null,"SUBSUBITEM_FIM",null,null,null,null,null,null,null,{"$f":"COUNTIF($R$2:$R797,\"NIVEL 1\")","v":14},1,4,0,{"$f":"ADDRESS(MATCH(COUNTIF($R$2:$R797,\"NIVEL 1\"),V:V,0),COLUMN(S797))","v":"$S$710"},{"$f":"ADDRESS(MATCH(COUNTIF($R$2:$R797,\"NIVEL 1\"),V:V,0),COLUMN(W797))","v":"$W$710"},{"$f":"ADDRESS((MATCH(COUNTIF(INDIRECT(Z797):$S797,\"NIVEL 2\"),INDIRECT(AA797):W797,0)+(MATCH(COUNTIF($R$2:$R797,\"NIVEL 1\"),V:V,0)-1)),COLUMN(T797))","v":"$T$712"},null,null,null,null,null,null,null,null,null,null,null,null,null,null,null,null,null,null,null,null,null,null,null,null,null,null,{"$f":"PROCURA_PRECO_SERVICO","v":0}]
[null,null,null,null,null,null,null,null,null,null,null,null,null,null,null,null,null,null,null,null,null,{"$f":"COUNTIF($R$2:$R798,\"NIVEL 1\")","v":14},1,4,0,{"$f":"ADDRESS(MATCH(COUNTIF($R$2:$R798,\"NIVEL 1\"),V:V,0),COLUMN(S798))","v":"$S$710"},{"$f":"ADDRESS(MATCH(COUNTIF($R$2:$R798,\"NIVEL 1\"),V:V,0),COLUMN(W798))","v":"$W$710"},{"$f":"ADDRESS((MATCH(COUNTIF(INDIRECT(Z798):$S798,\"NIVEL 2\"),INDIRECT(AA798):W798,0)+(MATCH(COUNTIF($R$2:$R798,\"NIVEL 1\"),V:V,0)-1)),COLUMN(T798))","v":"$T$712"},null,null,null,null,null,null,null,null,null,null,null,null,null,null,null,null,null,null,null,null,null,null,null,null,null,null,{"$f":"PROCURA_PRECO_SERVICO","v":0}]
[{"$f":"V799&\".\"&W799&\".\"&X799","v":"14.1.5"},null,null,"FORNECIMENTO POR REDES DE DISTRIBUIÇÃO PRIMÁRIAS",null,null,null,null,null,null,null,null,null,"SUBSUBITEM_INICIO",null,null,null,"NIVEL 3","NIVEL 3","NIVEL 3",null,{"$f":"COUNTIF($R$2:$R799,\"NIVEL 1\")","v":14},1,5,0,{"$f":"ADDRESS(MATCH(COUNTIF($R$2:$R799,\"NIVEL 1\"),V:V,0),COLUMN(S799))","v":"$S$710"},{"$f":"ADDRESS(MATCH(COUNTIF($R$2:$R799,\"NIVEL 1\"),V:V,0),COLUMN(W799))","v":"$W$710"},{"$f":"ADDRESS((MATCH(COUNTIF(INDIRECT(Z799):$S799,\"NIVEL 2\"),INDIRECT(AA799):W799,0)+(MATCH(COUNTIF($R$2:$R799,\"NIVEL 1\"),V:V,0)-1)),COLUMN(T799))","v":"$T$712"},null,null,null,null,null,null,null,null,null,null,null,null,null,null,null,null,null,null,null,null,null,null,null,null,null,null,{"$f":"PROCURA_PRECO_SERVICO","v":0}]
[null,null,null,null,null,null,null,null,null,null,null,null,null,null,null,null,null,null,null,null,null,{"$f":"COUNTIF($R$2:$R800,\"NIVEL 1\")","v":14},1,5,0,{"$f":"ADDRESS(MATCH(COUNTIF($R$2:$R800,\"NIVEL 1\"),V:V,0),COLUMN(S800))","v":"$S$710"},{"$f":"ADDRESS(MATCH(COUNTIF($R$2:$R800,\"NIVEL 1\"),V:V,0),COLUMN(W800))","v":"$W$710"},{"$f":"ADDRESS((MATCH(COUNTIF(INDIRECT(Z800):$S800,\"NIVEL 2\"),INDIRECT(AA800):W800,0)+(MATCH(COUNTIF($R$2:$R800,\"NIVEL 1\"),V:V,0)-1)),COLUMN(T800))","v":"$T$712"},null,null,null,null,null,null,null,null,null,null,null,null,null,null,null,null,null,null,null,null,null,null,null,null,null,null,{"$f":"PROCURA_PRECO_SERVICO","v":0}]
[{"$f":"V801&\".\"&W801&\".\"&X801&\".\"&Y801","v":"14.1.5.1"},"COMPOSIÇÃO","JMV-CRAS-065",{"$f":"PROCURA_DESCRICAO_SERVICO","v":"ENTRADA DE ENERGIA AÉREA, TIPO C4, PADRÃO CEMIG, CARGA INSTALADA DE 30,6KVA ATÉ 38,1KVA, TRIFÁSICO, COM SAÍDA SUBTERRÂNEA, INCLUSIVE POSTE, CAIXA PARA MEDIDOR, DISJUNTOR, BARRAMENTO, ATERRAMENTO E ACESSÓRIOS - BASEADA EM SETOP (ED-20584)"},{"$f":"PROCURA_UNIDADE_SERVICO","v":"UN"},1,{"$f":"PROCURA_PRECO_SERVICO","v":6352.59},{"$f":"CUSTO_BDI_SERVICO","v":8019.5},{"$f":"CUSTO_TOTAL_SERVICO","v":8019.5},null,null,null,null,"SERVIÇO",null,null,null,"NIVEL 4","NIVEL 4","NIVEL 4","NIVEL 4",{"$f":"COUNTIF($R$2:$R801,\"NIVEL 1\")","v":14},1,5,1,{"$f":"ADDRESS(MATCH(COUNTIF($R$2:$R801,\"NIVEL 1\"),V:V,0),COLUMN(S801))","v":"$S$710"},{"$f":"ADDRESS(MATCH(COUNTIF($R$2:$R801,\"NIVEL 1\"),V:V,0),COLUMN(W801))","v":"$W$710"},{"$f":"ADDRESS((MATCH(COUNTIF(INDIRECT(Z801):$S801,\"NIVEL 2\"),INDIRECT(AA801):W801,0)+(MATCH(COUNTIF($R$2:$R801,\"NIVEL 1\"),V:V,0)-1)),COLUMN(T801))","v":"$T$712"},null,null,null,null,null,null,null,null,null,null,null,null,null,null,null,null,null,null,null,null,null,null,null,null,null,null,{"$f":"PROCURA_PRECO_SERVICO","v":6352.59}]
[null,null,null,null,null,null,null,null,null,null,null,null,null,null,null,null,null,null,null,null,null,{"$f":"COUNTIF($R$2:$R802,\"NIVEL 1\")","v":14},1,5,0,{"$f":"ADDRESS(MATCH(COUNTIF($R$2:$R802,\"NIVEL 1\"),V:V,0),COLUMN(S802))","v":"$S$710"},{"$f":"ADDRESS(MATCH(COUNTIF($R$2:$R802,\"NIVEL 1\"),V:V,0),COLUMN(W802))","v":"$W$710"},{"$f":"ADDRESS((MATCH(COUNTIF(INDIRECT(Z802):$S802,\"NIVEL 2\"),INDIRECT(AA802):W802,0)+(MATCH(COUNTIF($R$2:$R802,\"NIVEL 1\"),V:V,0)-1)),COLUMN(T802))","v":"$T$712"},null,null,null,null,null,null,null,null,null,null,null,null,null,null,null,null,null,null,null,null,null,null,null,null,null,null,{"$f":"PROCURA_PRECO_SERVICO","v":0}]
[null,null,null,{"$f":"\"SUBTOTAL DO ITEM - \"&A799","v":"SUBTOTAL DO ITEM - 14.1.5"},null,null,null,null,{"$f":"SUBTOTAL(9,OFFSET(I799,1,0):OFFSET(I803,-1,0))","v":8019.5},null,null,null,null,"SUBSUBITEM_FIM",null,null,null,null,null,null,null,{"$f":"COUNTIF($R$2:$R803,\"NIVEL 1\")","v":14},1,5,0,{"$f":"ADDRESS(MATCH(COUNTIF($R$2:$R803,\"NIVEL 1\"),V:V,0),COLUMN(S803))","v":"$S$710"},{"$f":"ADDRESS(MATCH(COUNTIF($R$2:$R803,\"NIVEL 1\"),V:V,0),COLUMN(W803))","v":"$W$710"},{"$f":"ADDRESS((MATCH(COUNTIF(INDIRECT(Z803):$S803,\"NIVEL 2\"),INDIRECT(AA803):W803,0)+(MATCH(COUNTIF($R$2:$R803,\"NIVEL 1\"),V:V,0)-1)),COLUMN(T803))","v":"$T$712"},null,null,null,null,null,null,null,null,null,null,null,null,null,null,null,null,null,null,null,null,null,null,null,null,null,null,{"$f":"PROCURA_PRECO_SERVICO","v":0}]
[null,null,null,null,null,null,null,null,null,null,null,null,null,null,null,null,null,null,null,null,null,{"$f":"COUNTIF($R$2:$R804,\"NIVEL 1\")","v":14},1,5,0,{"$f":"ADDRESS(MATCH(COUNTIF($R$2:$R804,\"NIVEL 1\"),V:V,0),COLUMN(S804))","v":"$S$710"},{"$f":"ADDRESS(MATCH(COUNTIF($R$2:$R804,\"NIVEL 1\"),V:V,0),COLUMN(W804))","v":"$W$710"},{"$f":"ADDRESS((MATCH(COUNTIF(INDIRECT(Z804):$S804,\"NIVEL 2\"),INDIRECT(AA804):W804,0)+(MATCH(COUNTIF($R$2:$R804,\"NIVEL 1\"),V:V,0)-1)),COLUMN(T804))","v":"$T$712"},null,null,null,null,null,null,null,null,null,null,null,null,null,null,null,null,null,null,null,null,null,null,null,null,null,null,{"$f":"PROCURA_PRECO_SERVICO","v":0}]
[{"$f":"V805&\".\"&W805&\".\"&X805","v":"14.1.6"},null,null,"MOVIMENTAÇÃO DE TERRA",null,null,null,null,null,null,null,null,null,"SUBSUBITEM_INICIO",null,null,null,"NIVEL 3","NIVEL 3","NIVEL 3",null,{"$f":"COUNTIF($R$2:$R805,\"NIVEL 1\")","v":14},1,6,0,{"$f":"ADDRESS(MATCH(COUNTIF($R$2:$R805,\"NIVEL 1\"),V:V,0),COLUMN(S805))","v":"$S$710"},{"$f":"ADDRESS(MATCH(COUNTIF($R$2:$R805,\"NIVEL 1\"),V:V,0),COLUMN(W805))","v":"$W$710"},{"$f":"ADDRESS((MATCH(COUNTIF(INDIRECT(Z805):$S805,\"NIVEL 2\"),INDIRECT(AA805):W805,0)+(MATCH(COUNTIF($R$2:$R805,\"NIVEL 1\"),V:V,0)-1)),COLUMN(T805))","v":"$T$712"},null,null,null,null,null,null,null,null,null,null,null,null,null,null,null,null,null,null,null,null,null,null,null,null,null,null,{"$f":"PROCURA_PRECO_SERVICO","v":0}]
[null,null,null,null,null,null,null,null,null,null,null,null,null,null,null,null,null,null,null,null,null,{"$f":"COUNTIF($R$2:$R806,\"NIVEL 1\")","v":14},1,6,0,{"$f":"ADDRESS(MATCH(COUNTIF($R$2:$R806,\"NIVEL 1\"),V:V,0),COLUMN(S806))","v":"$S$710"},{"$f":"ADDRESS(MATCH(COUNTIF($R$2:$R806,\"NIVEL 1\"),V:V,0),COLUMN(W806))","v":"$W$710"},{"$f":"ADDRESS((MATCH(COUNTIF(INDIRECT(Z806):$S806,\"NIVEL 2\"),INDIRECT(AA806):W806,0)+(MATCH(COUNTIF($R$2:$R806,\"NIVEL 1\"),V:V,0)-1)),COLUMN(T806))","v":"$T$712"},null,null,null,null,null,null,null,null,null,null,null,null,null,null,null,null,null,null,null,null,null,null,null,null,null,null,{"$f":"PROCURA_PRECO_SERVICO","v":0}]
[{"$f":"V807&\".\"&W807&\".\"&X807&\".\"&Y807","v":"14.1.6.1"},"SINAPI","93358",{"$f":"PROCURA_DESCRICAO_SERVICO","v":"ESCAVAÇÃO MANUAL DE VALA COM PROFUNDIDADE MENOR OU IGUAL A 1,30 M. AF_02/2021"},{"$f":"PROCURA_UNIDADE_SERVICO","v":"M3"},89.1,{"$f":"PROCURA_PRECO_SERVICO","v":"78,17"},{"$f":"CUSTO_BDI_SERVICO","v":98.68},{"$f":"CUSTO_TOTAL_SERVICO","v":8792.38},null,null,null,null,"SERVIÇO",null,null,null,"NIVEL 4","NIVEL 4","NIVEL 4","NIVEL 4",{"$f":"COUNTIF($R$2:$R807,\"NIVEL 1\")","v":14},1,6,{"$f":"IF(U807=\"NIVEL 4\",OFFSET(Y807,-1,0)+1,0)","v":1},{"$f":"ADDRESS(MATCH(COUNTIF($R$2:$R807,\"NIVEL 1\"),V:V,0),COLUMN(S807))","v":"$S$710"},{"$f":"ADDRESS(MATCH(COUNTIF($R$2:$R807,\"NIVEL 1\"),V:V,0),COLUMN(W807))","v":"$W$710"},{"$f":"ADDRESS((MATCH(COUNTIF(INDIRECT(Z807):$S807,\"NIVEL 2\"),INDIRECT(AA807):W807,0)+(MATCH(COUNTIF($R$2:$R807,\"NIVEL 1\"),V:V,0)-1)),COLUMN(T807))","v":"$T$712"},null,null,null,null,null,null,null,null,null,null,null,null,null,null,null,null,null,null,null,null,null,null,null,null,null,null,{"$f":"PROCURA_PRECO_SERVICO","v":"78,17"}]
["14.1.6.2","SINAPI","101616",{"$f":"PROCURA_DESCRICAO_SERVICO","v":"PREPARO DE FUNDO DE VALA COM LARGURA MENOR QUE 1,5 M (ACERTO DO SOLO NATURAL). AF_08/2020"},{"$f":"PROCURA_UNIDADE_SERVICO","v":"M2"},178.2,{"$f":"PROCURA_PRECO_SERVICO","v":"6,03"},7.61,1356.1,null,null,null,null,"SERVIÇO",null,null,null,"NIVEL 4","NIVEL 4","NIVEL 4","NIVEL 4",{"$f":"COUNTIF($R$2:$R808,\"NIVEL 1\")","v":14},1,6,2,{"$f":"ADDRESS(MATCH(COUNTIF($R$2:$R808,\"NIVEL 1\"),V:V,0),COLUMN(S808))","v":"$S$710"},{"$f":"ADDRESS(MATCH(COUNTIF($R$2:$R808,\"NIVEL 1\"),V:V,0),COLUMN(W808))","v":"$W$710"},{"$f":"ADDRESS((MATCH(COUNTIF(INDIRECT(Z808):$S808,\"NIVEL 2\"),INDIRECT(AA808):W808,0)+(MATCH(COUNTIF($R$2:$R808,\"NIVEL 1\"),V:V,0)-1)),COLUMN(T808))","v":"$T$712"},null,null,null,null,null,null,null,null,null,null,null,null,null,null,null,null,null,null,null,null,null,null,null,null,null,null,{"$f":"PROCURA_PRECO_SERVICO","v":"6,03"}]
["14.1.6.3","SETOP","ED-49814",{"$f":"PROCURA_DESCRICAO_SERVICO","v":"LASTRO DE AREIA"},{"$f":"PROCURA_UNIDADE_SERVICO","v":"M3"},5.346,{"$f":"PROCURA_PRECO_SERVICO","v":148.23},187.12,1000.34,null,null,null,null,"SERVIÇO",null,null,null,"NIVEL 4","NIVEL 4","NIVEL 4","NIVEL 4",{"$f":"COUNTIF($R$2:$R809,\"NIVEL 1\")","v":14},1,6,3,{"$f":"ADDRESS(MATCH(COUNTIF($R$2:$R809,\"NIVEL 1\"),V:V,0),COLUMN(S809))","v":"$S$710"},{"$f":"ADDRESS(MATCH(COUNTIF($R$2:$R809,\"NIVEL 1\"),V:V,0),COLUMN(W809))","v":"$W$710"},{"$f":"ADDRESS((MATCH(COUNTIF(INDIRECT(Z809):$S809,\"NIVEL 2\"),INDIRECT(AA809):W809,0)+(MATCH(COUNTIF($R$2:$R809,\"NIVEL 1\"),V:V,0)-1)),COLUMN(T809))","v":"$T$712"},null,null,null,null,null,null,null,null,null,null,null,null,null,null,null,null,null,null,null,null,null,null,null,null,null,null,{"$f":"PROCURA_PRECO_SERVICO","v":148.23}]
["14.1.6.4","SINAPI","93382",{"$f":"PROCURA_DESCRICAO_SERVICO","v":"REATERRO MANUAL DE VALAS COM COMPACTAÇÃO MECANIZADA. AF_04/2016"},{"$f":"PROCURA_UNIDADE_SERVICO","v":"M3"},88.8642,{"$f":"PROCURA_PRECO_SERVICO","v":"32,23"},40.68,3614.99,null,null,null,null,"SERVIÇO",null,null,null,"NIVEL 4","NIVEL 4","NIVEL 4","NIVEL 4",{"$f":"COUNTIF($R$2:$R810,\"NIVEL 1\")","v":14},1,6,{"$f":"IF(U810=\"NIVEL 4\",OFFSET(Y810,-1,0)+1,0)","v":4},{"$f":"ADDRESS(MATCH(COUNTIF($R$2:$R810,\"NIVEL 1\"),V:V,0),COLUMN(S810))","v":"$S$710"},{"$f":"ADDRESS(MATCH(COUNTIF($R$2:$R810,\"NIVEL 1\"),V:V,0),COLUMN(W810))","v":"$W$710"},{"$f":"ADDRESS((MATCH(COUNTIF(INDIRECT(Z810):$S810,\"NIVEL 2\"),INDIRECT(AA810):W810,0)+(MATCH(COUNTIF($R$2:$R810,\"NIVEL 1\"),V:V,0)-1)),COLUMN(T810))","v":"$T$712"},null,null,null,null,null,null,null,null,null,null,null,null,null,null,null,null,null,null,null,null,null,null,null,null,null,null,{"$f":"PROCURA_PRECO_SERVICO","v":"32,23"}]
["14.1.6.5","SETOP","ED-51133",{"$f":"PROCURA_DESCRICAO_SERVICO","v":"TRANSPORTE DE MATERIAL DE QUALQUER NATUREZA COM CARRINHO DE MÃO, COM DISTÂNCIAS MENORES OU IGUAIS A 50M, INCLUSIVE CARGA/DESCARGA"},{"$f":"PROCURA_UNIDADE_SERVICO","v":"M3"},17.092,{"$f":"PROCURA_PRECO_SERVICO","v":21.31},26.9,459.77,null,null,null,null,"SERVIÇO",null,null,null,"NIVEL 4","NIVEL 4","NIVEL 4","NIVEL 4",{"$f":"COUNTIF($R$2:$R811,\"NIVEL 1\")","v":14},1,6,{"$f":"IF(U811=\"NIVEL 4\",OFFSET(Y811,-1,0)+1,0)","v":5},{"$f":"ADDRESS(MATCH(COUNTIF($R$2:$R811,\"NIVEL 1\"),V:V,0),COLUMN(S811))","v":"$S$710"},{"$f":"ADDRESS(MATCH(COUNTIF($R$2:$R811,\"NIVEL 1\"),V:V,0),COLUMN(W811))","v":"$W$710"},{"$f":"ADDRESS((MATCH(COUNTIF(INDIRECT(Z811):$S811,\"NIVEL 2\"),INDIRECT(AA811):W811,0)+(MATCH(COUNTIF($R$2:$R811,\"NIVEL 1\"),V:V,0)-1)),COLUMN(T811))","v":"$T$712"},null,null,null,null,null,null,null,null,null,null,null,null,null,null,null,null,null,null,null,null,null,null,null,null,null,null,{"$f":"PROCURA_PRECO_SERVICO","v":21.31}]
["14.1.6.6","SINAPI","95875",{"$f":"PROCURA_DESCRICAO_SERVICO","v":"TRANSPORTE COM CAMINHÃO BASCULANTE DE 10 M³, EM VIA URBANA PAVIMENTADA, DMT ATÉ 30 KM (UNIDADE: M3XKM). AF_07/2020"},{"$f":"PROCURA_UNIDADE_SERVICO","v":"M3XKM"},256.38,{"$f":"PROCURA_PRECO_SERVICO","v":"2,31"},2.91,746.06,null,null,null,null,"SERVIÇO",null,null,null,"NIVEL 4","NIVEL 4","NIVEL 4","NIVEL 4",{"$f":"COUNTIF($R$2:$R812,\"NIVEL 1\")","v":14},1,6,6,{"$f":"ADDRESS(MATCH(COUNTIF($R$2:$R812,\"NIVEL 1\"),V:V,0),COLUMN(S812))","v":"$S$710"},{"$f":"ADDRESS(MATCH(COUNTIF($R$2:$R812,\"NIVEL 1\"),V:V,0),COLUMN(W812))","v":"$W$710"},{"$f":"ADDRESS((MATCH(COUNTIF(INDIRECT(Z812):$S812,\"NIVEL 2\"),INDIRECT(AA812):W812,0)+(MATCH(COUNTIF($R$2:$R812,\"NIVEL 1\"),V:V,0)-1)),COLUMN(T812))","v":"$T$712"},null,null,null,null,null,null,null,null,null,null,null,null,null,null,null,null,null,null,null,null,null,null,null,null,null,null,{"$f":"PROCURA_PRECO_SERVICO","v":"2,31"}]
[null,null,null,null,null,null,null,null,null,null,null,null,null,null,null,null,null,null,null,null,null,{"$f":"COUNTIF($R$2:$R813,\"NIVEL 1\")","v":14},1,6,0,{"$f":"ADDRESS(MATCH(COUNTIF($R$2:$R813,\"NIVEL 1\"),V:V,0),COLUMN(S813))","v":"$S$710"},{"$f":"ADDRESS(MATCH(COUNTIF($R$2:$R813,\"NIVEL 1\"),V:V,0),COLUMN(W813))","v":"$W$710"},{"$f":"ADDRESS((MATCH(COUNTIF(INDIRECT(Z813):$S813,\"NIVEL 2\"),INDIRECT(AA813):W813,0)+(MATCH(COUNTIF($R$2:$R813,\"NIVEL 1\"),V:V,0)-1)),COLUMN(T813))","v":"$T$712"},null,null,null,null,null,null,null,null,null,null,null,null,null,null,null,null,null,null,null,null,null,null,null,null,null,null,{"$f":"PROCURA_PRECO_SERVICO","v":0}]
[null,null,null,{"$f":"\"SUBTOTAL DO ITEM - \"&A805","v":"SUBTOTAL DO ITEM - 14.1.6"},null,null,null,null,{"$f":"SUBTOTAL(9,OFFSET(I805,1,0):OFFSET(I814,-1,0))","v":15969.64},null,null,null,null,"SUBSUBITEM_FIM",null,null,null,null,null,null,null,{"$f":"COUNTIF($R$2:$R814,\"NIVEL 1\")","v":14},1,6,0,{"$f":"ADDRESS(MATCH(COUNTIF($R$2:$R814,\"NIVEL 1\"),V:V,0),COLUMN(S814))","v":"$S$710"},{"$f":"ADDRESS(MATCH(COUNTIF($R$2:$R814,\"NIVEL 1\"),V:V,0),COLUMN(W814))","v":"$W$710"},{"$f":"ADDRESS((MATCH(COUNTIF(INDIRECT(Z814):$S814,\"NIVEL 2\"),INDIRECT(AA814):W814,0)+(MATCH(COUNTIF($R$2:$R814,\"NIVEL 1\"),V:V,0)-1)),COLUMN(T814))","v":"$T$712"},null,null,null,null,null,null,null,null,null,null,null,null,null,null,null,null,null,null,null,null,null,null,null,null,null,null,{"$f":"PROCURA_PRECO_SERVICO","v":0}]
[null,null,null,null,null,null,null,null,null,null,null,null,null,null,null,null,null,null,null,null,null,{"$f":"COUNTIF($R$2:$R815,\"NIVEL 1\")","v":14},1,6,0,{"$f":"ADDRESS(MATCH(COUNTIF($R$2:$R815,\"NIVEL 1\"),V:V,0),COLUMN(S815))","v":"$S$710"},{"$f":"ADDRESS(MATCH(COUNTIF($R$2:$R815,\"NIVEL 1\"),V:V,0),COLUMN(W815))","v":"$W$710"},{"$f":"ADDRESS((MATCH(COUNTIF(INDIRECT(Z815):$S815,\"NIVEL 2\"),INDIRECT(AA815):W815,0)+(MATCH(COUNTIF($R$2:$R815,\"NIVEL 1\"),V:V,0)-1)),COLUMN(T815))","v":"$T$712"},null,null,null,null,null,null,null,null,null,null,null,null,null,null,null,null,null,null,null,null,null,null,null,null,null,null,{"$f":"PROCURA_PRECO_SERVICO","v":0}]
[null,null,null,{"$f":"\"SUBTOTAL DO ITEM  - \"&A712","v":"SUBTOTAL DO ITEM  - 14.1"},null,null,null,null,{"$f":"SUBTOTAL(9,OFFSET(I712,1,0):OFFSET(I816,-1,0))","v":210359.76},null,null,null,null,"SUBITEM_FIM",null,null,null,null,null,null,null,{"$f":"COUNTIF($R$2:$R816,\"NIVEL 1\")","v":14},1,6,0,{"$f":"ADDRESS(MATCH(COUNTIF($R$2:$R816,\"NIVEL 1\"),V:V,0),COLUMN(S816))","v":"$S$710"},{"$f":"ADDRESS(MATCH(COUNTIF($R$2:$R816,\"NIVEL 1\"),V:V,0),COLUMN(W816))","v":"$W$710"},{"$f":"ADDRESS((MATCH(COUNTIF(INDIRECT(Z816):$S816,\"NIVEL 2\"),INDIRECT(AA816):W816,0)+(MATCH(COUNTIF($R$2:$R816,\"NIVEL 1\"),V:V,0)-1)),COLUMN(T816))","v":"$T$712"},null,null,null,null,null,null,null,null,null,null,null,null,null,null,null,null,null,null,null,null,null,null,null,null,null,null,{"$f":"PROCURA_PRECO_SERVICO","v":0}]
[null,null,null,null,null,null,null,null,null,null,null,null,null,null,null,null,null,null,null,null,null,{"$f":"COUNTIF($R$2:$R817,\"NIVEL 1\")","v":14},1,6,0,{"$f":"ADDRESS(MATCH(COUNTIF($R$2:$R817,\"NIVEL 1\"),V:V,0),COLUMN(S817))","v":"$S$710"},{"$f":"ADDRESS(MATCH(COUNTIF($R$2:$R817,\"NIVEL 1\"),V:V,0),COLUMN(W817))","v":"$W$710"},{"$f":"ADDRESS((MATCH(COUNTIF(INDIRECT(Z817):$S817,\"NIVEL 2\"),INDIRECT(AA817):W817,0)+(MATCH(COUNTIF($R$2:$R817,\"NIVEL 1\"),V:V,0)-1)),COLUMN(T817))","v":"$T$712"},null,null,null,null,null,null,null,null,null,null,null,null,null,null,null,null,null,null,null,null,null,null,null,null,null,null,{"$f":"PROCURA_PRECO_SERVICO","v":0}]
[null,null,null,{"$f":"\"TOTAL DO ITEM - \"&A710","v":"TOTAL DO ITEM - 14"},null,null,null,null,{"$f":"SUBTOTAL(9,OFFSET(I710,1,0):OFFSET(I818,-1,0))","v":210359.76},null,null,null,null,"ITEM_FIM",null,null,null,null,null,null,null,{"$f":"COUNTIF($R$2:$R818,\"NIVEL 1\")","v":14},1,6,0,{"$f":"ADDRESS(MATCH(COUNTIF($R$2:$R818,\"NIVEL 1\"),V:V,0),COLUMN(S818))","v":"$S$710"},{"$f":"ADDRESS(MATCH(COUNTIF($R$2:$R818,\"NIVEL 1\"),V:V,0),COLUMN(W818))","v":"$W$710"},{"$f":"ADDRESS((MATCH(COUNTIF(INDIRECT(Z818):$S818,\"NIVEL 2\"),INDIRECT(AA818):W818,0)+(MATCH(COUNTIF($R$2:$R818,\"NIVEL 1\"),V:V,0)-1)),COLUMN(T818))","v":"$T$712"},null,null,null,null,null,null,null,null,null,null,null,null,null,null,null,null,null,null,null,null,null,null,null,null,null,null,{"$f":"PROCURA_PRECO_SERVICO","v":0}]
[null,null,null,null,null,null,null,{"$f":"TRUNC(G819*(1+$I$3),2)","v":0},null,null,null,null,null,null,null,null,null,null,null,null,null,{"$f":"COUNTIF($R$2:$R819,\"NIVEL 1\")","v":14},1,6,0,{"$f":"ADDRESS(MATCH(COUNTIF($R$2:$R819,\"NIVEL 1\"),V:V,0),COLUMN(S819))","v":"$S$710"},{"$f":"ADDRESS(MATCH(COUNTIF($R$2:$R819,\"NIVEL 1\"),V:V,0),COLUMN(W819))","v":"$W$710"},{"$f":"ADDRESS((MATCH(COUNTIF(INDIRECT(Z819):$S819,\"NIVEL 2\"),INDIRECT(AA819):W819,0)+(MATCH(COUNTIF($R$2:$R819,\"NIVEL 1\"),V:V,0)-1)),COLUMN(T819))","v":"$T$712"},null,null,null,null,null,null,null,null,null,null,null,null,null,null,null,null,null,null,null,null,null,null,null,null,null,null,{"$f":"PROCURA_PRECO_SERVICO","v":0}]
[{"$f":"V820","v":15},null,null,"INSTALAÇÕES HIDROSSANITÁRIAS",null,null,null,null,null,null,null,null,null,"ITEM_INICIO",null,null,null,"NIVEL 1",null,null,null,{"$f":"COUNTIF($R$2:$R820,\"NIVEL 1\")","v":15},0,0,0,{"$f":"ADDRESS(MATCH(COUNTIF($R$2:$R820,\"NIVEL 1\"),V:V,0),COLUMN(S820))","v":"$S$820"},{"$f":"ADDRESS(MATCH(COUNTIF($R$2:$R820,\"NIVEL 1\"),V:V,0),COLUMN(W820))","v":"$W$820"},{"$f":"ADDRESS((MATCH(COUNTIF(INDIRECT(Z820):$S820,\"NIVEL 2\"),INDIRECT(AA820):W820,0)+(MATCH(COUNTIF($R$2:$R820,\"NIVEL 1\"),V:V,0)-1)),COLUMN(T820))","v":"$T$820"},null,{"$f":"A820","v":15},null,null,{"$f":"D820","v":"INSTALAÇÕES HIDROSSANITÁRIAS"},{"$f":"I1077","v":60434.06},{"$f":"AH820/$I$1374","v":0.0309931971297335},null,null,null,null,null,null,null,null,null,null,null,null,null,null,null,null,null,null,null,{"$f":"PROCURA_PRECO_SERVICO","v":0}]
[null,null,null,null,null,null,null,null,null,null,null,null,null,null,null,null,null,null,null,null,null,{"$f":"COUNTIF($R$2:$R821,\"NIVEL 1\")","v":15},0,0,0,{"$f":"ADDRESS(MATCH(COUNTIF($R$2:$R821,\"NIVEL 1\"),V:V,0),COLUMN(S821))","v":"$S$820"},{"$f":"ADDRESS(MATCH(COUNTIF($R$2:$R821,\"NIVEL 1\"),V:V,0),COLUMN(W821))","v":"$W$820"},{"$f":"ADDRESS((MATCH(COUNTIF(INDIRECT(Z821):$S821,\"NIVEL 2\"),INDIRECT(AA821):W821,0)+(MATCH(COUNTIF($R$2:$R821,\"NIVEL 1\"),V:V,0)-1)),COLUMN(T821))","v":"$T$820"},null,null,null,null,null,null,null,null,null,null,null,null,null,null,null,null,null,null,null,null,null,null,null,null,null,null,{"$f":"PROCURA_PRECO_SERVICO","v":0}]
[{"$f":"V822&\".\"&W822","v":"15.1"},null,null,"ALIMENTAÇÃO",null,null,null,null,null,null,null,null,null,"SUBITEM_INICIO",null,null,null,"NIVEL 2","NIVEL 2",null,null,{"$f":"COUNTIF($R$2:$R822,\"NIVEL 1\")","v":15},1,0,0,{"$f":"ADDRESS(MATCH(COUNTIF($R$2:$R822,\"NIVEL 1\"),V:V,0),COLUMN(S822))","v":"$S$820"},{"$f":"ADDRESS(MATCH(COUNTIF($R$2:$R822,\"NIVEL 1\"),V:V,0),COLUMN(W822))","v":"$W$820"},{"$f":"ADDRESS((MATCH(COUNTIF(INDIRECT(Z822):$S822,\"NIVEL 2\"),INDIRECT(AA822):W822,0)+(MATCH(COUNTIF($R$2:$R822,\"NIVEL 1\"),V:V,0)-1)),COLUMN(T822))","v":"$T$822"},null,null,null,null,null,null,null,null,null,null,null,null,null,null,null,null,null,null,null,null,null,null,null,null,null,null,{"$f":"PROCURA_PRECO_SERVICO","v":0}]
[null,null,null,null,null,null,null,null,null,null,null,null,null,null,null,null,null,null,null,null,null,{"$f":"COUNTIF($R$2:$R823,\"NIVEL 1\")","v":15},1,0,{"$f":"IF(U823=\"NIVEL 4\",OFFSET(Y823,-1,0)+1,0)","v":0},{"$f":"ADDRESS(MATCH(COUNTIF($R$2:$R823,\"NIVEL 1\"),V:V,0),COLUMN(S823))","v":"$S$820"},{"$f":"ADDRESS(MATCH(COUNTIF($R$2:$R823,\"NIVEL 1\"),V:V,0),COLUMN(W823))","v":"$W$820"},{"$f":"ADDRESS((MATCH(COUNTIF(INDIRECT(Z823):$S823,\"NIVEL 2\"),INDIRECT(AA823):W823,0)+(MATCH(COUNTIF($R$2:$R823,\"NIVEL 1\"),V:V,0)-1)),COLUMN(T823))","v":"$T$822"},null,null,null,null,null,null,null,null,null,null,null,null,null,null,null,null,null,null,null,null,null,null,null,null,null,null,{"$f":"PROCURA_PRECO_SERVICO","v":0}]
[{"$f":"V824&\".\"&W824&\".\"&X824","v":"15.1.1"},null,null,"METAIS",null,null,null,null,null,null,null,null,null,"SUBSUBITEM_INICIO",null,null,null,"NIVEL 3","NIVEL 3","NIVEL 3",null,{"$f":"COUNTIF($R$2:$R824,\"NIVEL 1\")","v":15},1,1,0,{"$f":"ADDRESS(MATCH(COUNTIF($R$2:$R824,\"NIVEL 1\"),V:V,0),COLUMN(S824))","v":"$S$820"},{"$f":"ADDRESS(MATCH(COUNTIF($R$2:$R824,\"NIVEL 1\"),V:V,0),COLUMN(W824))","v":"$W$820"},{"$f":"ADDRESS((MATCH(COUNTIF(INDIRECT(Z824):$S824,\"NIVEL 2\"),INDIRECT(AA824):W824,0)+(MATCH(COUNTIF($R$2:$R824,\"NIVEL 1\"),V:V,0)-1)),COLUMN(T824))","v":"$T$822"},null,null,null,null,null,null,null,null,null,null,null,null,null,null,null,null,null,null,null,null,null,null,null,null,null,null,{"$f":"PROCURA_PRECO_SERVICO","v":0}]
[null,null,null,null,null,null,null,null,null,null,null,null,null,null,null,null,null,null,null,null,null,{"$f":"COUNTIF($R$2:$R825,\"NIVEL 1\")","v":15},1,1,0,{"$f":"ADDRESS(MATCH(COUNTIF($R$2:$R825,\"NIVEL 1\"),V:V,0),COLUMN(S825))","v":"$S$820"},{"$f":"ADDRESS(MATCH(COUNTIF($R$2:$R825,\"NIVEL 1\"),V:V,0),COLUMN(W825))","v":"$W$820"},{"$f":"ADDRESS((MATCH(COUNTIF(INDIRECT(Z825):$S825,\"NIVEL 2\"),INDIRECT(AA825):W825,0)+(MATCH(COUNTIF($R$2:$R825,\"NIVEL 1\"),V:V,0)-1)),COLUMN(T825))","v":"$T$822"},null,null,null,null,null,null,null,null,null,null,null,null,null,null,null,null,null,null,null,null,null,null,null,null,null,null,{"$f":"PROCURA_PRECO_SERVICO","v":0}]
[{"$f":"V826&\".\"&W826&\".\"&X826&\".\"&Y826","v":"15.1.1.1"},"SINAPI","94495",{"$f":"PROCURA_DESCRICAO_SERVICO","v":"REGISTRO DE GAVETA BRUTO, LATÃO, ROSCÁVEL, 1\" - FORNECIMENTO E INSTALAÇÃO. AF_08/2021"},{"$f":"PROCURA_UNIDADE_SERVICO","v":"UN"},1,{"$f":"PROCURA_PRECO_SERVICO","v":"77,32"},{"$f":"CUSTO_BDI_SERVICO","v":97.6},{"$f":"CUSTO_TOTAL_SERVICO","v":97.6},null,null,null,null,"SERVIÇO",null,null,null,"NIVEL 4","NIVEL 4","NIVEL 4","NIVEL 4",{"$f":"COUNTIF($R$2:$R826,\"NIVEL 1\")","v":15},1,1,1,{"$f":"ADDRESS(MATCH(COUNTIF($R$2:$R826,\"NIVEL 1\"),V:V,0),COLUMN(S826))","v":"$S$820"},{"$f":"ADDRESS(MATCH(COUNTIF($R$2:$R826,\"NIVEL 1\"),V:V,0),COLUMN(W826))","v":"$W$820"},{"$f":"ADDRESS((MATCH(COUNTIF(INDIRECT(Z826):$S826,\"NIVEL 2\"),INDIRECT(AA826):W826,0)+(MATCH(COUNTIF($R$2:$R826,\"NIVEL 1\"),V:V,0)-1)),COLUMN(T826))","v":"$T$822"},null,null,null,null,null,null,null,null,null,null,null,null,null,null,null,null,null,null,null,null,null,null,null,null,null,null,{"$f":"PROCURA_PRECO_SERVICO","v":"77,32"}]
[null,null,null,null,null,null,null,null,null,null,null,null,null,null,null,null,null,null,null,null,null,{"$f":"COUNTIF($R$2:$R827,\"NIVEL 1\")","v":15},1,1,0,{"$f":"ADDRESS(MATCH(COUNTIF($R$2:$R827,\"NIVEL 1\"),V:V,0),COLUMN(S827))","v":"$S$820"},{"$f":"ADDRESS(MATCH(COUNTIF($R$2:$R827,\"NIVEL 1\"),V:V,0),COLUMN(W827))","v":"$W$820"},{"$f":"ADDRESS((MATCH(COUNTIF(INDIRECT(Z827):$S827,\"NIVEL 2\"),INDIRECT(AA827):W827,0)+(MATCH(COUNTIF($R$2:$R827,\"NIVEL 1\"),V:V,0)-1)),COLUMN(T827))","v":"$T$822"},null,null,null,null,null,null,null,null,null,null,null,null,null,null,null,null,null,null,null,null,null,null,null,null,null,null,{"$f":"PROCURA_PRECO_SERVICO","v":0}]
[null,null,null,{"$f":"\"SUBTOTAL DO ITEM - \"&A824","v":"SUBTOTAL DO ITEM - 15.1.1"},null,null,null,null,{"$f":"SUBTOTAL(9,OFFSET(I824,1,0):OFFSET(I828,-1,0))","v":97.6},null,null,null,null,"SUBSUBITEM_FIM",null,null,null,null,null,null,null,{"$f":"COUNTIF($R$2:$R828,\"NIVEL 1\")","v":15},1,1,0,{"$f":"ADDRESS(MATCH(COUNTIF($R$2:$R828,\"NIVEL 1\"),V:V,0),COLUMN(S828))","v":"$S$820"},{"$f":"ADDRESS(MATCH(COUNTIF($R$2:$R828,\"NIVEL 1\"),V:V,0),COLUMN(W828))","v":"$W$820"},{"$f":"ADDRESS((MATCH(COUNTIF(INDIRECT(Z828):$S828,\"NIVEL 2\"),INDIRECT(AA828):W828,0)+(MATCH(COUNTIF($R$2:$R828,\"NIVEL 1\"),V:V,0)-1)),COLUMN(T828))","v":"$T$822"},null,null,null,null,null,null,null,null,null,null,null,null,null,null,null,null,null,null,null,null,null,null,null,null,null,null,{"$f":"PROCURA_PRECO_SERVICO","v":0}]
[null,null,null,null,null,null,null,null,null,null,null,null,null,null,null,null,null,null,null,null,null,{"$f":"COUNTIF($R$2:$R829,\"NIVEL 1\")","v":15},1,1,0,{"$f":"ADDRESS(MATCH(COUNTIF($R$2:$R829,\"NIVEL 1\"),V:V,0),COLUMN(S829))","v":"$S$820"},{"$f":"ADDRESS(MATCH(COUNTIF($R$2:$R829,\"NIVEL 1\"),V:V,0),COLUMN(W829))","v":"$W$820"},{"$f":"ADDRESS((MATCH(COUNTIF(INDIRECT(Z829):$S829,\"NIVEL 2\"),INDIRECT(AA829):W829,0)+(MATCH(COUNTIF($R$2:$R829,\"NIVEL 1\"),V:V,0)-1)),COLUMN(T829))","v":"$T$822"},null,null,null,null,null,null,null,null,null,null,null,null,null,null,null,null,null,null,null,null,null,null,null,null,null,null,{"$f":"PROCURA_PRECO_SERVICO","v":0}]
[{"$f":"V830&\".\"&W830&\".\"&X830","v":"15.1.2"},null,null,"PVC RIGIDO SOLDAVEL",null,null,null,null,null,null,null,null,null,"SUBSUBITEM_INICIO",null,null,null,"NIVEL 3","NIVEL 3","NIVEL 3",null,{"$f":"COUNTIF($R$2:$R830,\"NIVEL 1\")","v":15},1,2,0,{"$f":"ADDRESS(MATCH(COUNTIF($R$2:$R830,\"NIVEL 1\"),V:V,0),COLUMN(S830))","v":"$S$820"},{"$f":"ADDRESS(MATCH(COUNTIF($R$2:$R830,\"NIVEL 1\"),V:V,0),COLUMN(W830))","v":"$W$820"},{"$f":"ADDRESS((MATCH(COUNTIF(INDIRECT(Z830):$S830,\"NIVEL 2\"),INDIRECT(AA830):W830,0)+(MATCH(COUNTIF($R$2:$R830,\"NIVEL 1\"),V:V,0)-1)),COLUMN(T830))","v":"$T$822"},null,null,null,null,null,null,null,null,null,null,null,null,null,null,null,null,null,null,null,null,null,null,null,null,null,null,{"$f":"PROCURA_PRECO_SERVICO","v":0}]
[null,null,null,null,null,null,null,null,null,null,null,null,null,null,null,null,null,null,null,null,null,{"$f":"COUNTIF($R$2:$R831,\"NIVEL 1\")","v":15},1,2,0,{"$f":"ADDRESS(MATCH(COUNTIF($R$2:$R831,\"NIVEL 1\"),V:V,0),COLUMN(S831))","v":"$S$820"},{"$f":"ADDRESS(MATCH(COUNTIF($R$2:$R831,\"NIVEL 1\"),V:V,0),COLUMN(W831))","v":"$W$820"},{"$f":"ADDRESS((MATCH(COUNTIF(INDIRECT(Z831):$S831,\"NIVEL 2\"),INDIRECT(AA831):W831,0)+(MATCH(COUNTIF($R$2:$R831,\"NIVEL 1\"),V:V,0)-1)),COLUMN(T831))","v":"$T$822"},null,null,null,null,null,null,null,null,null,null,null,null,null,null,null,null,null,null,null,null,null,null,null,null,null,null,{"$f":"PROCURA_PRECO_SERVICO","v":0}]
[{"$f":"V832&\".\"&W832&\".\"&X832&\".\"&Y832","v":"15.1.2.1"},"SINAPI","94703",{"$f":"PROCURA_DESCRICAO_SERVICO","v":"ADAPTADOR COM FLANGE E ANEL DE VEDAÇÃO, PVC, SOLDÁVEL, DN  25 MM X 3/4 , INSTALADO EM RESERVAÇÃO DE ÁGUA DE EDIFICAÇÃO QUE POSSUA RESERVATÓRIO DE FIBRA/FIBROCIMENTO   FORNECIMENTO E INSTALAÇÃO. AF_06/2016"},{"$f":"PROCURA_UNIDADE_SERVICO","v":"UN"},1,{"$f":"PROCURA_PRECO_SERVICO","v":"23,79"},{"$f":"CUSTO_BDI_SERVICO","v":30.03},{"$f":"CUSTO_TOTAL_SERVICO","v":30.03},null,null,null,null,"SERVIÇO",null,null,null,"NIVEL 4","NIVEL 4","NIVEL 4","NIVEL 4",{"$f":"COUNTIF($R$2:$R832,\"NIVEL 1\")","v":15},1,2,1,{"$f":"ADDRESS(MATCH(COUNTIF($R$2:$R832,\"NIVEL 1\"),V:V,0),COLUMN(S832))","v":"$S$820"},{"$f":"ADDRESS(MATCH(COUNTIF($R$2:$R832,\"NIVEL 1\"),V:V,0),COLUMN(W832))","v":"$W$820"},{"$f":"ADDRESS((MATCH(COUNTIF(INDIRECT(Z832):$S832,\"NIVEL 2\"),INDIRECT(AA832):W832,0)+(MATCH(COUNTIF($R$2:$R832,\"NIVEL 1\"),V:V,0)-1)),COLUMN(T832))","v":"$T$822"},null,null,null,null,null,null,null,null,null,null,null,null,null,null,null,null,null,null,null,null,null,null,null,null,null,null,{"$f":"PROCURA_PRECO_SERVICO","v":"23,79"}]
["15.1.2.2","SINAPI","89391",{"$f":"PROCURA_DESCRICAO_SERVICO","v":"ADAPTADOR CURTO COM BOLSA E ROSCA PARA REGISTRO, PVC, SOLDÁVEL, DN 32MM X 1 , INSTALADO EM RAMAL OU SUB-RAMAL DE ÁGUA - FORNECIMENTO E INSTALAÇÃO. AF_06/2022"},{"$f":"PROCURA_UNIDADE_SERVICO","v":"UN"},2,{"$f":"PROCURA_PRECO_SERVICO","v":"8,77"},11.07,22.14,null,null,null,null,"SERVIÇO",null,null,null,"NIVEL 4","NIVEL 4","NIVEL 4","NIVEL 4",{"$f":"COUNTIF($R$2:$R833,\"NIVEL 1\")","v":15},1,2,2,{"$f":"ADDRESS(MATCH(COUNTIF($R$2:$R833,\"NIVEL 1\"),V:V,0),COLUMN(S833))","v":"$S$820"},{"$f":"ADDRESS(MATCH(COUNTIF($R$2:$R833,\"NIVEL 1\"),V:V,0),COLUMN(W833))","v":"$W$820"},{"$f":"ADDRESS((MATCH(COUNTIF(INDIRECT(Z833):$S833,\"NIVEL 2\"),INDIRECT(AA833):W833,0)+(MATCH(COUNTIF($R$2:$R833,\"NIVEL 1\"),V:V,0)-1)),COLUMN(T833))","v":"$T$822"},null,null,null,null,null,null,null,null,null,null,null,null,null,null,null,null,null,null,null,null,null,null,null,null,null,null,{"$f":"PROCURA_PRECO_SERVICO","v":"8,77"}]
[{"$f":"V834&\".\"&W834&\".\"&X834&\".\"&Y834","v":"15.1.2.3"},"SINAPI","89362",{"$f":"PROCURA_DESCRICAO_SERVICO","v":"JOELHO 90 GRAUS, PVC, SOLDÁVEL, DN 25MM, INSTALADO EM RAMAL OU SUB-RAMAL DE ÁGUA - FORNECIMENTO E INSTALAÇÃO. AF_06/2022"},{"$f":"PROCURA_UNIDADE_SERVICO","v":"UN"},1,{"$f":"PROCURA_PRECO_SERVICO","v":"9,19"},11.6,11.6,null,null,null,null,"SERVIÇO",null,null,null,"NIVEL 4","NIVEL 4","NIVEL 4","NIVEL 4",{"$f":"COUNTIF($R$2:$R834,\"NIVEL 1\")","v":15},1,2,{"$f":"IF(U834=\"NIVEL 4\",OFFSET(Y834,-1,0)+1,0)","v":3},{"$f":"ADDRESS(MATCH(COUNTIF($R$2:$R834,\"NIVEL 1\"),V:V,0),COLUMN(S834))","v":"$S$820"},{"$f":"ADDRESS(MATCH(COUNTIF($R$2:$R834,\"NIVEL 1\"),V:V,0),COLUMN(W834))","v":"$W$820"},{"$f":"ADDRESS((MATCH(COUNTIF(INDIRECT(Z834):$S834,\"NIVEL 2\"),INDIRECT(AA834):W834,0)+(MATCH(COUNTIF($R$2:$R834,\"NIVEL 1\"),V:V,0)-1)),COLUMN(T834))","v":"$T$822"},null,null,null,null,null,null,null,null,null,null,null,null,null,null,null,null,null,null,null,null,null,null,null,null,null,null,{"$f":"PROCURA_PRECO_SERVICO","v":"9,19"}]
["15.1.2.4","SINAPI","89367",{"$f":"PROCURA_DESCRICAO_SERVICO","v":"JOELHO 90 GRAUS, PVC, SOLDÁVEL, DN 32MM, INSTALADO EM RAMAL OU SUB-RAMAL DE ÁGUA - FORNECIMENTO E INSTALAÇÃO. AF_06/2022"},{"$f":"PROCURA_UNIDADE_SERVICO","v":"UN"},2,{"$f":"PROCURA_PRECO_SERVICO","v":"13,10"},16.53,33.06,null,null,null,null,"SERVIÇO",null,null,null,"NIVEL 4","NIVEL 4","NIVEL 4","NIVEL 4",{"$f":"COUNTIF($R$2:$R835,\"NIVEL 1\")","v":15},1,2,4,{"$f":"ADDRESS(MATCH(COUNTIF($R$2:$R835,\"NIVEL 1\"),V:V,0),COLUMN(S835))","v":"$S$820"},{"$f":"ADDRESS(MATCH(COUNTIF($R$2:$R835,\"NIVEL 1\"),V:V,0),COLUMN(W835))","v":"$W$820"},{"$f":"ADDRESS((MATCH(COUNTIF(INDIRECT(Z835):$S835,\"NIVEL 2\"),INDIRECT(AA835):W835,0)+(MATCH(COUNTIF($R$2:$R835,\"NIVEL 1\"),V:V,0)-1)),COLUMN(T835))","v":"$T$822"},null,null,null,null,null,null,null,null,null,null,null,null,null,null,null,null,null,null,null,null,null,null,null,null,null,null,{"$f":"PROCURA_PRECO_SERVICO","v":"13,10"}]
[{"$f":"V836&\".\"&W836&\".\"&X836&\".\"&Y836","v":"15.1.2.5"},"SINAPI","103980",{"$f":"PROCURA_DESCRICAO_SERVICO","v":"JOELHO 90 GRAUS, PVC, SOLDÁVEL, DN 40MM, INSTALADO EM RAMAL DE DISTRIBUIÇÃO DE ÁGUA - FORNECIMENTO E INSTALAÇÃO. AF_06/2022"},{"$f":"PROCURA_UNIDADE_SERVICO","v":"UN"},1,{"$f":"PROCURA_PRECO_SERVICO","v":"18,37"},23.19,23.19,null,null,null,null,"SERVIÇO",null,null,null,"NIVEL 4","NIVEL 4","NIVEL 4","NIVEL 4",{"$f":"COUNTIF($R$2:$R836,\"NIVEL 1\")","v":15},1,2,5,{"$f":"ADDRESS(MATCH(COUNTIF($R$2:$R836,\"NIVEL 1\"),V:V,0),COLUMN(S836))","v":"$S$820"},{"$f":"ADDRESS(MATCH(COUNTIF($R$2:$R836,\"NIVEL 1\"),V:V,0),COLUMN(W836))","v":"$W$820"},{"$f":"ADDRESS((MATCH(COUNTIF(INDIRECT(Z836):$S836,\"NIVEL 2\"),INDIRECT(AA836):W836,0)+(MATCH(COUNTIF($R$2:$R836,\"NIVEL 1\"),V:V,0)-1)),COLUMN(T836))","v":"$T$822"},null,null,null,null,null,null,null,null,null,null,null,null,null,null,null,null,null,null,null,null,null,null,null,null,null,null,{"$f":"PROCURA_PRECO_SERVICO","v":"18,37"}]
["15.1.2.6","SINAPI","94796",{"$f":"PROCURA_DESCRICAO_SERVICO","v":"TORNEIRA DE BOIA PARA CAIXA D'ÁGUA, ROSCÁVEL, 3/4\" - FORNECIMENTO E INSTALAÇÃO. AF_08/2021"},{"$f":"PROCURA_UNIDADE_SERVICO","v":"UN"},1,{"$f":"PROCURA_PRECO_SERVICO","v":"33,73"},42.58,42.58,null,null,null,null,"SERVIÇO",null,null,null,"NIVEL 4","NIVEL 4","NIVEL 4","NIVEL 4",{"$f":"COUNTIF($R$2:$R837,\"NIVEL 1\")","v":15},1,2,{"$f":"IF(U837=\"NIVEL 4\",OFFSET(Y837,-1,0)+1,0)","v":6},{"$f":"ADDRESS(MATCH(COUNTIF($R$2:$R837,\"NIVEL 1\"),V:V,0),COLUMN(S837))","v":"$S$820"},{"$f":"ADDRESS(MATCH(COUNTIF($R$2:$R837,\"NIVEL 1\"),V:V,0),COLUMN(W837))","v":"$W$820"},{"$f":"ADDRESS((MATCH(COUNTIF(INDIRECT(Z837):$S837,\"NIVEL 2\"),INDIRECT(AA837):W837,0)+(MATCH(COUNTIF($R$2:$R837,\"NIVEL 1\"),V:V,0)-1)),COLUMN(T837))","v":"$T$822"},null,null,null,null,null,null,null,null,null,null,null,null,null,null,null,null,null,null,null,null,null,null,null,null,null,null,{"$f":"PROCURA_PRECO_SERVICO","v":"33,73"}]
[{"$f":"V838&\".\"&W838&\".\"&X838&\".\"&Y838","v":"15.1.2.7"},"SINAPI","89357",{"$f":"PROCURA_DESCRICAO_SERVICO","v":"TUBO, PVC, SOLDÁVEL, DN 32MM, INSTALADO EM RAMAL OU SUB-RAMAL DE ÁGUA - FORNECIMENTO E INSTALAÇÃO. AF_06/2022"},{"$f":"PROCURA_UNIDADE_SERVICO","v":"M"},2.78,{"$f":"PROCURA_PRECO_SERVICO","v":"33,94"},42.84,119.09,null,null,null,null,"SERVIÇO",null,null,null,"NIVEL 4","NIVEL 4","NIVEL 4","NIVEL 4",{"$f":"COUNTIF($R$2:$R838,\"NIVEL 1\")","v":15},1,2,{"$f":"IF(U838=\"NIVEL 4\",OFFSET(Y838,-1,0)+1,0)","v":7},{"$f":"ADDRESS(MATCH(COUNTIF($R$2:$R838,\"NIVEL 1\"),V:V,0),COLUMN(S838))","v":"$S$820"},{"$f":"ADDRESS(MATCH(COUNTIF($R$2:$R838,\"NIVEL 1\"),V:V,0),COLUMN(W838))","v":"$W$820"},{"$f":"ADDRESS((MATCH(COUNTIF(INDIRECT(Z838):$S838,\"NIVEL 2\"),INDIRECT(AA838):W838,0)+(MATCH(COUNTIF($R$2:$R838,\"NIVEL 1\"),V:V,0)-1)),COLUMN(T838))","v":"$T$822"},null,null,null,null,null,null,null,null,null,null,null,null,null,null,null,null,null,null,null,null,null,null,null,null,null,null,{"$f":"PROCURA_PRECO_SERVICO","v":"33,94"}]
[{"$f":"V839&\".\"&W839&\".\"&X839&\".\"&Y839","v":"15.1.2.8"},"SINAPI","104011",{"$f":"PROCURA_DESCRICAO_SERVICO","v":"TE, PVC, SOLDÁVEL, DN 40MM, INSTALADO EM RAMAL DE DISTRIBUIÇÃO DE ÁGUA - FORNECIMENTO E INSTALAÇÃO. AF_06/2022"},{"$f":"PROCURA_UNIDADE_SERVICO","v":"UN"},1,{"$f":"PROCURA_PRECO_SERVICO","v":"26,52"},33.47,33.47,null,null,null,null,"SERVIÇO",null,null,null,"NIVEL 4","NIVEL 4","NIVEL 4","NIVEL 4",{"$f":"COUNTIF($R$2:$R839,\"NIVEL 1\")","v":15},1,2,8,{"$f":"ADDRESS(MATCH(COUNTIF($R$2:$R839,\"NIVEL 1\"),V:V,0),COLUMN(S839))","v":"$S$820"},{"$f":"ADDRESS(MATCH(COUNTIF($R$2:$R839,\"NIVEL 1\"),V:V,0),COLUMN(W839))","v":"$W$820"},{"$f":"ADDRESS((MATCH(COUNTIF(INDIRECT(Z839):$S839,\"NIVEL 2\"),INDIRECT(AA839):W839,0)+(MATCH(COUNTIF($R$2:$R839,\"NIVEL 1\"),V:V,0)-1)),COLUMN(T839))","v":"$T$822"},null,null,null,null,null,null,null,null,null,null,null,null,null,null,null,null,null,null,null,null,null,null,null,null,null,null,{"$f":"PROCURA_PRECO_SERVICO","v":"26,52"}]
[null,null,null,null,null,null,null,null,null,null,null,null,null,null,null,null,null,null,null,null,null,{"$f":"COUNTIF($R$2:$R840,\"NIVEL 1\")","v":15},{"$f":"IFERROR(COUNTIF(INDIRECT(Z840):S840,\"NIVEL 2\"),0)","v":1},{"$f":"COUNTIF(INDIRECT(AB840):T840,\"NIVEL 3\")","v":2},0,{"$f":"ADDRESS(MATCH(COUNTIF($R$2:$R840,\"NIVEL 1\"),V:V,0),COLUMN(S840))","v":"$S$820"},{"$f":"ADDRESS(MATCH(COUNTIF($R$2:$R840,\"NIVEL 1\"),V:V,0),COLUMN(W840))","v":"$W$820"},{"$f":"ADDRESS((MATCH(COUNTIF(INDIRECT(Z840):$S840,\"NIVEL 2\"),INDIRECT(AA840):W840,0)+(MATCH(COUNTIF($R$2:$R840,\"NIVEL 1\"),V:V,0)-1)),COLUMN(T840))","v":"$T$822"},null,null,null,null,null,null,null,null,null,null,null,null,null,null,null,null,null,null,null,null,null,null,null,null,null,null,{"$f":"PROCURA_PRECO_SERVICO","v":0}]
[null,null,null,{"$f":"\"SUBTOTAL DO ITEM - \"&A830","v":"SUBTOTAL DO ITEM - 15.1.2"},null,null,null,null,{"$f":"SUBTOTAL(9,OFFSET(I830,1,0):OFFSET(I841,-1,0))","v":315.16},null,null,null,null,"SUBSUBITEM_FIM",null,null,null,null,null,null,null,{"$f":"COUNTIF($R$2:$R841,\"NIVEL 1\")","v":15},1,2,0,{"$f":"ADDRESS(MATCH(COUNTIF($R$2:$R841,\"NIVEL 1\"),V:V,0),COLUMN(S841))","v":"$S$820"},{"$f":"ADDRESS(MATCH(COUNTIF($R$2:$R841,\"NIVEL 1\"),V:V,0),COLUMN(W841))","v":"$W$820"},{"$f":"ADDRESS((MATCH(COUNTIF(INDIRECT(Z841):$S841,\"NIVEL 2\"),INDIRECT(AA841):W841,0)+(MATCH(COUNTIF($R$2:$R841,\"NIVEL 1\"),V:V,0)-1)),COLUMN(T841))","v":"$T$822"},null,null,null,null,null,null,null,null,null,null,null,null,null,null,null,null,null,null,null,null,null,null,null,null,null,null,{"$f":"PROCURA_PRECO_SERVICO","v":0}]
[null,null,null,null,null,null,null,null,null,null,null,null,null,null,null,null,null,null,null,null,null,{"$f":"COUNTIF($R$2:$R842,\"NIVEL 1\")","v":15},1,2,0,{"$f":"ADDRESS(MATCH(COUNTIF($R$2:$R842,\"NIVEL 1\"),V:V,0),COLUMN(S842))","v":"$S$820"},{"$f":"ADDRESS(MATCH(COUNTIF($R$2:$R842,\"NIVEL 1\"),V:V,0),COLUMN(W842))","v":"$W$820"},{"$f":"ADDRESS((MATCH(COUNTIF(INDIRECT(Z842):$S842,\"NIVEL 2\"),INDIRECT(AA842):W842,0)+(MATCH(COUNTIF($R$2:$R842,\"NIVEL 1\"),V:V,0)-1)),COLUMN(T842))","v":"$T$822"},null,null,null,null,null,null,null,null,null,null,null,null,null,null,null,null,null,null,null,null,null,null,null,null,null,null,{"$f":"PROCURA_PRECO_SERVICO","v":0}]
[null,null,null,{"$f":"\"SUBTOTAL DO ITEM  - \"&A822","v":"SUBTOTAL DO ITEM  - 15.1"},null,null,null,null,{"$f":"SUBTOTAL(9,OFFSET(I822,1,0):OFFSET(I843,-1,0))","v":412.76},null,null,null,null,"SUBITEM_FIM",null,null,null,null,null,null,null,{"$f":"COUNTIF($R$2:$R843,\"NIVEL 1\")","v":15},1,2,0,{"$f":"ADDRESS(MATCH(COUNTIF($R$2:$R843,\"NIVEL 1\"),V:V,0),COLUMN(S843))","v":"$S$820"},{"$f":"ADDRESS(MATCH(COUNTIF($R$2:$R843,\"NIVEL 1\"),V:V,0),COLUMN(W843))","v":"$W$820"},{"$f":"ADDRESS((MATCH(COUNTIF(INDIRECT(Z843):$S843,\"NIVEL 2\"),INDIRECT(AA843):W843,0)+(MATCH(COUNTIF($R$2:$R843,\"NIVEL 1\"),V:V,0)-1)),COLUMN(T843))","v":"$T$822"},null,null,null,null,null,null,null,null,null,null,null,null,null,null,null,null,null,null,null,null,null,null,null,null,null,null,{"$f":"PROCURA_PRECO_SERVICO","v":0}]
[null,null,null,null,null,null,null,null,null,null,null,null,null,null,null,null,null,null,null,null,null,{"$f":"COUNTIF($R$2:$R844,\"NIVEL 1\")","v":15},1,2,0,{"$f":"ADDRESS(MATCH(COUNTIF($R$2:$R844,\"NIVEL 1\"),V:V,0),COLUMN(S844))","v":"$S$820"},{"$f":"ADDRESS(MATCH(COUNTIF($R$2:$R844,\"NIVEL 1\"),V:V,0),COLUMN(W844))","v":"$W$820"},{"$f":"ADDRESS((MATCH(COUNTIF(INDIRECT(Z844):$S844,\"NIVEL 2\"),INDIRECT(AA844):W844,0)+(MATCH(COUNTIF($R$2:$R844,\"NIVEL 1\"),V:V,0)-1)),COLUMN(T844))","v":"$T$822"},null,null,null,null,null,null,null,null,null,null,null,null,null,null,null,null,null,null,null,null,null,null,null,null,null,null,{"$f":"PROCURA_PRECO_SERVICO","v":0}]
[{"$f":"V845&\".\"&W845","v":"15.2"},null,null,"ESGOTO",null,null,null,null,null,null,null,null,null,"SUBITEM_INICIO",null,null,null,"NIVEL 2","NIVEL 2",null,null,{"$f":"COUNTIF($R$2:$R845,\"NIVEL 1\")","v":15},2,0,0,{"$f":"ADDRESS(MATCH(COUNTIF($R$2:$R845,\"NIVEL 1\"),V:V,0),COLUMN(S845))","v":"$S$820"},{"$f":"ADDRESS(MATCH(COUNTIF($R$2:$R845,\"NIVEL 1\"),V:V,0),COLUMN(W845))","v":"$W$820"},{"$f":"ADDRESS((MATCH(COUNTIF(INDIRECT(Z845):$S845,\"NIVEL 2\"),INDIRECT(AA845):W845,0)+(MATCH(COUNTIF($R$2:$R845,\"NIVEL 1\"),V:V,0)-1)),COLUMN(T845))","v":"$T$845"},null,null,null,null,null,null,null,null,null,null,null,null,null,null,null,null,null,null,null,null,null,null,null,null,null,null,{"$f":"PROCURA_PRECO_SERVICO","v":0}]
[null,null,null,null,null,null,null,null,null,null,null,null,null,null,null,null,null,null,null,null,null,{"$f":"COUNTIF($R$2:$R846,\"NIVEL 1\")","v":15},2,0,0,{"$f":"ADDRESS(MATCH(COUNTIF($R$2:$R846,\"NIVEL 1\"),V:V,0),COLUMN(S846))","v":"$S$820"},{"$f":"ADDRESS(MATCH(COUNTIF($R$2:$R846,\"NIVEL 1\"),V:V,0),COLUMN(W846))","v":"$W$820"},{"$f":"ADDRESS((MATCH(COUNTIF(INDIRECT(Z846):$S846,\"NIVEL 2\"),INDIRECT(AA846):W846,0)+(MATCH(COUNTIF($R$2:$R846,\"NIVEL 1\"),V:V,0)-1)),COLUMN(T846))","v":"$T$845"},null,null,null,null,null,null,null,null,null,null,null,null,null,null,null,null,null,null,null,null,null,null,null,null,null,null,{"$f":"PROCURA_PRECO_SERVICO","v":0}]
[{"$f":"V847&\".\"&W847&\".\"&X847","v":"15.2.1"},null,null,"CAIXAS DE PASSAGEM",null,null,null,null,null,null,null,null,null,"SUBSUBITEM_INICIO",null,null,null,"NIVEL 3","NIVEL 3","NIVEL 3",null,{"$f":"COUNTIF($R$2:$R847,\"NIVEL 1\")","v":15},2,1,0,{"$f":"ADDRESS(MATCH(COUNTIF($R$2:$R847,\"NIVEL 1\"),V:V,0),COLUMN(S847))","v":"$S$820"},{"$f":"ADDRESS(MATCH(COUNTIF($R$2:$R847,\"NIVEL 1\"),V:V,0),COLUMN(W847))","v":"$W$820"},{"$f":"ADDRESS((MATCH(COUNTIF(INDIRECT(Z847):$S847,\"NIVEL 2\"),INDIRECT(AA847):W847,0)+(MATCH(COUNTIF($R$2:$R847,\"NIVEL 1\"),V:V,0)-1)),COLUMN(T847))","v":"$T$845"},null,null,null,null,null,null,null,null,null,null,null,null,null,null,null,null,null,null,null,null,null,null,null,null,null,null,{"$f":"PROCURA_PRECO_SERVICO","v":0}]
[null,null,null,null,null,null,null,null,null,null,null,null,null,null,null,null,null,null,null,null,null,{"$f":"COUNTIF($R$2:$R848,\"NIVEL 1\")","v":15},2,1,0,{"$f":"ADDRESS(MATCH(COUNTIF($R$2:$R848,\"NIVEL 1\"),V:V,0),COLUMN(S848))","v":"$S$820"},{"$f":"ADDRESS(MATCH(COUNTIF($R$2:$R848,\"NIVEL 1\"),V:V,0),COLUMN(W848))","v":"$W$820"},{"$f":"ADDRESS((MATCH(COUNTIF(INDIRECT(Z848):$S848,\"NIVEL 2\"),INDIRECT(AA848):W848,0)+(MATCH(COUNTIF($R$2:$R848,\"NIVEL 1\"),V:V,0)-1)),COLUMN(T848))","v":"$T$845"},null,null,null,null,null,null,null,null,null,null,null,null,null,null,null,null,null,null,null,null,null,null,null,null,null,null,{"$f":"PROCURA_PRECO_SERVICO","v":0}]
[{"$f":"V849&\".\"&W849&\".\"&X849&\".\"&Y849","v":"15.2.1.1"},"SETOP","ED-49883",{"$f":"PROCURA_DESCRICAO_SERVICO","v":"CAIXA DE ESGOTO DE INSPEÇÃO/PASSAGEM EM ALVENARIA (60X60X60CM), REVESTIMENTO EM ARGAMASSA COM ADITIVO IMPERMEABILIZANTE, COM TAMPA DE CONCRETO, INCLUSIVE ESCAVAÇÃO, REATERRO E TRANSPORTE E RETIRADA DO MATERIAL ESCAVADO (EM CAÇAMBA)"},{"$f":"PROCURA_UNIDADE_SERVICO","v":"UN"},3,{"$f":"PROCURA_PRECO_SERVICO","v":412.6},{"$f":"CUSTO_BDI_SERVICO","v":520.86},{"$f":"CUSTO_TOTAL_SERVICO","v":1562.58},null,null,null,null,"SERVIÇO",null,null,null,"NIVEL 4","NIVEL 4","NIVEL 4","NIVEL 4",{"$f":"COUNTIF($R$2:$R849,\"NIVEL 1\")","v":15},2,1,{"$f":"IF(U849=\"NIVEL 4\",OFFSET(Y849,-1,0)+1,0)","v":1},{"$f":"ADDRESS(MATCH(COUNTIF($R$2:$R849,\"NIVEL 1\"),V:V,0),COLUMN(S849))","v":"$S$820"},{"$f":"ADDRESS(MATCH(COUNTIF($R$2:$R849,\"NIVEL 1\"),V:V,0),COLUMN(W849))","v":"$W$820"},{"$f":"ADDRESS((MATCH(COUNTIF(INDIRECT(Z849):$S849,\"NIVEL 2\"),INDIRECT(AA849):W849,0)+(MATCH(COUNTIF($R$2:$R849,\"NIVEL 1\"),V:V,0)-1)),COLUMN(T849))","v":"$T$845"},null,null,null,null,null,null,null,null,null,null,null,null,null,null,null,null,null,null,null,null,null,null,null,null,null,null,{"$f":"PROCURA_PRECO_SERVICO","v":412.6}]
[{"$f":"V850&\".\"&W850&\".\"&X850&\".\"&Y850","v":"15.2.1.2"},"SINAPI","97906",{"$f":"PROCURA_DESCRICAO_SERVICO","v":"CAIXA ENTERRADA HIDRÁULICA RETANGULAR, EM ALVENARIA COM BLOCOS DE CONCRETO, DIMENSÕES INTERNAS: 0,6X0,6X0,6 M PARA REDE DE ESGOTO. AF_12/2020"},{"$f":"PROCURA_UNIDADE_SERVICO","v":"UN"},2,{"$f":"PROCURA_PRECO_SERVICO","v":"433,74"},547.55,1095.1,null,null,null,null,"SERVIÇO",null,null,null,"NIVEL 4","NIVEL 4","NIVEL 4","NIVEL 4",{"$f":"COUNTIF($R$2:$R850,\"NIVEL 1\")","v":15},2,1,{"$f":"IF(U850=\"NIVEL 4\",OFFSET(Y850,-1,0)+1,0)","v":2},{"$f":"ADDRESS(MATCH(COUNTIF($R$2:$R850,\"NIVEL 1\"),V:V,0),COLUMN(S850))","v":"$S$820"},{"$f":"ADDRESS(MATCH(COUNTIF($R$2:$R850,\"NIVEL 1\"),V:V,0),COLUMN(W850))","v":"$W$820"},{"$f":"ADDRESS((MATCH(COUNTIF(INDIRECT(Z850):$S850,\"NIVEL 2\"),INDIRECT(AA850):W850,0)+(MATCH(COUNTIF($R$2:$R850,\"NIVEL 1\"),V:V,0)-1)),COLUMN(T850))","v":"$T$845"},null,null,null,null,null,null,null,null,null,null,null,null,null,null,null,null,null,null,null,null,null,null,null,null,null,null,{"$f":"PROCURA_PRECO_SERVICO","v":"433,74"}]
["15.2.1.3","SETOP","ED-49885",{"$f":"PROCURA_DESCRICAO_SERVICO","v":"CAIXA DE ESGOTO DE INSPEÇÃO/PASSAGEM EM ALVENARIA (60X60X70CM), REVESTIMENTO EM ARGAMASSA COM ADITIVO IMPERMEABILIZANTE, COM TAMPA DE CONCRETO, INCLUSIVE ESCAVAÇÃO, REATERRO E TRANSPORTE E RETIRADA DO MATERIAL ESCAVADO (EM CAÇAMBA)"},{"$f":"PROCURA_UNIDADE_SERVICO","v":"UN"},1,{"$f":"PROCURA_PRECO_SERVICO","v":455.16},574.59,574.59,null,null,null,null,"SERVIÇO",null,null,null,"NIVEL 4","NIVEL 4","NIVEL 4","NIVEL 4",{"$f":"COUNTIF($R$2:$R851,\"NIVEL 1\")","v":15},2,1,3,{"$f":"ADDRESS(MATCH(COUNTIF($R$2:$R851,\"NIVEL 1\"),V:V,0),COLUMN(S851))","v":"$S$820"},{"$f":"ADDRESS(MATCH(COUNTIF($R$2:$R851,\"NIVEL 1\"),V:V,0),COLUMN(W851))","v":"$W$820"},{"$f":"ADDRESS((MATCH(COUNTIF(INDIRECT(Z851):$S851,\"NIVEL 2\"),INDIRECT(AA851):W851,0)+(MATCH(COUNTIF($R$2:$R851,\"NIVEL 1\"),V:V,0)-1)),COLUMN(T851))","v":"$T$845"},null,null,null,null,null,null,null,null,null,null,null,null,null,null,null,null,null,null,null,null,null,null,null,null,null,null,{"$f":"PROCURA_PRECO_SERVICO","v":455.16}]
[{"$f":"V852&\".\"&W852&\".\"&X852&\".\"&Y852","v":"15.2.1.4"},"SETOP","ED-49886",{"$f":"PROCURA_DESCRICAO_SERVICO","v":"CAIXA DE ESGOTO DE INSPEÇÃO/PASSAGEM EM ALVENARIA (60X60X75CM), REVESTIMENTO EM ARGAMASSA COM ADITIVO IMPERMEABILIZANTE, COM TAMPA DE CONCRETO, INCLUSIVE ESCAVAÇÃO, REATERRO E TRANSPORTE E RETIRADA DO MATERIAL ESCAVADO (EM CAÇAMBA)"},{"$f":"PROCURA_UNIDADE_SERVICO","v":"UN"},2,{"$f":"PROCURA_PRECO_SERVICO","v":480.15},606.14,1212.28,null,null,null,null,"SERVIÇO",null,null,null,"NIVEL 4","NIVEL 4","NIVEL 4","NIVEL 4",{"$f":"COUNTIF($R$2:$R852,\"NIVEL 1\")","v":15},2,1,4,{"$f":"ADDRESS(MATCH(COUNTIF($R$2:$R852,\"NIVEL 1\"),V:V,0),COLUMN(S852))","v":"$S$820"},{"$f":"ADDRESS(MATCH(COUNTIF($R$2:$R852,\"NIVEL 1\"),V:V,0),COLUMN(W852))","v":"$W$820"},{"$f":"ADDRESS((MATCH(COUNTIF(INDIRECT(Z852):$S852,\"NIVEL 2\"),INDIRECT(AA852):W852,0)+(MATCH(COUNTIF($R$2:$R852,\"NIVEL 1\"),V:V,0)-1)),COLUMN(T852))","v":"$T$845"},null,null,null,null,null,null,null,null,null,null,null,null,null,null,null,null,null,null,null,null,null,null,null,null,null,null,{"$f":"PROCURA_PRECO_SERVICO","v":480.15}]
[{"$f":"V853&\".\"&W853&\".\"&X853&\".\"&Y853","v":"15.2.1.5"},"SETOP","ED-49887",{"$f":"PROCURA_DESCRICAO_SERVICO","v":"CAIXA DE ESGOTO DE INSPEÇÃO/PASSAGEM EM ALVENARIA (60X60X80CM), REVESTIMENTO EM ARGAMASSA COM ADITIVO IMPERMEABILIZANTE, COM TAMPA DE CONCRETO, INCLUSIVE ESCAVAÇÃO, REATERRO E TRANSPORTE E RETIRADA DO MATERIAL ESCAVADO (EM CAÇAMBA)"},{"$f":"PROCURA_UNIDADE_SERVICO","v":"UN"},1,{"$f":"PROCURA_PRECO_SERVICO","v":502.68},634.58,634.58,null,null,null,null,"SERVIÇO",null,null,null,"NIVEL 4","NIVEL 4","NIVEL 4","NIVEL 4",{"$f":"COUNTIF($R$2:$R853,\"NIVEL 1\")","v":15},2,1,{"$f":"IF(U853=\"NIVEL 4\",OFFSET(Y853,-1,0)+1,0)","v":5},{"$f":"ADDRESS(MATCH(COUNTIF($R$2:$R853,\"NIVEL 1\"),V:V,0),COLUMN(S853))","v":"$S$820"},{"$f":"ADDRESS(MATCH(COUNTIF($R$2:$R853,\"NIVEL 1\"),V:V,0),COLUMN(W853))","v":"$W$820"},{"$f":"ADDRESS((MATCH(COUNTIF(INDIRECT(Z853):$S853,\"NIVEL 2\"),INDIRECT(AA853):W853,0)+(MATCH(COUNTIF($R$2:$R853,\"NIVEL 1\"),V:V,0)-1)),COLUMN(T853))","v":"$T$845"},null,null,null,null,null,null,null,null,null,null,null,null,null,null,null,null,null,null,null,null,null,null,null,null,null,null,{"$f":"PROCURA_PRECO_SERVICO","v":502.68}]
[{"$f":"V854&\".\"&W854&\".\"&X854&\".\"&Y854","v":"15.2.1.6"},"SETOP","ED-49882",{"$f":"PROCURA_DESCRICAO_SERVICO","v":"CAIXA DE ESGOTO DE INSPEÇÃO/PASSAGEM EM ALVENARIA (60X60X40CM), REVESTIMENTO EM ARGAMASSA COM ADITIVO IMPERMEABILIZANTE, COM TAMPA DE CONCRETO, INCLUSIVE ESCAVAÇÃO, REATERRO E TRANSPORTE E RETIRADA DO MATERIAL ESCAVADO (EM CAÇAMBA)"},{"$f":"PROCURA_UNIDADE_SERVICO","v":"UN"},1,{"$f":"PROCURA_PRECO_SERVICO","v":322.51},407.13,407.13,null,null,null,null,"SERVIÇO",null,null,null,"NIVEL 4","NIVEL 4","NIVEL 4","NIVEL 4",{"$f":"COUNTIF($R$2:$R854,\"NIVEL 1\")","v":15},2,1,6,{"$f":"ADDRESS(MATCH(COUNTIF($R$2:$R854,\"NIVEL 1\"),V:V,0),COLUMN(S854))","v":"$S$820"},{"$f":"ADDRESS(MATCH(COUNTIF($R$2:$R854,\"NIVEL 1\"),V:V,0),COLUMN(W854))","v":"$W$820"},{"$f":"ADDRESS((MATCH(COUNTIF(INDIRECT(Z854):$S854,\"NIVEL 2\"),INDIRECT(AA854):W854,0)+(MATCH(COUNTIF($R$2:$R854,\"NIVEL 1\"),V:V,0)-1)),COLUMN(T854))","v":"$T$845"},null,null,null,null,null,null,null,null,null,null,null,null,null,null,null,null,null,null,null,null,null,null,null,null,null,null,{"$f":"PROCURA_PRECO_SERVICO","v":322.51}]
[null,null,null,null,null,null,null,null,null,null,null,null,null,null,null,null,null,null,null,null,null,{"$f":"COUNTIF($R$2:$R855,\"NIVEL 1\")","v":15},2,1,0,{"$f":"ADDRESS(MATCH(COUNTIF($R$2:$R855,\"NIVEL 1\"),V:V,0),COLUMN(S855))","v":"$S$820"},{"$f":"ADDRESS(MATCH(COUNTIF($R$2:$R855,\"NIVEL 1\"),V:V,0),COLUMN(W855))","v":"$W$820"},{"$f":"ADDRESS((MATCH(COUNTIF(INDIRECT(Z855):$S855,\"NIVEL 2\"),INDIRECT(AA855):W855,0)+(MATCH(COUNTIF($R$2:$R855,\"NIVEL 1\"),V:V,0)-1)),COLUMN(T855))","v":"$T$845"},null,null,null,null,null,null,null,null,null,null,null,null,null,null,null,null,null,null,null,null,null,null,null,null,null,null,{"$f":"PROCURA_PRECO_SERVICO","v":0}]
[null,null,null,{"$f":"\"SUBTOTAL DO ITEM - \"&A847","v":"SUBTOTAL DO ITEM - 15.2.1"},null,null,null,null,{"$f":"SUBTOTAL(9,OFFSET(I847,1,0):OFFSET(I856,-1,0))","v":5486.26},null,null,null,null,"SUBSUBITEM_FIM",null,null,null,null,null,null,null,{"$f":"COUNTIF($R$2:$R856,\"NIVEL 1\")","v":15},2,1,0,{"$f":"ADDRESS(MATCH(COUNTIF($R$2:$R856,\"NIVEL 1\"),V:V,0),COLUMN(S856))","v":"$S$820"},{"$f":"ADDRESS(MATCH(COUNTIF($R$2:$R856,\"NIVEL 1\"),V:V,0),COLUMN(W856))","v":"$W$820"},{"$f":"ADDRESS((MATCH(COUNTIF(INDIRECT(Z856):$S856,\"NIVEL 2\"),INDIRECT(AA856):W856,0)+(MATCH(COUNTIF($R$2:$R856,\"NIVEL 1\"),V:V,0)-1)),COLUMN(T856))","v":"$T$845"},null,null,null,null,null,null,null,null,null,null,null,null,null,null,null,null,null,null,null,null,null,null,null,null,null,null,{"$f":"PROCURA_PRECO_SERVICO","v":0}]
[null,null,null,null,null,null,null,null,null,null,null,null,null,null,null,null,null,null,null,null,null,{"$f":"COUNTIF($R$2:$R857,\"NIVEL 1\")","v":15},2,1,{"$f":"IF(U857=\"NIVEL 4\",OFFSET(Y857,-1,0)+1,0)","v":0},{"$f":"ADDRESS(MATCH(COUNTIF($R$2:$R857,\"NIVEL 1\"),V:V,0),COLUMN(S857))","v":"$S$820"},{"$f":"ADDRESS(MATCH(COUNTIF($R$2:$R857,\"NIVEL 1\"),V:V,0),COLUMN(W857))","v":"$W$820"},{"$f":"ADDRESS((MATCH(COUNTIF(INDIRECT(Z857):$S857,\"NIVEL 2\"),INDIRECT(AA857):W857,0)+(MATCH(COUNTIF($R$2:$R857,\"NIVEL 1\"),V:V,0)-1)),COLUMN(T857))","v":"$T$845"},null,null,null,null,null,null,null,null,null,null,null,null,null,null,null,null,null,null,null,null,null,null,null,null,null,null,{"$f":"PROCURA_PRECO_SERVICO","v":0}]
[{"$f":"V858&\".\"&W858&\".\"&X858","v":"15.2.2"},null,null,"PVC ACESSORIOS",null,null,null,null,null,null,null,null,null,"SUBSUBITEM_INICIO",null,null,null,"NIVEL 3","NIVEL 3","NIVEL 3",null,{"$f":"COUNTIF($R$2:$R858,\"NIVEL 1\")","v":15},2,2,0,{"$f":"ADDRESS(MATCH(COUNTIF($R$2:$R858,\"NIVEL 1\"),V:V,0),COLUMN(S858))","v":"$S$820"},{"$f":"ADDRESS(MATCH(COUNTIF($R$2:$R858,\"NIVEL 1\"),V:V,0),COLUMN(W858))","v":"$W$820"},{"$f":"ADDRESS((MATCH(COUNTIF(INDIRECT(Z858):$S858,\"NIVEL 2\"),INDIRECT(AA858):W858,0)+(MATCH(COUNTIF($R$2:$R858,\"NIVEL 1\"),V:V,0)-1)),COLUMN(T858))","v":"$T$845"},null,null,null,null,null,null,null,null,null,null,null,null,null,null,null,null,null,null,null,null,null,null,null,null,null,null,{"$f":"PROCURA_PRECO_SERVICO","v":0}]
[null,null,null,null,null,null,null,null,null,null,null,null,null,null,null,null,null,null,null,null,null,{"$f":"COUNTIF($R$2:$R859,\"NIVEL 1\")","v":15},2,2,0,{"$f":"ADDRESS(MATCH(COUNTIF($R$2:$R859,\"NIVEL 1\"),V:V,0),COLUMN(S859))","v":"$S$820"},{"$f":"ADDRESS(MATCH(COUNTIF($R$2:$R859,\"NIVEL 1\"),V:V,0),COLUMN(W859))","v":"$W$820"},{"$f":"ADDRESS((MATCH(COUNTIF(INDIRECT(Z859):$S859,\"NIVEL 2\"),INDIRECT(AA859):W859,0)+(MATCH(COUNTIF($R$2:$R859,\"NIVEL 1\"),V:V,0)-1)),COLUMN(T859))","v":"$T$845"},null,null,null,null,null,null,null,null,null,null,null,null,null,null,null,null,null,null,null,null,null,null,null,null,null,null,{"$f":"PROCURA_PRECO_SERVICO","v":0}]
[{"$f":"V860&\".\"&W860&\".\"&X860&\".\"&Y860","v":"15.2.2.1"},"COMPOSIÇÃO","JMV-CRAS-010",{"$f":"PROCURA_DESCRICAO_SERVICO","v":"RALO SIFONADO, PVC, DN 100 X 100 X 50 MM, JUNTA SOLDÁVEL, FORNECIDO E INSTALADO EM RAMAL DE DESCARGA OU EM RAMAL DE ESGOTO SANITÁRIO. AF_08/2022 - BASEADA DA SINAPI (89709)"},{"$f":"PROCURA_UNIDADE_SERVICO","v":"UN"},10,{"$f":"PROCURA_PRECO_SERVICO","v":22.06},{"$f":"CUSTO_BDI_SERVICO","v":27.84},{"$f":"CUSTO_TOTAL_SERVICO","v":278.4},null,null,null,null,"SERVIÇO",null,null,null,"NIVEL 4","NIVEL 4","NIVEL 4","NIVEL 4",{"$f":"COUNTIF($R$2:$R860,\"NIVEL 1\")","v":15},2,2,1,{"$f":"ADDRESS(MATCH(COUNTIF($R$2:$R860,\"NIVEL 1\"),V:V,0),COLUMN(S860))","v":"$S$820"},{"$f":"ADDRESS(MATCH(COUNTIF($R$2:$R860,\"NIVEL 1\"),V:V,0),COLUMN(W860))","v":"$W$820"},{"$f":"ADDRESS((MATCH(COUNTIF(INDIRECT(Z860):$S860,\"NIVEL 2\"),INDIRECT(AA860):W860,0)+(MATCH(COUNTIF($R$2:$R860,\"NIVEL 1\"),V:V,0)-1)),COLUMN(T860))","v":"$T$845"},null,null,null,null,null,null,null,null,null,null,null,null,null,null,null,null,null,null,null,null,null,null,null,null,null,null,{"$f":"PROCURA_PRECO_SERVICO","v":22.06}]
["15.2.2.2","COMPOSIÇÃO","JMV-CRAS-012",{"$f":"PROCURA_DESCRICAO_SERVICO","v":"RALO SIFONADO, PVC, DN 100 X 150 X 50 MM, JUNTA SOLDÁVEL, FORNECIDO E INSTALADO EM RAMAL DE DESCARGA OU EM RAMAL DE ESGOTO SANITÁRIO. AF_08/2022 - BASEADA DA SINAPI (89709)"},{"$f":"PROCURA_UNIDADE_SERVICO","v":"UN"},3,{"$f":"PROCURA_PRECO_SERVICO","v":44.77},56.51,169.53,null,null,null,null,"SERVIÇO",null,null,null,"NIVEL 4","NIVEL 4","NIVEL 4","NIVEL 4",{"$f":"COUNTIF($R$2:$R861,\"NIVEL 1\")","v":15},2,2,2,{"$f":"ADDRESS(MATCH(COUNTIF($R$2:$R861,\"NIVEL 1\"),V:V,0),COLUMN(S861))","v":"$S$820"},{"$f":"ADDRESS(MATCH(COUNTIF($R$2:$R861,\"NIVEL 1\"),V:V,0),COLUMN(W861))","v":"$W$820"},{"$f":"ADDRESS((MATCH(COUNTIF(INDIRECT(Z861):$S861,\"NIVEL 2\"),INDIRECT(AA861):W861,0)+(MATCH(COUNTIF($R$2:$R861,\"NIVEL 1\"),V:V,0)-1)),COLUMN(T861))","v":"$T$845"},null,null,null,null,null,null,null,null,null,null,null,null,null,null,null,null,null,null,null,null,null,null,null,null,null,null,{"$f":"PROCURA_PRECO_SERVICO","v":44.77}]
[{"$f":"V862&\".\"&W862&\".\"&X862&\".\"&Y862","v":"15.2.2.3"},"COMPOSIÇÃO","JMV-CRAS-011",{"$f":"PROCURA_DESCRICAO_SERVICO","v":"RALO SIFONADO, PVC, DN 150 X 185 X 75 MM, JUNTA SOLDÁVEL, FORNECIDO E INSTALADO EM RAMAL DE DESCARGA OU EM RAMAL DE ESGOTO SANITÁRIO. AF_08/2022 - BASEADA DA SINAPI (89709)"},{"$f":"PROCURA_UNIDADE_SERVICO","v":"UN"},2,{"$f":"PROCURA_PRECO_SERVICO","v":55.79},70.42,140.84,null,null,null,null,"SERVIÇO",null,null,null,"NIVEL 4","NIVEL 4","NIVEL 4","NIVEL 4",{"$f":"COUNTIF($R$2:$R862,\"NIVEL 1\")","v":15},2,2,{"$f":"IF(U862=\"NIVEL 4\",OFFSET(Y862,-1,0)+1,0)","v":3},{"$f":"ADDRESS(MATCH(COUNTIF($R$2:$R862,\"NIVEL 1\"),V:V,0),COLUMN(S862))","v":"$S$820"},{"$f":"ADDRESS(MATCH(COUNTIF($R$2:$R862,\"NIVEL 1\"),V:V,0),COLUMN(W862))","v":"$W$820"},{"$f":"ADDRESS((MATCH(COUNTIF(INDIRECT(Z862):$S862,\"NIVEL 2\"),INDIRECT(AA862):W862,0)+(MATCH(COUNTIF($R$2:$R862,\"NIVEL 1\"),V:V,0)-1)),COLUMN(T862))","v":"$T$845"},null,null,null,null,null,null,null,null,null,null,null,null,null,null,null,null,null,null,null,null,null,null,null,null,null,null,{"$f":"PROCURA_PRECO_SERVICO","v":55.79}]
["15.2.2.4","SUDECAP","10.27.61",{"$f":"PROCURA_DESCRICAO_SERVICO","v":"CHUVEIRO, LIGAÇAO E SIFAO - SIFAO LAVATORIO COPO REGULAVEL 1\"X 1 1/2\"SIGMA/EQUIVALENTE"},{"$f":"PROCURA_UNIDADE_SERVICO","v":"UN"},9,{"$f":"PROCURA_PRECO_SERVICO","v":169.06},213.42,1920.78,null,null,null,null,"SERVIÇO",null,null,null,"NIVEL 4","NIVEL 4","NIVEL 4","NIVEL 4",{"$f":"COUNTIF($R$2:$R863,\"NIVEL 1\")","v":15},2,2,4,{"$f":"ADDRESS(MATCH(COUNTIF($R$2:$R863,\"NIVEL 1\"),V:V,0),COLUMN(S863))","v":"$S$820"},{"$f":"ADDRESS(MATCH(COUNTIF($R$2:$R863,\"NIVEL 1\"),V:V,0),COLUMN(W863))","v":"$W$820"},{"$f":"ADDRESS((MATCH(COUNTIF(INDIRECT(Z863):$S863,\"NIVEL 2\"),INDIRECT(AA863):W863,0)+(MATCH(COUNTIF($R$2:$R863,\"NIVEL 1\"),V:V,0)-1)),COLUMN(T863))","v":"$T$845"},null,null,null,null,null,null,null,null,null,null,null,null,null,null,null,null,null,null,null,null,null,null,null,null,null,null,{"$f":"PROCURA_PRECO_SERVICO","v":169.06}]
[{"$f":"V864&\".\"&W864&\".\"&X864&\".\"&Y864","v":"15.2.2.5"},"SUDECAP","10.27.61",{"$f":"PROCURA_DESCRICAO_SERVICO","v":"CHUVEIRO, LIGAÇAO E SIFAO - SIFAO LAVATORIO COPO REGULAVEL 1\"X 1 1/2\"SIGMA/EQUIVALENTE"},{"$f":"PROCURA_UNIDADE_SERVICO","v":"UN"},2,{"$f":"PROCURA_PRECO_SERVICO","v":169.06},213.42,426.84,null,null,null,null,"SERVIÇO",null,null,null,"NIVEL 4","NIVEL 4","NIVEL 4","NIVEL 4",{"$f":"COUNTIF($R$2:$R864,\"NIVEL 1\")","v":15},2,2,5,{"$f":"ADDRESS(MATCH(COUNTIF($R$2:$R864,\"NIVEL 1\"),V:V,0),COLUMN(S864))","v":"$S$820"},{"$f":"ADDRESS(MATCH(COUNTIF($R$2:$R864,\"NIVEL 1\"),V:V,0),COLUMN(W864))","v":"$W$820"},{"$f":"ADDRESS((MATCH(COUNTIF(INDIRECT(Z864):$S864,\"NIVEL 2\"),INDIRECT(AA864):W864,0)+(MATCH(COUNTIF($R$2:$R864,\"NIVEL 1\"),V:V,0)-1)),COLUMN(T864))","v":"$T$845"},null,null,null,null,null,null,null,null,null,null,null,null,null,null,null,null,null,null,null,null,null,null,null,null,null,null,{"$f":"PROCURA_PRECO_SERVICO","v":169.06}]
["15.2.2.6","SINAPI","86879",{"$f":"PROCURA_DESCRICAO_SERVICO","v":"VÁLVULA EM PLÁSTICO 1\u0094 PARA PIA, TANQUE OU LAVATÓRIO, COM OU SEM LADRÃO - FORNECIMENTO E INSTALAÇÃO. AF_01/2020"},{"$f":"PROCURA_UNIDADE_SERVICO","v":"UN"},9,{"$f":"PROCURA_PRECO_SERVICO","v":"9,58"},12.09,108.81,null,null,null,null,"SERVIÇO",null,null,null,"NIVEL 4","NIVEL 4","NIVEL 4","NIVEL 4",{"$f":"COUNTIF($R$2:$R865,\"NIVEL 1\")","v":15},2,2,{"$f":"IF(U865=\"NIVEL 4\",OFFSET(Y865,-1,0)+1,0)","v":6},{"$f":"ADDRESS(MATCH(COUNTIF($R$2:$R865,\"NIVEL 1\"),V:V,0),COLUMN(S865))","v":"$S$820"},{"$f":"ADDRESS(MATCH(COUNTIF($R$2:$R865,\"NIVEL 1\"),V:V,0),COLUMN(W865))","v":"$W$820"},{"$f":"ADDRESS((MATCH(COUNTIF(INDIRECT(Z865):$S865,\"NIVEL 2\"),INDIRECT(AA865):W865,0)+(MATCH(COUNTIF($R$2:$R865,\"NIVEL 1\"),V:V,0)-1)),COLUMN(T865))","v":"$T$845"},null,null,null,null,null,null,null,null,null,null,null,null,null,null,null,null,null,null,null,null,null,null,null,null,null,null,{"$f":"PROCURA_PRECO_SERVICO","v":"9,58"}]
[{"$f":"V866&\".\"&W866&\".\"&X866&\".\"&Y866","v":"15.2.2.7"},"SINAPI","86879",{"$f":"PROCURA_DESCRICAO_SERVICO","v":"VÁLVULA EM PLÁSTICO 1\u0094 PARA PIA, TANQUE OU LAVATÓRIO, COM OU SEM LADRÃO - FORNECIMENTO E INSTALAÇÃO. AF_01/2020"},{"$f":"PROCURA_UNIDADE_SERVICO","v":"UN"},2,{"$f":"PROCURA_PRECO_SERVICO","v":"9,58"},12.09,24.18,null,null,null,null,"SERVIÇO",null,null,null,"NIVEL 4","NIVEL 4","NIVEL 4","NIVEL 4",{"$f":"COUNTIF($R$2:$R866,\"NIVEL 1\")","v":15},2,2,{"$f":"IF(U866=\"NIVEL 4\",OFFSET(Y866,-1,0)+1,0)","v":7},{"$f":"ADDRESS(MATCH(COUNTIF($R$2:$R866,\"NIVEL 1\"),V:V,0),COLUMN(S866))","v":"$S$820"},{"$f":"ADDRESS(MATCH(COUNTIF($R$2:$R866,\"NIVEL 1\"),V:V,0),COLUMN(W866))","v":"$W$820"},{"$f":"ADDRESS((MATCH(COUNTIF(INDIRECT(Z866):$S866,\"NIVEL 2\"),INDIRECT(AA866):W866,0)+(MATCH(COUNTIF($R$2:$R866,\"NIVEL 1\"),V:V,0)-1)),COLUMN(T866))","v":"$T$845"},null,null,null,null,null,null,null,null,null,null,null,null,null,null,null,null,null,null,null,null,null,null,null,null,null,null,{"$f":"PROCURA_PRECO_SERVICO","v":"9,58"}]
[null,null,null,null,null,null,null,null,null,null,null,null,null,null,null,null,null,null,null,null,null,{"$f":"COUNTIF($R$2:$R867,\"NIVEL 1\")","v":15},2,2,0,{"$f":"ADDRESS(MATCH(COUNTIF($R$2:$R867,\"NIVEL 1\"),V:V,0),COLUMN(S867))","v":"$S$820"},{"$f":"ADDRESS(MATCH(COUNTIF($R$2:$R867,\"NIVEL 1\"),V:V,0),COLUMN(W867))","v":"$W$820"},{"$f":"ADDRESS((MATCH(COUNTIF(INDIRECT(Z867):$S867,\"NIVEL 2\"),INDIRECT(AA867):W867,0)+(MATCH(COUNTIF($R$2:$R867,\"NIVEL 1\"),V:V,0)-1)),COLUMN(T867))","v":"$T$845"},null,null,null,null,null,null,null,null,null,null,null,null,null,null,null,null,null,null,null,null,null,null,null,null,null,null,{"$f":"PROCURA_PRECO_SERVICO","v":0}]
[null,null,null,{"$f":"\"SUBTOTAL DO ITEM - \"&A858","v":"SUBTOTAL DO ITEM - 15.2.2"},null,null,null,null,{"$f":"SUBTOTAL(9,OFFSET(I858,1,0):OFFSET(I868,-1,0))","v":3069.38},null,null,null,null,"SUBSUBITEM_FIM",null,null,null,null,null,null,null,{"$f":"COUNTIF($R$2:$R868,\"NIVEL 1\")","v":15},2,2,0,{"$f":"ADDRESS(MATCH(COUNTIF($R$2:$R868,\"NIVEL 1\"),V:V,0),COLUMN(S868))","v":"$S$820"},{"$f":"ADDRESS(MATCH(COUNTIF($R$2:$R868,\"NIVEL 1\"),V:V,0),COLUMN(W868))","v":"$W$820"},{"$f":"ADDRESS((MATCH(COUNTIF(INDIRECT(Z868):$S868,\"NIVEL 2\"),INDIRECT(AA868):W868,0)+(MATCH(COUNTIF($R$2:$R868,\"NIVEL 1\"),V:V,0)-1)),COLUMN(T868))","v":"$T$845"},null,null,null,null,null,null,null,null,null,null,null,null,null,null,null,null,null,null,null,null,null,null,null,null,null,null,{"$f":"PROCURA_PRECO_SERVICO","v":0}]
[null,null,null,null,null,null,null,null,null,null,null,null,null,null,null,null,null,null,null,null,null,{"$f":"COUNTIF($R$2:$R869,\"NIVEL 1\")","v":15},2,2,0,{"$f":"ADDRESS(MATCH(COUNTIF($R$2:$R869,\"NIVEL 1\"),V:V,0),COLUMN(S869))","v":"$S$820"},{"$f":"ADDRESS(MATCH(COUNTIF($R$2:$R869,\"NIVEL 1\"),V:V,0),COLUMN(W869))","v":"$W$820"},{"$f":"ADDRESS((MATCH(COUNTIF(INDIRECT(Z869):$S869,\"NIVEL 2\"),INDIRECT(AA869):W869,0)+(MATCH(COUNTIF($R$2:$R869,\"NIVEL 1\"),V:V,0)-1)),COLUMN(T869))","v":"$T$845"},null,null,null,null,null,null,null,null,null,null,null,null,null,null,null,null,null,null,null,null,null,null,null,null,null,null,{"$f":"PROCURA_PRECO_SERVICO","v":0}]
[{"$f":"V870&\".\"&W870&\".\"&X870","v":"15.2.3"},null,null,"PVC ESGOTO",null,null,null,null,null,null,null,null,null,"SUBSUBITEM_INICIO",null,null,null,"NIVEL 3","NIVEL 3","NIVEL 3",null,{"$f":"COUNTIF($R$2:$R870,\"NIVEL 1\")","v":15},2,3,0,{"$f":"ADDRESS(MATCH(COUNTIF($R$2:$R870,\"NIVEL 1\"),V:V,0),COLUMN(S870))","v":"$S$820"},{"$f":"ADDRESS(MATCH(COUNTIF($R$2:$R870,\"NIVEL 1\"),V:V,0),COLUMN(W870))","v":"$W$820"},{"$f":"ADDRESS((MATCH(COUNTIF(INDIRECT(Z870):$S870,\"NIVEL 2\"),INDIRECT(AA870):W870,0)+(MATCH(COUNTIF($R$2:$R870,\"NIVEL 1\"),V:V,0)-1)),COLUMN(T870))","v":"$T$845"},null,null,null,null,null,null,null,null,null,null,null,null,null,null,null,null,null,null,null,null,null,null,null,null,null,null,{"$f":"PROCURA_PRECO_SERVICO","v":0}]
[null,null,null,null,null,null,null,null,null,null,null,null,null,null,null,null,null,null,null,null,null,{"$f":"COUNTIF($R$2:$R871,\"NIVEL 1\")","v":15},2,3,0,{"$f":"ADDRESS(MATCH(COUNTIF($R$2:$R871,\"NIVEL 1\"),V:V,0),COLUMN(S871))","v":"$S$820"},{"$f":"ADDRESS(MATCH(COUNTIF($R$2:$R871,\"NIVEL 1\"),V:V,0),COLUMN(W871))","v":"$W$820"},{"$f":"ADDRESS((MATCH(COUNTIF(INDIRECT(Z871):$S871,\"NIVEL 2\"),INDIRECT(AA871):W871,0)+(MATCH(COUNTIF($R$2:$R871,\"NIVEL 1\"),V:V,0)-1)),COLUMN(T871))","v":"$T$845"},null,null,null,null,null,null,null,null,null,null,null,null,null,null,null,null,null,null,null,null,null,null,null,null,null,null,{"$f":"PROCURA_PRECO_SERVICO","v":0}]
[{"$f":"V872&\".\"&W872&\".\"&X872&\".\"&Y872","v":"15.2.3.1"},"SINAPI","104341",{"$f":"PROCURA_DESCRICAO_SERVICO","v":"BUCHA DE REDUÇÃO LONGA, PVC, SÉRIE NORMAL, ESGOTO PREDIAL, DN 50 X 40 MM, JUNTA SOLDÁVEL E ELÁSTICA, FORNECIDO E INSTALADO EM RAMAL DE DESCARGA OU RAMAL DE ESGOTO SANITÁRIO. AF_08/2022"},{"$f":"PROCURA_UNIDADE_SERVICO","v":"UN"},2,{"$f":"PROCURA_PRECO_SERVICO","v":"10,92"},{"$f":"CUSTO_BDI_SERVICO","v":13.78},{"$f":"CUSTO_TOTAL_SERVICO","v":27.56},null,null,null,null,"SERVIÇO",null,null,null,"NIVEL 4","NIVEL 4","NIVEL 4","NIVEL 4",{"$f":"COUNTIF($R$2:$R872,\"NIVEL 1\")","v":15},2,3,{"$f":"IF(U872=\"NIVEL 4\",OFFSET(Y872,-1,0)+1,0)","v":1},{"$f":"ADDRESS(MATCH(COUNTIF($R$2:$R872,\"NIVEL 1\"),V:V,0),COLUMN(S872))","v":"$S$820"},{"$f":"ADDRESS(MATCH(COUNTIF($R$2:$R872,\"NIVEL 1\"),V:V,0),COLUMN(W872))","v":"$W$820"},{"$f":"ADDRESS((MATCH(COUNTIF(INDIRECT(Z872):$S872,\"NIVEL 2\"),INDIRECT(AA872):W872,0)+(MATCH(COUNTIF($R$2:$R872,\"NIVEL 1\"),V:V,0)-1)),COLUMN(T872))","v":"$T$845"},null,null,null,null,null,null,null,null,null,null,null,null,null,null,null,null,null,null,null,null,null,null,null,null,null,null,{"$f":"PROCURA_PRECO_SERVICO","v":"10,92"}]
["15.2.3.2","SINAPI","89728",{"$f":"PROCURA_DESCRICAO_SERVICO","v":"CURVA CURTA 90 GRAUS, PVC, SERIE NORMAL, ESGOTO PREDIAL, DN 40 MM, JUNTA SOLDÁVEL, FORNECIDO E INSTALADO EM RAMAL DE DESCARGA OU RAMAL DE ESGOTO SANITÁRIO. AF_08/2022"},{"$f":"PROCURA_UNIDADE_SERVICO","v":"UN"},11,{"$f":"PROCURA_PRECO_SERVICO","v":"13,57"},17.13,188.43,null,null,null,null,"SERVIÇO",null,null,null,"NIVEL 4","NIVEL 4","NIVEL 4","NIVEL 4",{"$f":"COUNTIF($R$2:$R873,\"NIVEL 1\")","v":15},2,3,2,{"$f":"ADDRESS(MATCH(COUNTIF($R$2:$R873,\"NIVEL 1\"),V:V,0),COLUMN(S873))","v":"$S$820"},{"$f":"ADDRESS(MATCH(COUNTIF($R$2:$R873,\"NIVEL 1\"),V:V,0),COLUMN(W873))","v":"$W$820"},{"$f":"ADDRESS((MATCH(COUNTIF(INDIRECT(Z873):$S873,\"NIVEL 2\"),INDIRECT(AA873):W873,0)+(MATCH(COUNTIF($R$2:$R873,\"NIVEL 1\"),V:V,0)-1)),COLUMN(T873))","v":"$T$845"},null,null,null,null,null,null,null,null,null,null,null,null,null,null,null,null,null,null,null,null,null,null,null,null,null,null,{"$f":"PROCURA_PRECO_SERVICO","v":"13,57"}]
["15.2.3.3","SINAPI","89746",{"$f":"PROCURA_DESCRICAO_SERVICO","v":"JOELHO 45 GRAUS, PVC, SERIE NORMAL, ESGOTO PREDIAL, DN 100 MM, JUNTA ELÁSTICA, FORNECIDO E INSTALADO EM RAMAL DE DESCARGA OU RAMAL DE ESGOTO SANITÁRIO. AF_08/2022"},{"$f":"PROCURA_UNIDADE_SERVICO","v":"UN"},23,{"$f":"PROCURA_PRECO_SERVICO","v":"28,76"},36.3,834.9,null,null,null,null,"SERVIÇO",null,null,null,"NIVEL 4","NIVEL 4","NIVEL 4","NIVEL 4",{"$f":"COUNTIF($R$2:$R874,\"NIVEL 1\")","v":15},2,3,3,{"$f":"ADDRESS(MATCH(COUNTIF($R$2:$R874,\"NIVEL 1\"),V:V,0),COLUMN(S874))","v":"$S$820"},{"$f":"ADDRESS(MATCH(COUNTIF($R$2:$R874,\"NIVEL 1\"),V:V,0),COLUMN(W874))","v":"$W$820"},{"$f":"ADDRESS((MATCH(COUNTIF(INDIRECT(Z874):$S874,\"NIVEL 2\"),INDIRECT(AA874):W874,0)+(MATCH(COUNTIF($R$2:$R874,\"NIVEL 1\"),V:V,0)-1)),COLUMN(T874))","v":"$T$845"},null,null,null,null,null,null,null,null,null,null,null,null,null,null,null,null,null,null,null,null,null,null,null,null,null,null,{"$f":"PROCURA_PRECO_SERVICO","v":"28,76"}]
[{"$f":"V875&\".\"&W875&\".\"&X875&\".\"&Y875","v":"15.2.3.4"},"SINAPI","89726",{"$f":"PROCURA_DESCRICAO_SERVICO","v":"JOELHO 45 GRAUS, PVC, SERIE NORMAL, ESGOTO PREDIAL, DN 40 MM, JUNTA SOLDÁVEL, FORNECIDO E INSTALADO EM RAMAL DE DESCARGA OU RAMAL DE ESGOTO SANITÁRIO. AF_08/2022"},{"$f":"PROCURA_UNIDADE_SERVICO","v":"UN"},10,{"$f":"PROCURA_PRECO_SERVICO","v":"10,40"},{"$f":"CUSTO_BDI_SERVICO","v":13.12},{"$f":"CUSTO_TOTAL_SERVICO","v":131.2},null,null,null,null,"SERVIÇO",null,null,null,"NIVEL 4","NIVEL 4","NIVEL 4","NIVEL 4",{"$f":"COUNTIF($R$2:$R875,\"NIVEL 1\")","v":15},2,3,4,{"$f":"ADDRESS(MATCH(COUNTIF($R$2:$R875,\"NIVEL 1\"),V:V,0),COLUMN(S875))","v":"$S$820"},{"$f":"ADDRESS(MATCH(COUNTIF($R$2:$R875,\"NIVEL 1\"),V:V,0),COLUMN(W875))","v":"$W$820"},{"$f":"ADDRESS((MATCH(COUNTIF(INDIRECT(Z875):$S875,\"NIVEL 2\"),INDIRECT(AA875):W875,0)+(MATCH(COUNTIF($R$2:$R875,\"NIVEL 1\"),V:V,0)-1)),COLUMN(T875))","v":"$T$845"},null,null,null,null,null,null,null,null,null,null,null,null,null,null,null,null,null,null,null,null,null,null,null,null,null,null,{"$f":"PROCURA_PRECO_SERVICO","v":"10,40"}]
["15.2.3.5","SINAPI","89732",{"$f":"PROCURA_DESCRICAO_SERVICO","v":"JOELHO 45 GRAUS, PVC, SERIE NORMAL, ESGOTO PREDIAL, DN 50 MM, JUNTA ELÁSTICA, FORNECIDO E INSTALADO EM RAMAL DE DESCARGA OU RAMAL DE ESGOTO SANITÁRIO. AF_08/2022"},{"$f":"PROCURA_UNIDADE_SERVICO","v":"UN"},9,{"$f":"PROCURA_PRECO_SERVICO","v":"15,65"},19.75,177.75,null,null,null,null,"SERVIÇO",null,null,null,"NIVEL 4","NIVEL 4","NIVEL 4","NIVEL 4",{"$f":"COUNTIF($R$2:$R876,\"NIVEL 1\")","v":15},2,3,5,{"$f":"ADDRESS(MATCH(COUNTIF($R$2:$R876,\"NIVEL 1\"),V:V,0),COLUMN(S876))","v":"$S$820"},{"$f":"ADDRESS(MATCH(COUNTIF($R$2:$R876,\"NIVEL 1\"),V:V,0),COLUMN(W876))","v":"$W$820"},{"$f":"ADDRESS((MATCH(COUNTIF(INDIRECT(Z876):$S876,\"NIVEL 2\"),INDIRECT(AA876):W876,0)+(MATCH(COUNTIF($R$2:$R876,\"NIVEL 1\"),V:V,0)-1)),COLUMN(T876))","v":"$T$845"},null,null,null,null,null,null,null,null,null,null,null,null,null,null,null,null,null,null,null,null,null,null,null,null,null,null,{"$f":"PROCURA_PRECO_SERVICO","v":"15,65"}]
["15.2.3.6","SINAPI","89739",{"$f":"PROCURA_DESCRICAO_SERVICO","v":"JOELHO 45 GRAUS, PVC, SERIE NORMAL, ESGOTO PREDIAL, DN 75 MM, JUNTA ELÁSTICA, FORNECIDO E INSTALADO EM RAMAL DE DESCARGA OU RAMAL DE ESGOTO SANITÁRIO. AF_08/2022"},{"$f":"PROCURA_UNIDADE_SERVICO","v":"UN"},2,{"$f":"PROCURA_PRECO_SERVICO","v":"24,04"},30.34,60.68,null,null,null,null,"SERVIÇO",null,null,null,"NIVEL 4","NIVEL 4","NIVEL 4","NIVEL 4",{"$f":"COUNTIF($R$2:$R877,\"NIVEL 1\")","v":15},2,3,6,{"$f":"ADDRESS(MATCH(COUNTIF($R$2:$R877,\"NIVEL 1\"),V:V,0),COLUMN(S877))","v":"$S$820"},{"$f":"ADDRESS(MATCH(COUNTIF($R$2:$R877,\"NIVEL 1\"),V:V,0),COLUMN(W877))","v":"$W$820"},{"$f":"ADDRESS((MATCH(COUNTIF(INDIRECT(Z877):$S877,\"NIVEL 2\"),INDIRECT(AA877):W877,0)+(MATCH(COUNTIF($R$2:$R877,\"NIVEL 1\"),V:V,0)-1)),COLUMN(T877))","v":"$T$845"},null,null,null,null,null,null,null,null,null,null,null,null,null,null,null,null,null,null,null,null,null,null,null,null,null,null,{"$f":"PROCURA_PRECO_SERVICO","v":"24,04"}]
["15.2.3.7","SINAPI","89744",{"$f":"PROCURA_DESCRICAO_SERVICO","v":"JOELHO 90 GRAUS, PVC, SERIE NORMAL, ESGOTO PREDIAL, DN 100 MM, JUNTA ELÁSTICA, FORNECIDO E INSTALADO EM RAMAL DE DESCARGA OU RAMAL DE ESGOTO SANITÁRIO. AF_08/2022"},{"$f":"PROCURA_UNIDADE_SERVICO","v":"UN"},20,{"$f":"PROCURA_PRECO_SERVICO","v":"27,78"},35.06,701.2,null,null,null,null,"SERVIÇO",null,null,null,"NIVEL 4","NIVEL 4","NIVEL 4","NIVEL 4",{"$f":"COUNTIF($R$2:$R878,\"NIVEL 1\")","v":15},2,3,7,{"$f":"ADDRESS(MATCH(COUNTIF($R$2:$R878,\"NIVEL 1\"),V:V,0),COLUMN(S878))","v":"$S$820"},{"$f":"ADDRESS(MATCH(COUNTIF($R$2:$R878,\"NIVEL 1\"),V:V,0),COLUMN(W878))","v":"$W$820"},{"$f":"ADDRESS((MATCH(COUNTIF(INDIRECT(Z878):$S878,\"NIVEL 2\"),INDIRECT(AA878):W878,0)+(MATCH(COUNTIF($R$2:$R878,\"NIVEL 1\"),V:V,0)-1)),COLUMN(T878))","v":"$T$845"},null,null,null,null,null,null,null,null,null,null,null,null,null,null,null,null,null,null,null,null,null,null,null,null,null,null,{"$f":"PROCURA_PRECO_SERVICO","v":"27,78"}]
["15.2.3.8","SINAPI","89724",{"$f":"PROCURA_DESCRICAO_SERVICO","v":"JOELHO 90 GRAUS, PVC, SERIE NORMAL, ESGOTO PREDIAL, DN 40 MM, JUNTA SOLDÁVEL, FORNECIDO E INSTALADO EM RAMAL DE DESCARGA OU RAMAL DE ESGOTO SANITÁRIO. AF_08/2022"},{"$f":"PROCURA_UNIDADE_SERVICO","v":"UN"},2,{"$f":"PROCURA_PRECO_SERVICO","v":"10,13"},12.78,25.56,null,null,null,null,"SERVIÇO",null,null,null,"NIVEL 4","NIVEL 4","NIVEL 4","NIVEL 4",{"$f":"COUNTIF($R$2:$R879,\"NIVEL 1\")","v":15},2,3,{"$f":"IF(U879=\"NIVEL 4\",OFFSET(Y879,-1,0)+1,0)","v":8},{"$f":"ADDRESS(MATCH(COUNTIF($R$2:$R879,\"NIVEL 1\"),V:V,0),COLUMN(S879))","v":"$S$820"},{"$f":"ADDRESS(MATCH(COUNTIF($R$2:$R879,\"NIVEL 1\"),V:V,0),COLUMN(W879))","v":"$W$820"},{"$f":"ADDRESS((MATCH(COUNTIF(INDIRECT(Z879):$S879,\"NIVEL 2\"),INDIRECT(AA879):W879,0)+(MATCH(COUNTIF($R$2:$R879,\"NIVEL 1\"),V:V,0)-1)),COLUMN(T879))","v":"$T$845"},null,null,null,null,null,null,null,null,null,null,null,null,null,null,null,null,null,null,null,null,null,null,null,null,null,null,{"$f":"PROCURA_PRECO_SERVICO","v":"10,13"}]
["15.2.3.9","SINAPI","89731",{"$f":"PROCURA_DESCRICAO_SERVICO","v":"JOELHO 90 GRAUS, PVC, SERIE NORMAL, ESGOTO PREDIAL, DN 50 MM, JUNTA ELÁSTICA, FORNECIDO E INSTALADO EM RAMAL DE DESCARGA OU RAMAL DE ESGOTO SANITÁRIO. AF_08/2022"},{"$f":"PROCURA_UNIDADE_SERVICO","v":"UN"},4,{"$f":"PROCURA_PRECO_SERVICO","v":"14,79"},18.67,74.68,null,null,null,null,"SERVIÇO",null,null,null,"NIVEL 4","NIVEL 4","NIVEL 4","NIVEL 4",{"$f":"COUNTIF($R$2:$R880,\"NIVEL 1\")","v":15},2,3,9,{"$f":"ADDRESS(MATCH(COUNTIF($R$2:$R880,\"NIVEL 1\"),V:V,0),COLUMN(S880))","v":"$S$820"},{"$f":"ADDRESS(MATCH(COUNTIF($R$2:$R880,\"NIVEL 1\"),V:V,0),COLUMN(W880))","v":"$W$820"},{"$f":"ADDRESS((MATCH(COUNTIF(INDIRECT(Z880):$S880,\"NIVEL 2\"),INDIRECT(AA880):W880,0)+(MATCH(COUNTIF($R$2:$R880,\"NIVEL 1\"),V:V,0)-1)),COLUMN(T880))","v":"$T$845"},null,null,null,null,null,null,null,null,null,null,null,null,null,null,null,null,null,null,null,null,null,null,null,null,null,null,{"$f":"PROCURA_PRECO_SERVICO","v":"14,79"}]
["15.2.3.10","COMPOSIÇÃO","JMV-CRAS-013",{"$f":"PROCURA_DESCRICAO_SERVICO","v":"JOELHO DE 90°COM BOLSA PARA ANEL, EM PVC RÍGIDO C/ ANÉIS, PARA ESGOTO SECUNDÁRIO, DIÂM = 40MM - BASEADA DA ORSE (1672)"},{"$f":"PROCURA_UNIDADE_SERVICO","v":"UN"},9,{"$f":"PROCURA_PRECO_SERVICO","v":17.71},22.35,201.15,null,null,null,null,"SERVIÇO",null,null,null,"NIVEL 4","NIVEL 4","NIVEL 4","NIVEL 4",{"$f":"COUNTIF($R$2:$R881,\"NIVEL 1\")","v":15},2,3,10,{"$f":"ADDRESS(MATCH(COUNTIF($R$2:$R881,\"NIVEL 1\"),V:V,0),COLUMN(S881))","v":"$S$820"},{"$f":"ADDRESS(MATCH(COUNTIF($R$2:$R881,\"NIVEL 1\"),V:V,0),COLUMN(W881))","v":"$W$820"},{"$f":"ADDRESS((MATCH(COUNTIF(INDIRECT(Z881):$S881,\"NIVEL 2\"),INDIRECT(AA881):W881,0)+(MATCH(COUNTIF($R$2:$R881,\"NIVEL 1\"),V:V,0)-1)),COLUMN(T881))","v":"$T$845"},null,null,null,null,null,null,null,null,null,null,null,null,null,null,null,null,null,null,null,null,null,null,null,null,null,null,{"$f":"PROCURA_PRECO_SERVICO","v":17.71}]
["15.2.3.11","COMPOSIÇÃO","JMV-CRAS-016",{"$f":"PROCURA_DESCRICAO_SERVICO","v":"JUNÇÃO SIMPLES EM PVC RÍGIDO SOLDÁVEL, PARA ESGOTO PRIMÁRIO, DIÂM = 100 X 50MM - BASEADA DA ORSE (1562)"},{"$f":"PROCURA_UNIDADE_SERVICO","v":"UN"},12,{"$f":"PROCURA_PRECO_SERVICO","v":52.6},66.4,796.8,null,null,null,null,"SERVIÇO",null,null,null,"NIVEL 4","NIVEL 4","NIVEL 4","NIVEL 4",{"$f":"COUNTIF($R$2:$R882,\"NIVEL 1\")","v":15},2,3,11,{"$f":"ADDRESS(MATCH(COUNTIF($R$2:$R882,\"NIVEL 1\"),V:V,0),COLUMN(S882))","v":"$S$820"},{"$f":"ADDRESS(MATCH(COUNTIF($R$2:$R882,\"NIVEL 1\"),V:V,0),COLUMN(W882))","v":"$W$820"},{"$f":"ADDRESS((MATCH(COUNTIF(INDIRECT(Z882):$S882,\"NIVEL 2\"),INDIRECT(AA882):W882,0)+(MATCH(COUNTIF($R$2:$R882,\"NIVEL 1\"),V:V,0)-1)),COLUMN(T882))","v":"$T$845"},null,null,null,null,null,null,null,null,null,null,null,null,null,null,null,null,null,null,null,null,null,null,null,null,null,null,{"$f":"PROCURA_PRECO_SERVICO","v":52.6}]
[{"$f":"V883&\".\"&W883&\".\"&X883&\".\"&Y883","v":"15.2.3.12"},"COMPOSIÇÃO","JMV-CRAS-018",{"$f":"PROCURA_DESCRICAO_SERVICO","v":"JUNÇÃO SIMPLES EM PVC RÍGIDO SOLDÁVEL, PARA ESGOTO PRIMÁRIO, DIÂM = 100 X 75MM - BASEADA DA ORSE (1563)"},{"$f":"PROCURA_UNIDADE_SERVICO","v":"UN"},1,{"$f":"PROCURA_PRECO_SERVICO","v":62.15},{"$f":"CUSTO_BDI_SERVICO","v":78.45},{"$f":"CUSTO_TOTAL_SERVICO","v":78.45},null,null,null,null,"SERVIÇO",null,null,null,"NIVEL 4","NIVEL 4","NIVEL 4","NIVEL 4",{"$f":"COUNTIF($R$2:$R883,\"NIVEL 1\")","v":15},2,3,{"$f":"IF(U883=\"NIVEL 4\",OFFSET(Y883,-1,0)+1,0)","v":12},{"$f":"ADDRESS(MATCH(COUNTIF($R$2:$R883,\"NIVEL 1\"),V:V,0),COLUMN(S883))","v":"$S$820"},{"$f":"ADDRESS(MATCH(COUNTIF($R$2:$R883,\"NIVEL 1\"),V:V,0),COLUMN(W883))","v":"$W$820"},{"$f":"ADDRESS((MATCH(COUNTIF(INDIRECT(Z883):$S883,\"NIVEL 2\"),INDIRECT(AA883):W883,0)+(MATCH(COUNTIF($R$2:$R883,\"NIVEL 1\"),V:V,0)-1)),COLUMN(T883))","v":"$T$845"},null,null,null,null,null,null,null,null,null,null,null,null,null,null,null,null,null,null,null,null,null,null,null,null,null,null,{"$f":"PROCURA_PRECO_SERVICO","v":62.15}]
["15.2.3.13","SINAPI","89785",{"$f":"PROCURA_DESCRICAO_SERVICO","v":"JUNÇÃO SIMPLES, PVC, SERIE NORMAL, ESGOTO PREDIAL, DN 50 X 50 MM, JUNTA ELÁSTICA, FORNECIDO E INSTALADO EM RAMAL DE DESCARGA OU RAMAL DE ESGOTO SANITÁRIO. AF_08/2022"},{"$f":"PROCURA_UNIDADE_SERVICO","v":"UN"},1,{"$f":"PROCURA_PRECO_SERVICO","v":"27,31"},34.47,34.47,null,null,null,null,"SERVIÇO",null,null,null,"NIVEL 4","NIVEL 4","NIVEL 4","NIVEL 4",{"$f":"COUNTIF($R$2:$R884,\"NIVEL 1\")","v":15},2,3,13,{"$f":"ADDRESS(MATCH(COUNTIF($R$2:$R884,\"NIVEL 1\"),V:V,0),COLUMN(S884))","v":"$S$820"},{"$f":"ADDRESS(MATCH(COUNTIF($R$2:$R884,\"NIVEL 1\"),V:V,0),COLUMN(W884))","v":"$W$820"},{"$f":"ADDRESS((MATCH(COUNTIF(INDIRECT(Z884):$S884,\"NIVEL 2\"),INDIRECT(AA884):W884,0)+(MATCH(COUNTIF($R$2:$R884,\"NIVEL 1\"),V:V,0)-1)),COLUMN(T884))","v":"$T$845"},null,null,null,null,null,null,null,null,null,null,null,null,null,null,null,null,null,null,null,null,null,null,null,null,null,null,{"$f":"PROCURA_PRECO_SERVICO","v":"27,31"}]
["15.2.3.14","SINAPI","89797",{"$f":"PROCURA_DESCRICAO_SERVICO","v":"JUNÇÃO SIMPLES, PVC, SERIE NORMAL, ESGOTO PREDIAL, DN 100 X 100 MM, JUNTA ELÁSTICA, FORNECIDO E INSTALADO EM RAMAL DE DESCARGA OU RAMAL DE ESGOTO SANITÁRIO. AF_08/2022"},{"$f":"PROCURA_UNIDADE_SERVICO","v":"UN"},6,{"$f":"PROCURA_PRECO_SERVICO","v":"53,76"},67.86,407.16,null,null,null,null,"SERVIÇO",null,null,null,"NIVEL 4","NIVEL 4","NIVEL 4","NIVEL 4",{"$f":"COUNTIF($R$2:$R885,\"NIVEL 1\")","v":15},2,3,14,{"$f":"ADDRESS(MATCH(COUNTIF($R$2:$R885,\"NIVEL 1\"),V:V,0),COLUMN(S885))","v":"$S$820"},{"$f":"ADDRESS(MATCH(COUNTIF($R$2:$R885,\"NIVEL 1\"),V:V,0),COLUMN(W885))","v":"$W$820"},{"$f":"ADDRESS((MATCH(COUNTIF(INDIRECT(Z885):$S885,\"NIVEL 2\"),INDIRECT(AA885):W885,0)+(MATCH(COUNTIF($R$2:$R885,\"NIVEL 1\"),V:V,0)-1)),COLUMN(T885))","v":"$T$845"},null,null,null,null,null,null,null,null,null,null,null,null,null,null,null,null,null,null,null,null,null,null,null,null,null,null,{"$f":"PROCURA_PRECO_SERVICO","v":"53,76"}]
["15.2.3.15","SINAPI","89752",{"$f":"PROCURA_DESCRICAO_SERVICO","v":"LUVA SIMPLES, PVC, SERIE NORMAL, ESGOTO PREDIAL, DN 40 MM, JUNTA SOLDÁVEL, FORNECIDO E INSTALADO EM RAMAL DE DESCARGA OU RAMAL DE ESGOTO SANITÁRIO. AF_08/2022"},{"$f":"PROCURA_UNIDADE_SERVICO","v":"UN"},22,{"$f":"PROCURA_PRECO_SERVICO","v":"7,48"},9.44,207.68,null,null,null,null,"SERVIÇO",null,null,null,"NIVEL 4","NIVEL 4","NIVEL 4","NIVEL 4",{"$f":"COUNTIF($R$2:$R886,\"NIVEL 1\")","v":15},2,3,15,{"$f":"ADDRESS(MATCH(COUNTIF($R$2:$R886,\"NIVEL 1\"),V:V,0),COLUMN(S886))","v":"$S$820"},{"$f":"ADDRESS(MATCH(COUNTIF($R$2:$R886,\"NIVEL 1\"),V:V,0),COLUMN(W886))","v":"$W$820"},{"$f":"ADDRESS((MATCH(COUNTIF(INDIRECT(Z886):$S886,\"NIVEL 2\"),INDIRECT(AA886):W886,0)+(MATCH(COUNTIF($R$2:$R886,\"NIVEL 1\"),V:V,0)-1)),COLUMN(T886))","v":"$T$845"},null,null,null,null,null,null,null,null,null,null,null,null,null,null,null,null,null,null,null,null,null,null,null,null,null,null,{"$f":"PROCURA_PRECO_SERVICO","v":"7,48"}]
[{"$f":"V887&\".\"&W887&\".\"&X887&\".\"&Y887","v":"15.2.3.16"},"SINAPI","89778",{"$f":"PROCURA_DESCRICAO_SERVICO","v":"LUVA SIMPLES, PVC, SERIE NORMAL, ESGOTO PREDIAL, DN 100 MM, JUNTA ELÁSTICA, FORNECIDO E INSTALADO EM RAMAL DE DESCARGA OU RAMAL DE ESGOTO SANITÁRIO. AF_08/2022"},{"$f":"PROCURA_UNIDADE_SERVICO","v":"UN"},85,{"$f":"PROCURA_PRECO_SERVICO","v":"17,90"},{"$f":"CUSTO_BDI_SERVICO","v":22.59},{"$f":"CUSTO_TOTAL_SERVICO","v":1920.15},null,null,null,null,"SERVIÇO",null,null,null,"NIVEL 4","NIVEL 4","NIVEL 4","NIVEL 4",{"$f":"COUNTIF($R$2:$R887,\"NIVEL 1\")","v":15},2,3,16,{"$f":"ADDRESS(MATCH(COUNTIF($R$2:$R887,\"NIVEL 1\"),V:V,0),COLUMN(S887))","v":"$S$820"},{"$f":"ADDRESS(MATCH(COUNTIF($R$2:$R887,\"NIVEL 1\"),V:V,0),COLUMN(W887))","v":"$W$820"},{"$f":"ADDRESS((MATCH(COUNTIF(INDIRECT(Z887):$S887,\"NIVEL 2\"),INDIRECT(AA887):W887,0)+(MATCH(COUNTIF($R$2:$R887,\"NIVEL 1\"),V:V,0)-1)),COLUMN(T887))","v":"$T$845"},null,null,null,null,null,null,null,null,null,null,null,null,null,null,null,null,null,null,null,null,null,null,null,null,null,null,{"$f":"PROCURA_PRECO_SERVICO","v":"17,90"}]
["15.2.3.17","SINAPI","89753",{"$f":"PROCURA_DESCRICAO_SERVICO","v":"LUVA SIMPLES, PVC, SERIE NORMAL, ESGOTO PREDIAL, DN 50 MM, JUNTA ELÁSTICA, FORNECIDO E INSTALADO EM RAMAL DE DESCARGA OU RAMAL DE ESGOTO SANITÁRIO. AF_08/2022"},{"$f":"PROCURA_UNIDADE_SERVICO","v":"UN"},38,{"$f":"PROCURA_PRECO_SERVICO","v":"9,52"},12.01,456.38,null,null,null,null,"SERVIÇO",null,null,null,"NIVEL 4","NIVEL 4","NIVEL 4","NIVEL 4",{"$f":"COUNTIF($R$2:$R888,\"NIVEL 1\")","v":15},2,3,{"$f":"IF(U888=\"NIVEL 4\",OFFSET(Y888,-1,0)+1,0)","v":17},{"$f":"ADDRESS(MATCH(COUNTIF($R$2:$R888,\"NIVEL 1\"),V:V,0),COLUMN(S888))","v":"$S$820"},{"$f":"ADDRESS(MATCH(COUNTIF($R$2:$R888,\"NIVEL 1\"),V:V,0),COLUMN(W888))","v":"$W$820"},{"$f":"ADDRESS((MATCH(COUNTIF(INDIRECT(Z888):$S888,\"NIVEL 2\"),INDIRECT(AA888):W888,0)+(MATCH(COUNTIF($R$2:$R888,\"NIVEL 1\"),V:V,0)-1)),COLUMN(T888))","v":"$T$845"},null,null,null,null,null,null,null,null,null,null,null,null,null,null,null,null,null,null,null,null,null,null,null,null,null,null,{"$f":"PROCURA_PRECO_SERVICO","v":"9,52"}]
[{"$f":"V889&\".\"&W889&\".\"&X889&\".\"&Y889","v":"15.2.3.18"},"SINAPI","89774",{"$f":"PROCURA_DESCRICAO_SERVICO","v":"LUVA SIMPLES, PVC, SERIE NORMAL, ESGOTO PREDIAL, DN 75 MM, JUNTA ELÁSTICA, FORNECIDO E INSTALADO EM RAMAL DE DESCARGA OU RAMAL DE ESGOTO SANITÁRIO. AF_08/2022"},{"$f":"PROCURA_UNIDADE_SERVICO","v":"UN"},5,{"$f":"PROCURA_PRECO_SERVICO","v":"15,94"},20.12,100.6,null,null,null,null,"SERVIÇO",null,null,null,"NIVEL 4","NIVEL 4","NIVEL 4","NIVEL 4",{"$f":"COUNTIF($R$2:$R889,\"NIVEL 1\")","v":15},2,3,{"$f":"IF(U889=\"NIVEL 4\",OFFSET(Y889,-1,0)+1,0)","v":18},{"$f":"ADDRESS(MATCH(COUNTIF($R$2:$R889,\"NIVEL 1\"),V:V,0),COLUMN(S889))","v":"$S$820"},{"$f":"ADDRESS(MATCH(COUNTIF($R$2:$R889,\"NIVEL 1\"),V:V,0),COLUMN(W889))","v":"$W$820"},{"$f":"ADDRESS((MATCH(COUNTIF(INDIRECT(Z889):$S889,\"NIVEL 2\"),INDIRECT(AA889):W889,0)+(MATCH(COUNTIF($R$2:$R889,\"NIVEL 1\"),V:V,0)-1)),COLUMN(T889))","v":"$T$845"},null,null,null,null,null,null,null,null,null,null,null,null,null,null,null,null,null,null,null,null,null,null,null,null,null,null,{"$f":"PROCURA_PRECO_SERVICO","v":"15,94"}]
[{"$f":"V890&\".\"&W890&\".\"&X890&\".\"&Y890","v":"15.2.3.19"},"COMPOSIÇÃO","JMV-CRAS-019",{"$f":"PROCURA_DESCRICAO_SERVICO","v":"VEDAÇÃO PARA SAÍDA DE VASO SANITÁRIO EM PVC RÍGIDO SOLDÁVEL, PARA ESGOTO PRIMÁRIO, DIÂM = 100MM - BASEADA DA ORSE (1595)"},{"$f":"PROCURA_UNIDADE_SERVICO","v":"UN"},12,{"$f":"PROCURA_PRECO_SERVICO","v":24.89},31.42,377.04,null,null,null,null,"SERVIÇO",null,null,null,"NIVEL 4","NIVEL 4","NIVEL 4","NIVEL 4",{"$f":"COUNTIF($R$2:$R890,\"NIVEL 1\")","v":15},2,3,19,{"$f":"ADDRESS(MATCH(COUNTIF($R$2:$R890,\"NIVEL 1\"),V:V,0),COLUMN(S890))","v":"$S$820"},{"$f":"ADDRESS(MATCH(COUNTIF($R$2:$R890,\"NIVEL 1\"),V:V,0),COLUMN(W890))","v":"$W$820"},{"$f":"ADDRESS((MATCH(COUNTIF(INDIRECT(Z890):$S890,\"NIVEL 2\"),INDIRECT(AA890):W890,0)+(MATCH(COUNTIF($R$2:$R890,\"NIVEL 1\"),V:V,0)-1)),COLUMN(T890))","v":"$T$845"},null,null,null,null,null,null,null,null,null,null,null,null,null,null,null,null,null,null,null,null,null,null,null,null,null,null,{"$f":"PROCURA_PRECO_SERVICO","v":24.89}]
[null,null,null,null,null,null,null,null,null,null,null,null,null,null,null,null,null,null,null,null,null,{"$f":"COUNTIF($R$2:$R891,\"NIVEL 1\")","v":15},2,3,0,{"$f":"ADDRESS(MATCH(COUNTIF($R$2:$R891,\"NIVEL 1\"),V:V,0),COLUMN(S891))","v":"$S$820"},{"$f":"ADDRESS(MATCH(COUNTIF($R$2:$R891,\"NIVEL 1\"),V:V,0),COLUMN(W891))","v":"$W$820"},{"$f":"ADDRESS((MATCH(COUNTIF(INDIRECT(Z891):$S891,\"NIVEL 2\"),INDIRECT(AA891):W891,0)+(MATCH(COUNTIF($R$2:$R891,\"NIVEL 1\"),V:V,0)-1)),COLUMN(T891))","v":"$T$845"},null,null,null,null,null,null,null,null,null,null,null,null,null,null,null,null,null,null,null,null,null,null,null,null,null,null,{"$f":"PROCURA_PRECO_SERVICO","v":0}]
[null,null,null,{"$f":"\"SUBTOTAL DO ITEM - \"&A870","v":"SUBTOTAL DO ITEM - 15.2.3"},null,null,null,null,{"$f":"SUBTOTAL(9,OFFSET(I870,1,0):OFFSET(I892,-1,0))","v":6801.84},null,null,null,null,"SUBSUBITEM_FIM",null,null,null,null,null,null,null,{"$f":"COUNTIF($R$2:$R892,\"NIVEL 1\")","v":15},2,3,0,{"$f":"ADDRESS(MATCH(COUNTIF($R$2:$R892,\"NIVEL 1\"),V:V,0),COLUMN(S892))","v":"$S$820"},{"$f":"ADDRESS(MATCH(COUNTIF($R$2:$R892,\"NIVEL 1\"),V:V,0),COLUMN(W892))","v":"$W$820"},{"$f":"ADDRESS((MATCH(COUNTIF(INDIRECT(Z892):$S892,\"NIVEL 2\"),INDIRECT(AA892):W892,0)+(MATCH(COUNTIF($R$2:$R892,\"NIVEL 1\"),V:V,0)-1)),COLUMN(T892))","v":"$T$845"},null,null,null,null,null,null,null,null,null,null,null,null,null,null,null,null,null,null,null,null,null,null,null,null,null,null,{"$f":"PROCURA_PRECO_SERVICO","v":0}]
[null,null,null,null,null,null,null,null,null,null,null,null,null,null,null,null,null,null,null,null,null,{"$f":"COUNTIF($R$2:$R893,\"NIVEL 1\")","v":15},2,3,0,{"$f":"ADDRESS(MATCH(COUNTIF($R$2:$R893,\"NIVEL 1\"),V:V,0),COLUMN(S893))","v":"$S$820"},{"$f":"ADDRESS(MATCH(COUNTIF($R$2:$R893,\"NIVEL 1\"),V:V,0),COLUMN(W893))","v":"$W$820"},{"$f":"ADDRESS((MATCH(COUNTIF(INDIRECT(Z893):$S893,\"NIVEL 2\"),INDIRECT(AA893):W893,0)+(MATCH(COUNTIF($R$2:$R893,\"NIVEL 1\"),V:V,0)-1)),COLUMN(T893))","v":"$T$845"},null,null,null,null,null,null,null,null,null,null,null,null,null,null,null,null,null,null,null,null,null,null,null,null,null,null,{"$f":"PROCURA_PRECO_SERVICO","v":0}]
[null,null,null,{"$f":"\"SUBTOTAL DO ITEM  - \"&A845","v":"SUBTOTAL DO ITEM  - 15.2"},null,null,null,null,{"$f":"SUBTOTAL(9,OFFSET(I845,1,0):OFFSET(I894,-1,0))","v":15357.48},null,null,null,null,"SUBITEM_FIM",null,null,null,null,null,null,null,{"$f":"COUNTIF($R$2:$R894,\"NIVEL 1\")","v":15},2,3,0,{"$f":"ADDRESS(MATCH(COUNTIF($R$2:$R894,\"NIVEL 1\"),V:V,0),COLUMN(S894))","v":"$S$820"},{"$f":"ADDRESS(MATCH(COUNTIF($R$2:$R894,\"NIVEL 1\"),V:V,0),COLUMN(W894))","v":"$W$820"},{"$f":"ADDRESS((MATCH(COUNTIF(INDIRECT(Z894):$S894,\"NIVEL 2\"),INDIRECT(AA894):W894,0)+(MATCH(COUNTIF($R$2:$R894,\"NIVEL 1\"),V:V,0)-1)),COLUMN(T894))","v":"$T$845"},null,null,null,null,null,null,null,null,null,null,null,null,null,null,null,null,null,null,null,null,null,null,null,null,null,null,{"$f":"PROCURA_PRECO_SERVICO","v":0}]
[null,null,null,null,null,null,null,null,null,null,null,null,null,null,null,null,null,null,null,null,null,{"$f":"COUNTIF($R$2:$R895,\"NIVEL 1\")","v":15},2,3,0,{"$f":"ADDRESS(MATCH(COUNTIF($R$2:$R895,\"NIVEL 1\"),V:V,0),COLUMN(S895))","v":"$S$820"},{"$f":"ADDRESS(MATCH(COUNTIF($R$2:$R895,\"NIVEL 1\"),V:V,0),COLUMN(W895))","v":"$W$820"},{"$f":"ADDRESS((MATCH(COUNTIF(INDIRECT(Z895):$S895,\"NIVEL 2\"),INDIRECT(AA895):W895,0)+(MATCH(COUNTIF($R$2:$R895,\"NIVEL 1\"),V:V,0)-1)),COLUMN(T895))","v":"$T$845"},null,null,null,null,null,null,null,null,null,null,null,null,null,null,null,null,null,null,null,null,null,null,null,null,null,null,{"$f":"PROCURA_PRECO_SERVICO","v":0}]
[{"$f":"V896&\".\"&W896","v":"15.3"},null,null,"ESGOTO ENTERRADO",null,null,null,null,null,null,null,null,null,"SUBITEM_INICIO",null,null,null,"NIVEL 2","NIVEL 2",null,null,{"$f":"COUNTIF($R$2:$R896,\"NIVEL 1\")","v":15},3,0,0,{"$f":"ADDRESS(MATCH(COUNTIF($R$2:$R896,\"NIVEL 1\"),V:V,0),COLUMN(S896))","v":"$S$820"},{"$f":"ADDRESS(MATCH(COUNTIF($R$2:$R896,\"NIVEL 1\"),V:V,0),COLUMN(W896))","v":"$W$820"},{"$f":"ADDRESS((MATCH(COUNTIF(INDIRECT(Z896):$S896,\"NIVEL 2\"),INDIRECT(AA896):W896,0)+(MATCH(COUNTIF($R$2:$R896,\"NIVEL 1\"),V:V,0)-1)),COLUMN(T896))","v":"$T$896"},null,null,null,null,null,null,null,null,null,null,null,null,null,null,null,null,null,null,null,null,null,null,null,null,null,null,{"$f":"PROCURA_PRECO_SERVICO","v":0}]
[null,null,null,null,null,null,null,null,null,null,null,null,null,null,null,null,null,null,null,null,null,{"$f":"COUNTIF($R$2:$R897,\"NIVEL 1\")","v":15},3,0,0,{"$f":"ADDRESS(MATCH(COUNTIF($R$2:$R897,\"NIVEL 1\"),V:V,0),COLUMN(S897))","v":"$S$820"},{"$f":"ADDRESS(MATCH(COUNTIF($R$2:$R897,\"NIVEL 1\"),V:V,0),COLUMN(W897))","v":"$W$820"},{"$f":"ADDRESS((MATCH(COUNTIF(INDIRECT(Z897):$S897,\"NIVEL 2\"),INDIRECT(AA897):W897,0)+(MATCH(COUNTIF($R$2:$R897,\"NIVEL 1\"),V:V,0)-1)),COLUMN(T897))","v":"$T$896"},null,null,null,null,null,null,null,null,null,null,null,null,null,null,null,null,null,null,null,null,null,null,null,null,null,null,{"$f":"PROCURA_PRECO_SERVICO","v":0}]
[{"$f":"V898&\".\"&W898&\".\"&X898","v":"15.3.1"},null,null,"PVC ESGOTO",null,null,null,null,null,null,null,null,null,"SUBSUBITEM_INICIO",null,null,null,"NIVEL 3","NIVEL 3","NIVEL 3",null,{"$f":"COUNTIF($R$2:$R898,\"NIVEL 1\")","v":15},3,1,0,{"$f":"ADDRESS(MATCH(COUNTIF($R$2:$R898,\"NIVEL 1\"),V:V,0),COLUMN(S898))","v":"$S$820"},{"$f":"ADDRESS(MATCH(COUNTIF($R$2:$R898,\"NIVEL 1\"),V:V,0),COLUMN(W898))","v":"$W$820"},{"$f":"ADDRESS((MATCH(COUNTIF(INDIRECT(Z898):$S898,\"NIVEL 2\"),INDIRECT(AA898):W898,0)+(MATCH(COUNTIF($R$2:$R898,\"NIVEL 1\"),V:V,0)-1)),COLUMN(T898))","v":"$T$896"},null,null,null,null,null,null,null,null,null,null,null,null,null,null,null,null,null,null,null,null,null,null,null,null,null,null,{"$f":"PROCURA_PRECO_SERVICO","v":0}]
[null,null,null,null,null,null,null,null,null,null,null,null,null,null,null,null,null,null,null,null,null,{"$f":"COUNTIF($R$2:$R899,\"NIVEL 1\")","v":15},3,1,0,{"$f":"ADDRESS(MATCH(COUNTIF($R$2:$R899,\"NIVEL 1\"),V:V,0),COLUMN(S899))","v":"$S$820"},{"$f":"ADDRESS(MATCH(COUNTIF($R$2:$R899,\"NIVEL 1\"),V:V,0),COLUMN(W899))","v":"$W$820"},{"$f":"ADDRESS((MATCH(COUNTIF(INDIRECT(Z899):$S899,\"NIVEL 2\"),INDIRECT(AA899):W899,0)+(MATCH(COUNTIF($R$2:$R899,\"NIVEL 1\"),V:V,0)-1)),COLUMN(T899))","v":"$T$896"},null,null,null,null,null,null,null,null,null,null,null,null,null,null,null,null,null,null,null,null,null,null,null,null,null,null,{"$f":"PROCURA_PRECO_SERVICO","v":0}]
[{"$f":"V900&\".\"&W900&\".\"&X900&\".\"&Y900","v":"15.3.1.1"},"SINAPI","89714",{"$f":"PROCURA_DESCRICAO_SERVICO","v":"TUBO PVC, SERIE NORMAL, ESGOTO PREDIAL, DN 100 MM, FORNECIDO E INSTALADO EM RAMAL DE DESCARGA OU RAMAL DE ESGOTO SANITÁRIO. AF_08/2022"},{"$f":"PROCURA_UNIDADE_SERVICO","v":"M"},142.7,{"$f":"PROCURA_PRECO_SERVICO","v":"39,94"},{"$f":"CUSTO_BDI_SERVICO","v":50.42},{"$f":"CUSTO_TOTAL_SERVICO","v":7194.93},null,null,null,null,"SERVIÇO",null,null,null,"NIVEL 4","NIVEL 4","NIVEL 4","NIVEL 4",{"$f":"COUNTIF($R$2:$R900,\"NIVEL 1\")","v":15},3,1,{"$f":"IF(U900=\"NIVEL 4\",OFFSET(Y900,-1,0)+1,0)","v":1},{"$f":"ADDRESS(MATCH(COUNTIF($R$2:$R900,\"NIVEL 1\"),V:V,0),COLUMN(S900))","v":"$S$820"},{"$f":"ADDRESS(MATCH(COUNTIF($R$2:$R900,\"NIVEL 1\"),V:V,0),COLUMN(W900))","v":"$W$820"},{"$f":"ADDRESS((MATCH(COUNTIF(INDIRECT(Z900):$S900,\"NIVEL 2\"),INDIRECT(AA900):W900,0)+(MATCH(COUNTIF($R$2:$R900,\"NIVEL 1\"),V:V,0)-1)),COLUMN(T900))","v":"$T$896"},null,null,null,null,null,null,null,null,null,null,null,null,null,null,null,null,null,null,null,null,null,null,null,null,null,null,{"$f":"PROCURA_PRECO_SERVICO","v":"39,94"}]
[{"$f":"V901&\".\"&W901&\".\"&X901&\".\"&Y901","v":"15.3.1.2"},"SINAPI","89711",{"$f":"PROCURA_DESCRICAO_SERVICO","v":"TUBO PVC, SERIE NORMAL, ESGOTO PREDIAL, DN 40 MM, FORNECIDO E INSTALADO EM RAMAL DE DESCARGA OU RAMAL DE ESGOTO SANITÁRIO. AF_08/2022"},{"$f":"PROCURA_UNIDADE_SERVICO","v":"M"},15.8,{"$f":"PROCURA_PRECO_SERVICO","v":"22,20"},{"$f":"CUSTO_BDI_SERVICO","v":28.02},{"$f":"CUSTO_TOTAL_SERVICO","v":442.71},null,null,null,null,"SERVIÇO",null,null,null,"NIVEL 4","NIVEL 4","NIVEL 4","NIVEL 4",{"$f":"COUNTIF($R$2:$R901,\"NIVEL 1\")","v":15},3,1,2,{"$f":"ADDRESS(MATCH(COUNTIF($R$2:$R901,\"NIVEL 1\"),V:V,0),COLUMN(S901))","v":"$S$820"},{"$f":"ADDRESS(MATCH(COUNTIF($R$2:$R901,\"NIVEL 1\"),V:V,0),COLUMN(W901))","v":"$W$820"},{"$f":"ADDRESS((MATCH(COUNTIF(INDIRECT(Z901):$S901,\"NIVEL 2\"),INDIRECT(AA901):W901,0)+(MATCH(COUNTIF($R$2:$R901,\"NIVEL 1\"),V:V,0)-1)),COLUMN(T901))","v":"$T$896"},null,null,null,null,null,null,null,null,null,null,null,null,null,null,null,null,null,null,null,null,null,null,null,null,null,null,{"$f":"PROCURA_PRECO_SERVICO","v":"22,20"}]
[{"$f":"V902&\".\"&W902&\".\"&X902&\".\"&Y902","v":"15.3.1.3"},"SINAPI","89712",{"$f":"PROCURA_DESCRICAO_SERVICO","v":"TUBO PVC, SERIE NORMAL, ESGOTO PREDIAL, DN 50 MM, FORNECIDO E INSTALADO EM RAMAL DE DESCARGA OU RAMAL DE ESGOTO SANITÁRIO. AF_08/2022"},{"$f":"PROCURA_UNIDADE_SERVICO","v":"M"},12,{"$f":"PROCURA_PRECO_SERVICO","v":"28,70"},{"$f":"CUSTO_BDI_SERVICO","v":36.23},{"$f":"CUSTO_TOTAL_SERVICO","v":434.76},null,null,null,null,"SERVIÇO",null,null,null,"NIVEL 4","NIVEL 4","NIVEL 4","NIVEL 4",{"$f":"COUNTIF($R$2:$R902,\"NIVEL 1\")","v":15},3,1,{"$f":"IF(U902=\"NIVEL 4\",OFFSET(Y902,-1,0)+1,0)","v":3},{"$f":"ADDRESS(MATCH(COUNTIF($R$2:$R902,\"NIVEL 1\"),V:V,0),COLUMN(S902))","v":"$S$820"},{"$f":"ADDRESS(MATCH(COUNTIF($R$2:$R902,\"NIVEL 1\"),V:V,0),COLUMN(W902))","v":"$W$820"},{"$f":"ADDRESS((MATCH(COUNTIF(INDIRECT(Z902):$S902,\"NIVEL 2\"),INDIRECT(AA902):W902,0)+(MATCH(COUNTIF($R$2:$R902,\"NIVEL 1\"),V:V,0)-1)),COLUMN(T902))","v":"$T$896"},null,null,null,null,null,null,null,null,null,null,null,null,null,null,null,null,null,null,null,null,null,null,null,null,null,null,{"$f":"PROCURA_PRECO_SERVICO","v":"28,70"}]
[{"$f":"V903&\".\"&W903&\".\"&X903&\".\"&Y903","v":"15.3.1.4"},"SINAPI","89713",{"$f":"PROCURA_DESCRICAO_SERVICO","v":"TUBO PVC, SERIE NORMAL, ESGOTO PREDIAL, DN 75 MM, FORNECIDO E INSTALADO EM RAMAL DE DESCARGA OU RAMAL DE ESGOTO SANITÁRIO. AF_08/2022"},{"$f":"PROCURA_UNIDADE_SERVICO","v":"M"},1.35,{"$f":"PROCURA_PRECO_SERVICO","v":"35,91"},{"$f":"CUSTO_BDI_SERVICO","v":45.33},{"$f":"CUSTO_TOTAL_SERVICO","v":61.19},null,null,null,null,"SERVIÇO",null,null,null,"NIVEL 4","NIVEL 4","NIVEL 4","NIVEL 4",{"$f":"COUNTIF($R$2:$R903,\"NIVEL 1\")","v":15},3,1,4,{"$f":"ADDRESS(MATCH(COUNTIF($R$2:$R903,\"NIVEL 1\"),V:V,0),COLUMN(S903))","v":"$S$820"},{"$f":"ADDRESS(MATCH(COUNTIF($R$2:$R903,\"NIVEL 1\"),V:V,0),COLUMN(W903))","v":"$W$820"},{"$f":"ADDRESS((MATCH(COUNTIF(INDIRECT(Z903):$S903,\"NIVEL 2\"),INDIRECT(AA903):W903,0)+(MATCH(COUNTIF($R$2:$R903,\"NIVEL 1\"),V:V,0)-1)),COLUMN(T903))","v":"$T$896"},null,null,null,null,null,null,null,null,null,null,null,null,null,null,null,null,null,null,null,null,null,null,null,null,null,null,{"$f":"PROCURA_PRECO_SERVICO","v":"35,91"}]
[null,null,null,null,null,null,null,null,null,null,null,null,null,null,null,null,null,null,null,null,null,{"$f":"COUNTIF($R$2:$R904,\"NIVEL 1\")","v":15},{"$f":"IFERROR(COUNTIF(INDIRECT(Z904):S904,\"NIVEL 2\"),0)","v":3},{"$f":"COUNTIF(INDIRECT(AB904):T904,\"NIVEL 3\")","v":1},0,{"$f":"ADDRESS(MATCH(COUNTIF($R$2:$R904,\"NIVEL 1\"),V:V,0),COLUMN(S904))","v":"$S$820"},{"$f":"ADDRESS(MATCH(COUNTIF($R$2:$R904,\"NIVEL 1\"),V:V,0),COLUMN(W904))","v":"$W$820"},{"$f":"ADDRESS((MATCH(COUNTIF(INDIRECT(Z904):$S904,\"NIVEL 2\"),INDIRECT(AA904):W904,0)+(MATCH(COUNTIF($R$2:$R904,\"NIVEL 1\"),V:V,0)-1)),COLUMN(T904))","v":"$T$896"},null,null,null,null,null,null,null,null,null,null,null,null,null,null,null,null,null,null,null,null,null,null,null,null,null,null,{"$f":"PROCURA_PRECO_SERVICO","v":0}]
[null,null,null,{"$f":"\"SUBTOTAL DO ITEM - \"&A898","v":"SUBTOTAL DO ITEM - 15.3.1"},null,null,null,null,{"$f":"SUBTOTAL(9,OFFSET(I898,1,0):OFFSET(I905,-1,0))","v":8133.59},null,null,null,null,"SUBSUBITEM_FIM",null,null,null,null,null,null,null,{"$f":"COUNTIF($R$2:$R905,\"NIVEL 1\")","v":15},3,1,0,{"$f":"ADDRESS(MATCH(COUNTIF($R$2:$R905,\"NIVEL 1\"),V:V,0),COLUMN(S905))","v":"$S$820"},{"$f":"ADDRESS(MATCH(COUNTIF($R$2:$R905,\"NIVEL 1\"),V:V,0),COLUMN(W905))","v":"$W$820"},{"$f":"ADDRESS((MATCH(COUNTIF(INDIRECT(Z905):$S905,\"NIVEL 2\"),INDIRECT(AA905):W905,0)+(MATCH(COUNTIF($R$2:$R905,\"NIVEL 1\"),V:V,0)-1)),COLUMN(T905))","v":"$T$896"},null,null,null,null,null,null,null,null,null,null,null,null,null,null,null,null,null,null,null,null,null,null,null,null,null,null,{"$f":"PROCURA_PRECO_SERVICO","v":0}]
[null,null,null,null,null,null,null,null,null,null,null,null,null,null,null,null,null,null,null,null,null,{"$f":"COUNTIF($R$2:$R906,\"NIVEL 1\")","v":15},3,1,0,{"$f":"ADDRESS(MATCH(COUNTIF($R$2:$R906,\"NIVEL 1\"),V:V,0),COLUMN(S906))","v":"$S$820"},{"$f":"ADDRESS(MATCH(COUNTIF($R$2:$R906,\"NIVEL 1\"),V:V,0),COLUMN(W906))","v":"$W$820"},{"$f":"ADDRESS((MATCH(COUNTIF(INDIRECT(Z906):$S906,\"NIVEL 2\"),INDIRECT(AA906):W906,0)+(MATCH(COUNTIF($R$2:$R906,\"NIVEL 1\"),V:V,0)-1)),COLUMN(T906))","v":"$T$896"},null,null,null,null,null,null,null,null,null,null,null,null,null,null,null,null,null,null,null,null,null,null,null,null,null,null,{"$f":"PROCURA_PRECO_SERVICO","v":0}]
[null,null,null,{"$f":"\"SUBTOTAL DO ITEM  - \"&A896","v":"SUBTOTAL DO ITEM  - 15.3"},null,null,null,null,{"$f":"SUBTOTAL(9,OFFSET(I896,1,0):OFFSET(I907,-1,0))","v":8133.59},null,null,null,null,"SUBITEM_FIM",null,null,null,null,null,null,null,{"$f":"COUNTIF($R$2:$R907,\"NIVEL 1\")","v":15},3,1,0,{"$f":"ADDRESS(MATCH(COUNTIF($R$2:$R907,\"NIVEL 1\"),V:V,0),COLUMN(S907))","v":"$S$820"},{"$f":"ADDRESS(MATCH(COUNTIF($R$2:$R907,\"NIVEL 1\"),V:V,0),COLUMN(W907))","v":"$W$820"},{"$f":"ADDRESS((MATCH(COUNTIF(INDIRECT(Z907):$S907,\"NIVEL 2\"),INDIRECT(AA907):W907,0)+(MATCH(COUNTIF($R$2:$R907,\"NIVEL 1\"),V:V,0)-1)),COLUMN(T907))","v":"$T$896"},null,null,null,null,null,null,null,null,null,null,null,null,null,null,null,null,null,null,null,null,null,null,null,null,null,null,{"$f":"PROCURA_PRECO_SERVICO","v":0}]
[null,null,null,null,null,null,null,null,null,null,null,null,null,null,null,null,null,null,null,null,null,{"$f":"COUNTIF($R$2:$R908,\"NIVEL 1\")","v":15},3,1,0,{"$f":"ADDRESS(MATCH(COUNTIF($R$2:$R908,\"NIVEL 1\"),V:V,0),COLUMN(S908))","v":"$S$820"},{"$f":"ADDRESS(MATCH(COUNTIF($R$2:$R908,\"NIVEL 1\"),V:V,0),COLUMN(W908))","v":"$W$820"},{"$f":"ADDRESS((MATCH(COUNTIF(INDIRECT(Z908):$S908,\"NIVEL 2\"),INDIRECT(AA908):W908,0)+(MATCH(COUNTIF($R$2:$R908,\"NIVEL 1\"),V:V,0)-1)),COLUMN(T908))","v":"$T$896"},null,null,null,null,null,null,null,null,null,null,null,null,null,null,null,null,null,null,null,null,null,null,null,null,null,null,{"$f":"PROCURA_PRECO_SERVICO","v":0}]
[{"$f":"V909&\".\"&W909","v":"15.4"},null,null,"ESGOTO GORDURA ENTERRADA",null,null,null,null,null,null,null,null,null,"SUBITEM_INICIO",null,null,null,"NIVEL 2","NIVEL 2",null,null,{"$f":"COUNTIF($R$2:$R909,\"NIVEL 1\")","v":15},4,0,0,{"$f":"ADDRESS(MATCH(COUNTIF($R$2:$R909,\"NIVEL 1\"),V:V,0),COLUMN(S909))","v":"$S$820"},{"$f":"ADDRESS(MATCH(COUNTIF($R$2:$R909,\"NIVEL 1\"),V:V,0),COLUMN(W909))","v":"$W$820"},{"$f":"ADDRESS((MATCH(COUNTIF(INDIRECT(Z909):$S909,\"NIVEL 2\"),INDIRECT(AA909):W909,0)+(MATCH(COUNTIF($R$2:$R909,\"NIVEL 1\"),V:V,0)-1)),COLUMN(T909))","v":"$T$909"},null,null,null,null,null,null,null,null,null,null,null,null,null,null,null,null,null,null,null,null,null,null,null,null,null,null,{"$f":"PROCURA_PRECO_SERVICO","v":0}]
[null,null,null,null,null,null,null,null,null,null,null,null,null,null,null,null,null,null,null,null,null,{"$f":"COUNTIF($R$2:$R910,\"NIVEL 1\")","v":15},4,0,0,{"$f":"ADDRESS(MATCH(COUNTIF($R$2:$R910,\"NIVEL 1\"),V:V,0),COLUMN(S910))","v":"$S$820"},{"$f":"ADDRESS(MATCH(COUNTIF($R$2:$R910,\"NIVEL 1\"),V:V,0),COLUMN(W910))","v":"$W$820"},{"$f":"ADDRESS((MATCH(COUNTIF(INDIRECT(Z910):$S910,\"NIVEL 2\"),INDIRECT(AA910):W910,0)+(MATCH(COUNTIF($R$2:$R910,\"NIVEL 1\"),V:V,0)-1)),COLUMN(T910))","v":"$T$909"},null,null,null,null,null,null,null,null,null,null,null,null,null,null,null,null,null,null,null,null,null,null,null,null,null,null,{"$f":"PROCURA_PRECO_SERVICO","v":0}]
[{"$f":"V911&\".\"&W911&\".\"&X911","v":"15.4.1"},null,null,"PVC ESGOTO",null,null,null,null,null,null,null,null,null,"SUBSUBITEM_INICIO",null,null,null,"NIVEL 3","NIVEL 3","NIVEL 3",null,{"$f":"COUNTIF($R$2:$R911,\"NIVEL 1\")","v":15},4,1,0,{"$f":"ADDRESS(MATCH(COUNTIF($R$2:$R911,\"NIVEL 1\"),V:V,0),COLUMN(S911))","v":"$S$820"},{"$f":"ADDRESS(MATCH(COUNTIF($R$2:$R911,\"NIVEL 1\"),V:V,0),COLUMN(W911))","v":"$W$820"},{"$f":"ADDRESS((MATCH(COUNTIF(INDIRECT(Z911):$S911,\"NIVEL 2\"),INDIRECT(AA911):W911,0)+(MATCH(COUNTIF($R$2:$R911,\"NIVEL 1\"),V:V,0)-1)),COLUMN(T911))","v":"$T$909"},null,null,null,null,null,null,null,null,null,null,null,null,null,null,null,null,null,null,null,null,null,null,null,null,null,null,{"$f":"PROCURA_PRECO_SERVICO","v":0}]
[null,null,null,null,null,null,null,null,null,null,null,null,null,null,null,null,null,null,null,null,null,{"$f":"COUNTIF($R$2:$R912,\"NIVEL 1\")","v":15},4,1,0,{"$f":"ADDRESS(MATCH(COUNTIF($R$2:$R912,\"NIVEL 1\"),V:V,0),COLUMN(S912))","v":"$S$820"},{"$f":"ADDRESS(MATCH(COUNTIF($R$2:$R912,\"NIVEL 1\"),V:V,0),COLUMN(W912))","v":"$W$820"},{"$f":"ADDRESS((MATCH(COUNTIF(INDIRECT(Z912):$S912,\"NIVEL 2\"),INDIRECT(AA912):W912,0)+(MATCH(COUNTIF($R$2:$R912,\"NIVEL 1\"),V:V,0)-1)),COLUMN(T912))","v":"$T$909"},null,null,null,null,null,null,null,null,null,null,null,null,null,null,null,null,null,null,null,null,null,null,null,null,null,null,{"$f":"PROCURA_PRECO_SERVICO","v":0}]
[{"$f":"V913&\".\"&W913&\".\"&X913&\".\"&Y913","v":"15.4.1.1"},"SINAPI","89712",{"$f":"PROCURA_DESCRICAO_SERVICO","v":"TUBO PVC, SERIE NORMAL, ESGOTO PREDIAL, DN 50 MM, FORNECIDO E INSTALADO EM RAMAL DE DESCARGA OU RAMAL DE ESGOTO SANITÁRIO. AF_08/2022"},{"$f":"PROCURA_UNIDADE_SERVICO","v":"M"},4.63,{"$f":"PROCURA_PRECO_SERVICO","v":"28,70"},{"$f":"CUSTO_BDI_SERVICO","v":36.23},{"$f":"CUSTO_TOTAL_SERVICO","v":167.74},null,null,null,null,"SERVIÇO",null,null,null,"NIVEL 4","NIVEL 4","NIVEL 4","NIVEL 4",{"$f":"COUNTIF($R$2:$R913,\"NIVEL 1\")","v":15},4,1,1,{"$f":"ADDRESS(MATCH(COUNTIF($R$2:$R913,\"NIVEL 1\"),V:V,0),COLUMN(S913))","v":"$S$820"},{"$f":"ADDRESS(MATCH(COUNTIF($R$2:$R913,\"NIVEL 1\"),V:V,0),COLUMN(W913))","v":"$W$820"},{"$f":"ADDRESS((MATCH(COUNTIF(INDIRECT(Z913):$S913,\"NIVEL 2\"),INDIRECT(AA913):W913,0)+(MATCH(COUNTIF($R$2:$R913,\"NIVEL 1\"),V:V,0)-1)),COLUMN(T913))","v":"$T$909"},null,null,null,null,null,null,null,null,null,null,null,null,null,null,null,null,null,null,null,null,null,null,null,null,null,null,{"$f":"PROCURA_PRECO_SERVICO","v":"28,70"}]
[null,null,null,null,null,null,null,null,null,null,null,null,null,null,null,null,null,null,null,null,null,{"$f":"COUNTIF($R$2:$R914,\"NIVEL 1\")","v":15},4,1,0,{"$f":"ADDRESS(MATCH(COUNTIF($R$2:$R914,\"NIVEL 1\"),V:V,0),COLUMN(S914))","v":"$S$820"},{"$f":"ADDRESS(MATCH(COUNTIF($R$2:$R914,\"NIVEL 1\"),V:V,0),COLUMN(W914))","v":"$W$820"},{"$f":"ADDRESS((MATCH(COUNTIF(INDIRECT(Z914):$S914,\"NIVEL 2\"),INDIRECT(AA914):W914,0)+(MATCH(COUNTIF($R$2:$R914,\"NIVEL 1\"),V:V,0)-1)),COLUMN(T914))","v":"$T$909"},null,null,null,null,null,null,null,null,null,null,null,null,null,null,null,null,null,null,null,null,null,null,null,null,null,null,{"$f":"PROCURA_PRECO_SERVICO","v":0}]
[null,null,null,{"$f":"\"SUBTOTAL DO ITEM - \"&A911","v":"SUBTOTAL DO ITEM - 15.4.1"},null,null,null,null,{"$f":"SUBTOTAL(9,OFFSET(I911,1,0):OFFSET(I915,-1,0))","v":167.74},null,null,null,null,"SUBSUBITEM_FIM",null,null,null,null,null,null,null,{"$f":"COUNTIF($R$2:$R915,\"NIVEL 1\")","v":15},4,1,0,{"$f":"ADDRESS(MATCH(COUNTIF($R$2:$R915,\"NIVEL 1\"),V:V,0),COLUMN(S915))","v":"$S$820"},{"$f":"ADDRESS(MATCH(COUNTIF($R$2:$R915,\"NIVEL 1\"),V:V,0),COLUMN(W915))","v":"$W$820"},{"$f":"ADDRESS((MATCH(COUNTIF(INDIRECT(Z915):$S915,\"NIVEL 2\"),INDIRECT(AA915):W915,0)+(MATCH(COUNTIF($R$2:$R915,\"NIVEL 1\"),V:V,0)-1)),COLUMN(T915))","v":"$T$909"},null,null,null,null,null,null,null,null,null,null,null,null,null,null,null,null,null,null,null,null,null,null,null,null,null,null,{"$f":"PROCURA_PRECO_SERVICO","v":0}]
[null,null,null,null,null,null,null,null,null,null,null,null,null,null,null,null,null,null,null,null,null,{"$f":"COUNTIF($R$2:$R916,\"NIVEL 1\")","v":15},4,1,0,{"$f":"ADDRESS(MATCH(COUNTIF($R$2:$R916,\"NIVEL 1\"),V:V,0),COLUMN(S916))","v":"$S$820"},{"$f":"ADDRESS(MATCH(COUNTIF($R$2:$R916,\"NIVEL 1\"),V:V,0),COLUMN(W916))","v":"$W$820"},{"$f":"ADDRESS((MATCH(COUNTIF(INDIRECT(Z916):$S916,\"NIVEL 2\"),INDIRECT(AA916):W916,0)+(MATCH(COUNTIF($R$2:$R916,\"NIVEL 1\"),V:V,0)-1)),COLUMN(T916))","v":"$T$909"},null,null,null,null,null,null,null,null,null,null,null,null,null,null,null,null,null,null,null,null,null,null,null,null,null,null,{"$f":"PROCURA_PRECO_SERVICO","v":0}]
[null,null,null,{"$f":"\"SUBTOTAL DO ITEM  - \"&A909","v":"SUBTOTAL DO ITEM  - 15.4"},null,null,null,null,{"$f":"SUBTOTAL(9,OFFSET(I909,1,0):OFFSET(I917,-1,0))","v":167.74},null,null,null,null,"SUBITEM_FIM",null,null,null,null,null,null,null,{"$f":"COUNTIF($R$2:$R917,\"NIVEL 1\")","v":15},4,1,0,{"$f":"ADDRESS(MATCH(COUNTIF($R$2:$R917,\"NIVEL 1\"),V:V,0),COLUMN(S917))","v":"$S$820"},{"$f":"ADDRESS(MATCH(COUNTIF($R$2:$R917,\"NIVEL 1\"),V:V,0),COLUMN(W917))","v":"$W$820"},{"$f":"ADDRESS((MATCH(COUNTIF(INDIRECT(Z917):$S917,\"NIVEL 2\"),INDIRECT(AA917):W917,0)+(MATCH(COUNTIF($R$2:$R917,\"NIVEL 1\"),V:V,0)-1)),COLUMN(T917))","v":"$T$909"},null,null,null,null,null,null,null,null,null,null,null,null,null,null,null,null,null,null,null,null,null,null,null,null,null,null,{"$f":"PROCURA_PRECO_SERVICO","v":0}]
[null,null,null,null,null,null,null,null,null,null,null,null,null,null,null,null,null,null,null,null,null,{"$f":"COUNTIF($R$2:$R918,\"NIVEL 1\")","v":15},4,1,0,{"$f":"ADDRESS(MATCH(COUNTIF($R$2:$R918,\"NIVEL 1\"),V:V,0),COLUMN(S918))","v":"$S$820"},{"$f":"ADDRESS(MATCH(COUNTIF($R$2:$R918,\"NIVEL 1\"),V:V,0),COLUMN(W918))","v":"$W$820"},{"$f":"ADDRESS((MATCH(COUNTIF(INDIRECT(Z918):$S918,\"NIVEL 2\"),INDIRECT(AA918):W918,0)+(MATCH(COUNTIF($R$2:$R918,\"NIVEL 1\"),V:V,0)-1)),COLUMN(T918))","v":"$T$909"},null,null,null,null,null,null,null,null,null,null,null,null,null,null,null,null,null,null,null,null,null,null,null,null,null,null,{"$f":"PROCURA_PRECO_SERVICO","v":0}]
[{"$f":"V919&\".\"&W919","v":"15.5"},null,null,"ESGOTO GORDURA ",null,null,null,null,null,null,null,null,null,"SUBITEM_INICIO",null,null,null,"NIVEL 2","NIVEL 2",null,null,{"$f":"COUNTIF($R$2:$R919,\"NIVEL 1\")","v":15},5,0,0,{"$f":"ADDRESS(MATCH(COUNTIF($R$2:$R919,\"NIVEL 1\"),V:V,0),COLUMN(S919))","v":"$S$820"},{"$f":"ADDRESS(MATCH(COUNTIF($R$2:$R919,\"NIVEL 1\"),V:V,0),COLUMN(W919))","v":"$W$820"},{"$f":"ADDRESS((MATCH(COUNTIF(INDIRECT(Z919):$S919,\"NIVEL 2\"),INDIRECT(AA919):W919,0)+(MATCH(COUNTIF($R$2:$R919,\"NIVEL 1\"),V:V,0)-1)),COLUMN(T919))","v":"$T$919"},null,null,null,null,null,null,null,null,null,null,null,null,null,null,null,null,null,null,null,null,null,null,null,null,null,null,{"$f":"PROCURA_PRECO_SERVICO","v":0}]
[null,null,null,null,null,null,null,null,null,null,null,null,null,null,null,null,null,null,null,null,null,{"$f":"COUNTIF($R$2:$R920,\"NIVEL 1\")","v":15},5,0,0,{"$f":"ADDRESS(MATCH(COUNTIF($R$2:$R920,\"NIVEL 1\"),V:V,0),COLUMN(S920))","v":"$S$820"},{"$f":"ADDRESS(MATCH(COUNTIF($R$2:$R920,\"NIVEL 1\"),V:V,0),COLUMN(W920))","v":"$W$820"},{"$f":"ADDRESS((MATCH(COUNTIF(INDIRECT(Z920):$S920,\"NIVEL 2\"),INDIRECT(AA920):W920,0)+(MATCH(COUNTIF($R$2:$R920,\"NIVEL 1\"),V:V,0)-1)),COLUMN(T920))","v":"$T$919"},null,null,null,null,null,null,null,null,null,null,null,null,null,null,null,null,null,null,null,null,null,null,null,null,null,null,{"$f":"PROCURA_PRECO_SERVICO","v":0}]
[{"$f":"V921&\".\"&W921&\".\"&X921","v":"15.5.1"},null,null,"PVC ACESSORIOS",null,null,null,null,null,null,null,null,null,"SUBSUBITEM_INICIO",null,null,null,"NIVEL 3","NIVEL 3","NIVEL 3",null,{"$f":"COUNTIF($R$2:$R921,\"NIVEL 1\")","v":15},5,1,0,{"$f":"ADDRESS(MATCH(COUNTIF($R$2:$R921,\"NIVEL 1\"),V:V,0),COLUMN(S921))","v":"$S$820"},{"$f":"ADDRESS(MATCH(COUNTIF($R$2:$R921,\"NIVEL 1\"),V:V,0),COLUMN(W921))","v":"$W$820"},{"$f":"ADDRESS((MATCH(COUNTIF(INDIRECT(Z921):$S921,\"NIVEL 2\"),INDIRECT(AA921):W921,0)+(MATCH(COUNTIF($R$2:$R921,\"NIVEL 1\"),V:V,0)-1)),COLUMN(T921))","v":"$T$919"},null,null,null,null,null,null,null,null,null,null,null,null,null,null,null,null,null,null,null,null,null,null,null,null,null,null,{"$f":"PROCURA_PRECO_SERVICO","v":0}]
[null,null,null,null,null,null,null,null,null,null,null,null,null,null,null,null,null,null,null,null,null,{"$f":"COUNTIF($R$2:$R922,\"NIVEL 1\")","v":15},5,1,0,{"$f":"ADDRESS(MATCH(COUNTIF($R$2:$R922,\"NIVEL 1\"),V:V,0),COLUMN(S922))","v":"$S$820"},{"$f":"ADDRESS(MATCH(COUNTIF($R$2:$R922,\"NIVEL 1\"),V:V,0),COLUMN(W922))","v":"$W$820"},{"$f":"ADDRESS((MATCH(COUNTIF(INDIRECT(Z922):$S922,\"NIVEL 2\"),INDIRECT(AA922):W922,0)+(MATCH(COUNTIF($R$2:$R922,\"NIVEL 1\"),V:V,0)-1)),COLUMN(T922))","v":"$T$919"},null,null,null,null,null,null,null,null,null,null,null,null,null,null,null,null,null,null,null,null,null,null,null,null,null,null,{"$f":"PROCURA_PRECO_SERVICO","v":0}]
[{"$f":"V923&\".\"&W923&\".\"&X923&\".\"&Y923","v":"15.5.1.1"},"COMPOSIÇÃO","JMV-CRAS-010",{"$f":"PROCURA_DESCRICAO_SERVICO","v":"RALO SIFONADO, PVC, DN 100 X 100 X 50 MM, JUNTA SOLDÁVEL, FORNECIDO E INSTALADO EM RAMAL DE DESCARGA OU EM RAMAL DE ESGOTO SANITÁRIO. AF_08/2022 - BASEADA DA SINAPI (89709)"},{"$f":"PROCURA_UNIDADE_SERVICO","v":"UN"},2,{"$f":"PROCURA_PRECO_SERVICO","v":22.06},{"$f":"CUSTO_BDI_SERVICO","v":27.84},{"$f":"CUSTO_TOTAL_SERVICO","v":55.68},null,null,null,null,"SERVIÇO",null,null,null,"NIVEL 4","NIVEL 4","NIVEL 4","NIVEL 4",{"$f":"COUNTIF($R$2:$R923,\"NIVEL 1\")","v":15},5,1,{"$f":"IF(U923=\"NIVEL 4\",OFFSET(Y923,-1,0)+1,0)","v":1},{"$f":"ADDRESS(MATCH(COUNTIF($R$2:$R923,\"NIVEL 1\"),V:V,0),COLUMN(S923))","v":"$S$820"},{"$f":"ADDRESS(MATCH(COUNTIF($R$2:$R923,\"NIVEL 1\"),V:V,0),COLUMN(W923))","v":"$W$820"},{"$f":"ADDRESS((MATCH(COUNTIF(INDIRECT(Z923):$S923,\"NIVEL 2\"),INDIRECT(AA923):W923,0)+(MATCH(COUNTIF($R$2:$R923,\"NIVEL 1\"),V:V,0)-1)),COLUMN(T923))","v":"$T$919"},null,null,null,null,null,null,null,null,null,null,null,null,null,null,null,null,null,null,null,null,null,null,null,null,null,null,{"$f":"PROCURA_PRECO_SERVICO","v":22.06}]
[{"$f":"V924&\".\"&W924&\".\"&X924&\".\"&Y924","v":"15.5.1.2"},"SINAPI","86882",{"$f":"PROCURA_DESCRICAO_SERVICO","v":"SIFÃO DO TIPO GARRAFA/COPO EM PVC 1.1/4  X 1.1/2\u0094 - FORNECIMENTO E INSTALAÇÃO. AF_01/2020"},{"$f":"PROCURA_UNIDADE_SERVICO","v":"UN"},3,{"$f":"PROCURA_PRECO_SERVICO","v":"22,30"},{"$f":"CUSTO_BDI_SERVICO","v":28.15},{"$f":"CUSTO_TOTAL_SERVICO","v":84.45},null,null,null,null,"SERVIÇO",null,null,null,"NIVEL 4","NIVEL 4","NIVEL 4","NIVEL 4",{"$f":"COUNTIF($R$2:$R924,\"NIVEL 1\")","v":15},5,1,2,{"$f":"ADDRESS(MATCH(COUNTIF($R$2:$R924,\"NIVEL 1\"),V:V,0),COLUMN(S924))","v":"$S$820"},{"$f":"ADDRESS(MATCH(COUNTIF($R$2:$R924,\"NIVEL 1\"),V:V,0),COLUMN(W924))","v":"$W$820"},{"$f":"ADDRESS((MATCH(COUNTIF(INDIRECT(Z924):$S924,\"NIVEL 2\"),INDIRECT(AA924):W924,0)+(MATCH(COUNTIF($R$2:$R924,\"NIVEL 1\"),V:V,0)-1)),COLUMN(T924))","v":"$T$919"},null,null,null,null,null,null,null,null,null,null,null,null,null,null,null,null,null,null,null,null,null,null,null,null,null,null,{"$f":"PROCURA_PRECO_SERVICO","v":"22,30"}]
[{"$f":"V925&\".\"&W925&\".\"&X925&\".\"&Y925","v":"15.5.1.3"},"SINAPI","89753",{"$f":"PROCURA_DESCRICAO_SERVICO","v":"LUVA SIMPLES, PVC, SERIE NORMAL, ESGOTO PREDIAL, DN 50 MM, JUNTA ELÁSTICA, FORNECIDO E INSTALADO EM RAMAL DE DESCARGA OU RAMAL DE ESGOTO SANITÁRIO. AF_08/2022"},{"$f":"PROCURA_UNIDADE_SERVICO","v":"UN"},14,{"$f":"PROCURA_PRECO_SERVICO","v":"9,52"},{"$f":"CUSTO_BDI_SERVICO","v":12.01},{"$f":"CUSTO_TOTAL_SERVICO","v":168.14},null,null,null,null,"SERVIÇO",null,null,null,"NIVEL 4","NIVEL 4","NIVEL 4","NIVEL 4",{"$f":"COUNTIF($R$2:$R925,\"NIVEL 1\")","v":15},5,1,{"$f":"IF(U925=\"NIVEL 4\",OFFSET(Y925,-1,0)+1,0)","v":3},{"$f":"ADDRESS(MATCH(COUNTIF($R$2:$R925,\"NIVEL 1\"),V:V,0),COLUMN(S925))","v":"$S$820"},{"$f":"ADDRESS(MATCH(COUNTIF($R$2:$R925,\"NIVEL 1\"),V:V,0),COLUMN(W925))","v":"$W$820"},{"$f":"ADDRESS((MATCH(COUNTIF(INDIRECT(Z925):$S925,\"NIVEL 2\"),INDIRECT(AA925):W925,0)+(MATCH(COUNTIF($R$2:$R925,\"NIVEL 1\"),V:V,0)-1)),COLUMN(T925))","v":"$T$919"},null,null,null,null,null,null,null,null,null,null,null,null,null,null,null,null,null,null,null,null,null,null,null,null,null,null,{"$f":"PROCURA_PRECO_SERVICO","v":"9,52"}]
[{"$f":"V926&\".\"&W926&\".\"&X926&\".\"&Y926","v":"15.5.1.4"},"SINAPI","86879",{"$f":"PROCURA_DESCRICAO_SERVICO","v":"VÁLVULA EM PLÁSTICO 1\u0094 PARA PIA, TANQUE OU LAVATÓRIO, COM OU SEM LADRÃO - FORNECIMENTO E INSTALAÇÃO. AF_01/2020"},{"$f":"PROCURA_UNIDADE_SERVICO","v":"UN"},3,{"$f":"PROCURA_PRECO_SERVICO","v":"9,58"},{"$f":"CUSTO_BDI_SERVICO","v":12.09},{"$f":"CUSTO_TOTAL_SERVICO","v":36.27},null,null,null,null,"SERVIÇO",null,null,null,"NIVEL 4","NIVEL 4","NIVEL 4","NIVEL 4",{"$f":"COUNTIF($R$2:$R926,\"NIVEL 1\")","v":15},5,1,4,{"$f":"ADDRESS(MATCH(COUNTIF($R$2:$R926,\"NIVEL 1\"),V:V,0),COLUMN(S926))","v":"$S$820"},{"$f":"ADDRESS(MATCH(COUNTIF($R$2:$R926,\"NIVEL 1\"),V:V,0),COLUMN(W926))","v":"$W$820"},{"$f":"ADDRESS((MATCH(COUNTIF(INDIRECT(Z926):$S926,\"NIVEL 2\"),INDIRECT(AA926):W926,0)+(MATCH(COUNTIF($R$2:$R926,\"NIVEL 1\"),V:V,0)-1)),COLUMN(T926))","v":"$T$919"},null,null,null,null,null,null,null,null,null,null,null,null,null,null,null,null,null,null,null,null,null,null,null,null,null,null,{"$f":"PROCURA_PRECO_SERVICO","v":"9,58"}]
[null,null,null,null,null,null,null,null,null,null,null,null,null,null,null,null,null,null,null,null,null,{"$f":"COUNTIF($R$2:$R927,\"NIVEL 1\")","v":15},5,1,0,{"$f":"ADDRESS(MATCH(COUNTIF($R$2:$R927,\"NIVEL 1\"),V:V,0),COLUMN(S927))","v":"$S$820"},{"$f":"ADDRESS(MATCH(COUNTIF($R$2:$R927,\"NIVEL 1\"),V:V,0),COLUMN(W927))","v":"$W$820"},{"$f":"ADDRESS((MATCH(COUNTIF(INDIRECT(Z927):$S927,\"NIVEL 2\"),INDIRECT(AA927):W927,0)+(MATCH(COUNTIF($R$2:$R927,\"NIVEL 1\"),V:V,0)-1)),COLUMN(T927))","v":"$T$919"},null,null,null,null,null,null,null,null,null,null,null,null,null,null,null,null,null,null,null,null,null,null,null,null,null,null,{"$f":"PROCURA_PRECO_SERVICO","v":0}]
[null,null,null,{"$f":"\"SUBTOTAL DO ITEM - \"&A921","v":"SUBTOTAL DO ITEM - 15.5.1"},null,null,null,null,{"$f":"SUBTOTAL(9,OFFSET(I921,1,0):OFFSET(I928,-1,0))","v":344.54},null,null,null,null,"SUBSUBITEM_FIM",null,null,null,null,null,null,null,{"$f":"COUNTIF($R$2:$R928,\"NIVEL 1\")","v":15},5,1,0,{"$f":"ADDRESS(MATCH(COUNTIF($R$2:$R928,\"NIVEL 1\"),V:V,0),COLUMN(S928))","v":"$S$820"},{"$f":"ADDRESS(MATCH(COUNTIF($R$2:$R928,\"NIVEL 1\"),V:V,0),COLUMN(W928))","v":"$W$820"},{"$f":"ADDRESS((MATCH(COUNTIF(INDIRECT(Z928):$S928,\"NIVEL 2\"),INDIRECT(AA928):W928,0)+(MATCH(COUNTIF($R$2:$R928,\"NIVEL 1\"),V:V,0)-1)),COLUMN(T928))","v":"$T$919"},null,null,null,null,null,null,null,null,null,null,null,null,null,null,null,null,null,null,null,null,null,null,null,null,null,null,{"$f":"PROCURA_PRECO_SERVICO","v":0}]
[null,null,null,null,null,null,null,null,null,null,null,null,null,null,null,null,null,null,null,null,null,{"$f":"COUNTIF($R$2:$R929,\"NIVEL 1\")","v":15},5,1,{"$f":"IF(U929=\"NIVEL 4\",OFFSET(Y929,-1,0)+1,0)","v":0},{"$f":"ADDRESS(MATCH(COUNTIF($R$2:$R929,\"NIVEL 1\"),V:V,0),COLUMN(S929))","v":"$S$820"},{"$f":"ADDRESS(MATCH(COUNTIF($R$2:$R929,\"NIVEL 1\"),V:V,0),COLUMN(W929))","v":"$W$820"},{"$f":"ADDRESS((MATCH(COUNTIF(INDIRECT(Z929):$S929,\"NIVEL 2\"),INDIRECT(AA929):W929,0)+(MATCH(COUNTIF($R$2:$R929,\"NIVEL 1\"),V:V,0)-1)),COLUMN(T929))","v":"$T$919"},null,null,null,null,null,null,null,null,null,null,null,null,null,null,null,null,null,null,null,null,null,null,null,null,null,null,{"$f":"PROCURA_PRECO_SERVICO","v":0}]
[{"$f":"V930&\".\"&W930&\".\"&X930","v":"15.5.2"},null,null,"PVC ESGOTO",null,null,null,null,null,null,null,null,null,"SUBSUBITEM_INICIO",null,null,null,"NIVEL 3","NIVEL 3","NIVEL 3",null,{"$f":"COUNTIF($R$2:$R930,\"NIVEL 1\")","v":15},5,2,0,{"$f":"ADDRESS(MATCH(COUNTIF($R$2:$R930,\"NIVEL 1\"),V:V,0),COLUMN(S930))","v":"$S$820"},{"$f":"ADDRESS(MATCH(COUNTIF($R$2:$R930,\"NIVEL 1\"),V:V,0),COLUMN(W930))","v":"$W$820"},{"$f":"ADDRESS((MATCH(COUNTIF(INDIRECT(Z930):$S930,\"NIVEL 2\"),INDIRECT(AA930):W930,0)+(MATCH(COUNTIF($R$2:$R930,\"NIVEL 1\"),V:V,0)-1)),COLUMN(T930))","v":"$T$919"},null,null,null,null,null,null,null,null,null,null,null,null,null,null,null,null,null,null,null,null,null,null,null,null,null,null,{"$f":"PROCURA_PRECO_SERVICO","v":0}]
[null,null,null,null,null,null,null,null,null,null,null,null,null,null,null,null,null,null,null,null,null,{"$f":"COUNTIF($R$2:$R931,\"NIVEL 1\")","v":15},5,2,0,{"$f":"ADDRESS(MATCH(COUNTIF($R$2:$R931,\"NIVEL 1\"),V:V,0),COLUMN(S931))","v":"$S$820"},{"$f":"ADDRESS(MATCH(COUNTIF($R$2:$R931,\"NIVEL 1\"),V:V,0),COLUMN(W931))","v":"$W$820"},{"$f":"ADDRESS((MATCH(COUNTIF(INDIRECT(Z931):$S931,\"NIVEL 2\"),INDIRECT(AA931):W931,0)+(MATCH(COUNTIF($R$2:$R931,\"NIVEL 1\"),V:V,0)-1)),COLUMN(T931))","v":"$T$919"},null,null,null,null,null,null,null,null,null,null,null,null,null,null,null,null,null,null,null,null,null,null,null,null,null,null,{"$f":"PROCURA_PRECO_SERVICO","v":0}]
[{"$f":"V932&\".\"&W932&\".\"&X932&\".\"&Y932","v":"15.5.2.1"},"SINAPI","89732",{"$f":"PROCURA_DESCRICAO_SERVICO","v":"JOELHO 45 GRAUS, PVC, SERIE NORMAL, ESGOTO PREDIAL, DN 50 MM, JUNTA ELÁSTICA, FORNECIDO E INSTALADO EM RAMAL DE DESCARGA OU RAMAL DE ESGOTO SANITÁRIO. AF_08/2022"},{"$f":"PROCURA_UNIDADE_SERVICO","v":"UN"},3,{"$f":"PROCURA_PRECO_SERVICO","v":"15,65"},{"$f":"CUSTO_BDI_SERVICO","v":19.75},{"$f":"CUSTO_TOTAL_SERVICO","v":59.25},null,null,null,null,"SERVIÇO",null,null,null,"NIVEL 4","NIVEL 4","NIVEL 4","NIVEL 4",{"$f":"COUNTIF($R$2:$R932,\"NIVEL 1\")","v":15},5,2,1,{"$f":"ADDRESS(MATCH(COUNTIF($R$2:$R932,\"NIVEL 1\"),V:V,0),COLUMN(S932))","v":"$S$820"},{"$f":"ADDRESS(MATCH(COUNTIF($R$2:$R932,\"NIVEL 1\"),V:V,0),COLUMN(W932))","v":"$W$820"},{"$f":"ADDRESS((MATCH(COUNTIF(INDIRECT(Z932):$S932,\"NIVEL 2\"),INDIRECT(AA932):W932,0)+(MATCH(COUNTIF($R$2:$R932,\"NIVEL 1\"),V:V,0)-1)),COLUMN(T932))","v":"$T$919"},null,null,null,null,null,null,null,null,null,null,null,null,null,null,null,null,null,null,null,null,null,null,null,null,null,null,{"$f":"PROCURA_PRECO_SERVICO","v":"15,65"}]
[{"$f":"V933&\".\"&W933&\".\"&X933&\".\"&Y933","v":"15.5.2.2"},"SINAPI","89731",{"$f":"PROCURA_DESCRICAO_SERVICO","v":"JOELHO 90 GRAUS, PVC, SERIE NORMAL, ESGOTO PREDIAL, DN 50 MM, JUNTA ELÁSTICA, FORNECIDO E INSTALADO EM RAMAL DE DESCARGA OU RAMAL DE ESGOTO SANITÁRIO. AF_08/2022"},{"$f":"PROCURA_UNIDADE_SERVICO","v":"UN"},6,{"$f":"PROCURA_PRECO_SERVICO","v":"14,79"},{"$f":"CUSTO_BDI_SERVICO","v":18.67},{"$f":"CUSTO_TOTAL_SERVICO","v":112.02},null,null,null,null,"SERVIÇO",null,null,null,"NIVEL 4","NIVEL 4","NIVEL 4","NIVEL 4",{"$f":"COUNTIF($R$2:$R933,\"NIVEL 1\")","v":15},5,2,{"$f":"IF(U933=\"NIVEL 4\",OFFSET(Y933,-1,0)+1,0)","v":2},{"$f":"ADDRESS(MATCH(COUNTIF($R$2:$R933,\"NIVEL 1\"),V:V,0),COLUMN(S933))","v":"$S$820"},{"$f":"ADDRESS(MATCH(COUNTIF($R$2:$R933,\"NIVEL 1\"),V:V,0),COLUMN(W933))","v":"$W$820"},{"$f":"ADDRESS((MATCH(COUNTIF(INDIRECT(Z933):$S933,\"NIVEL 2\"),INDIRECT(AA933):W933,0)+(MATCH(COUNTIF($R$2:$R933,\"NIVEL 1\"),V:V,0)-1)),COLUMN(T933))","v":"$T$919"},null,null,null,null,null,null,null,null,null,null,null,null,null,null,null,null,null,null,null,null,null,null,null,null,null,null,{"$f":"PROCURA_PRECO_SERVICO","v":"14,79"}]
[{"$f":"V934&\".\"&W934&\".\"&X934&\".\"&Y934","v":"15.5.2.3"},"SINAPI","89785",{"$f":"PROCURA_DESCRICAO_SERVICO","v":"JUNÇÃO SIMPLES, PVC, SERIE NORMAL, ESGOTO PREDIAL, DN 50 X 50 MM, JUNTA ELÁSTICA, FORNECIDO E INSTALADO EM RAMAL DE DESCARGA OU RAMAL DE ESGOTO SANITÁRIO. AF_08/2022"},{"$f":"PROCURA_UNIDADE_SERVICO","v":"UN"},3,{"$f":"PROCURA_PRECO_SERVICO","v":"27,31"},{"$f":"CUSTO_BDI_SERVICO","v":34.47},{"$f":"CUSTO_TOTAL_SERVICO","v":103.41},null,null,null,null,"SERVIÇO",null,null,null,"NIVEL 4","NIVEL 4","NIVEL 4","NIVEL 4",{"$f":"COUNTIF($R$2:$R934,\"NIVEL 1\")","v":15},5,2,3,{"$f":"ADDRESS(MATCH(COUNTIF($R$2:$R934,\"NIVEL 1\"),V:V,0),COLUMN(S934))","v":"$S$820"},{"$f":"ADDRESS(MATCH(COUNTIF($R$2:$R934,\"NIVEL 1\"),V:V,0),COLUMN(W934))","v":"$W$820"},{"$f":"ADDRESS((MATCH(COUNTIF(INDIRECT(Z934):$S934,\"NIVEL 2\"),INDIRECT(AA934):W934,0)+(MATCH(COUNTIF($R$2:$R934,\"NIVEL 1\"),V:V,0)-1)),COLUMN(T934))","v":"$T$919"},null,null,null,null,null,null,null,null,null,null,null,null,null,null,null,null,null,null,null,null,null,null,null,null,null,null,{"$f":"PROCURA_PRECO_SERVICO","v":"27,31"}]
[{"$f":"V935&\".\"&W935&\".\"&X935&\".\"&Y935","v":"15.5.2.4"},"SINAPI","89753",{"$f":"PROCURA_DESCRICAO_SERVICO","v":"LUVA SIMPLES, PVC, SERIE NORMAL, ESGOTO PREDIAL, DN 50 MM, JUNTA ELÁSTICA, FORNECIDO E INSTALADO EM RAMAL DE DESCARGA OU RAMAL DE ESGOTO SANITÁRIO. AF_08/2022"},{"$f":"PROCURA_UNIDADE_SERVICO","v":"UN"},2,{"$f":"PROCURA_PRECO_SERVICO","v":"9,52"},{"$f":"CUSTO_BDI_SERVICO","v":12.01},{"$f":"CUSTO_TOTAL_SERVICO","v":24.02},null,null,null,null,"SERVIÇO",null,null,null,"NIVEL 4","NIVEL 4","NIVEL 4","NIVEL 4",{"$f":"COUNTIF($R$2:$R935,\"NIVEL 1\")","v":15},5,2,{"$f":"IF(U935=\"NIVEL 4\",OFFSET(Y935,-1,0)+1,0)","v":4},{"$f":"ADDRESS(MATCH(COUNTIF($R$2:$R935,\"NIVEL 1\"),V:V,0),COLUMN(S935))","v":"$S$820"},{"$f":"ADDRESS(MATCH(COUNTIF($R$2:$R935,\"NIVEL 1\"),V:V,0),COLUMN(W935))","v":"$W$820"},{"$f":"ADDRESS((MATCH(COUNTIF(INDIRECT(Z935):$S935,\"NIVEL 2\"),INDIRECT(AA935):W935,0)+(MATCH(COUNTIF($R$2:$R935,\"NIVEL 1\"),V:V,0)-1)),COLUMN(T935))","v":"$T$919"},null,null,null,null,null,null,null,null,null,null,null,null,null,null,null,null,null,null,null,null,null,null,null,null,null,null,{"$f":"PROCURA_PRECO_SERVICO","v":"9,52"}]
[{"$f":"V936&\".\"&W936&\".\"&X936&\".\"&Y936","v":"15.5.2.5"},"SINAPI","89712",{"$f":"PROCURA_DESCRICAO_SERVICO","v":"TUBO PVC, SERIE NORMAL, ESGOTO PREDIAL, DN 50 MM, FORNECIDO E INSTALADO EM RAMAL DE DESCARGA OU RAMAL DE ESGOTO SANITÁRIO. AF_08/2022"},{"$f":"PROCURA_UNIDADE_SERVICO","v":"M"},2.04,{"$f":"PROCURA_PRECO_SERVICO","v":"28,70"},{"$f":"CUSTO_BDI_SERVICO","v":36.23},{"$f":"CUSTO_TOTAL_SERVICO","v":73.9},null,null,null,null,"SERVIÇO",null,null,null,"NIVEL 4","NIVEL 4","NIVEL 4","NIVEL 4",{"$f":"COUNTIF($R$2:$R936,\"NIVEL 1\")","v":15},5,2,5,{"$f":"ADDRESS(MATCH(COUNTIF($R$2:$R936,\"NIVEL 1\"),V:V,0),COLUMN(S936))","v":"$S$820"},{"$f":"ADDRESS(MATCH(COUNTIF($R$2:$R936,\"NIVEL 1\"),V:V,0),COLUMN(W936))","v":"$W$820"},{"$f":"ADDRESS((MATCH(COUNTIF(INDIRECT(Z936):$S936,\"NIVEL 2\"),INDIRECT(AA936):W936,0)+(MATCH(COUNTIF($R$2:$R936,\"NIVEL 1\"),V:V,0)-1)),COLUMN(T936))","v":"$T$919"},null,null,null,null,null,null,null,null,null,null,null,null,null,null,null,null,null,null,null,null,null,null,null,null,null,null,{"$f":"PROCURA_PRECO_SERVICO","v":"28,70"}]
[null,null,null,null,null,null,null,null,null,null,null,null,null,null,null,null,null,null,null,null,null,{"$f":"COUNTIF($R$2:$R937,\"NIVEL 1\")","v":15},5,2,0,{"$f":"ADDRESS(MATCH(COUNTIF($R$2:$R937,\"NIVEL 1\"),V:V,0),COLUMN(S937))","v":"$S$820"},{"$f":"ADDRESS(MATCH(COUNTIF($R$2:$R937,\"NIVEL 1\"),V:V,0),COLUMN(W937))","v":"$W$820"},{"$f":"ADDRESS((MATCH(COUNTIF(INDIRECT(Z937):$S937,\"NIVEL 2\"),INDIRECT(AA937):W937,0)+(MATCH(COUNTIF($R$2:$R937,\"NIVEL 1\"),V:V,0)-1)),COLUMN(T937))","v":"$T$919"},null,null,null,null,null,null,null,null,null,null,null,null,null,null,null,null,null,null,null,null,null,null,null,null,null,null,{"$f":"PROCURA_PRECO_SERVICO","v":0}]
[null,null,null,{"$f":"\"SUBTOTAL DO ITEM - \"&A930","v":"SUBTOTAL DO ITEM - 15.5.2"},null,null,null,null,{"$f":"SUBTOTAL(9,OFFSET(I930,1,0):OFFSET(I938,-1,0))","v":372.6},null,null,null,null,"SUBSUBITEM_FIM",null,null,null,null,null,null,null,{"$f":"COUNTIF($R$2:$R938,\"NIVEL 1\")","v":15},5,2,0,{"$f":"ADDRESS(MATCH(COUNTIF($R$2:$R938,\"NIVEL 1\"),V:V,0),COLUMN(S938))","v":"$S$820"},{"$f":"ADDRESS(MATCH(COUNTIF($R$2:$R938,\"NIVEL 1\"),V:V,0),COLUMN(W938))","v":"$W$820"},{"$f":"ADDRESS((MATCH(COUNTIF(INDIRECT(Z938):$S938,\"NIVEL 2\"),INDIRECT(AA938):W938,0)+(MATCH(COUNTIF($R$2:$R938,\"NIVEL 1\"),V:V,0)-1)),COLUMN(T938))","v":"$T$919"},null,null,null,null,null,null,null,null,null,null,null,null,null,null,null,null,null,null,null,null,null,null,null,null,null,null,{"$f":"PROCURA_PRECO_SERVICO","v":0}]
[null,null,null,null,null,null,null,null,null,null,null,null,null,null,null,null,null,null,null,null,null,{"$f":"COUNTIF($R$2:$R939,\"NIVEL 1\")","v":15},5,2,0,{"$f":"ADDRESS(MATCH(COUNTIF($R$2:$R939,\"NIVEL 1\"),V:V,0),COLUMN(S939))","v":"$S$820"},{"$f":"ADDRESS(MATCH(COUNTIF($R$2:$R939,\"NIVEL 1\"),V:V,0),COLUMN(W939))","v":"$W$820"},{"$f":"ADDRESS((MATCH(COUNTIF(INDIRECT(Z939):$S939,\"NIVEL 2\"),INDIRECT(AA939):W939,0)+(MATCH(COUNTIF($R$2:$R939,\"NIVEL 1\"),V:V,0)-1)),COLUMN(T939))","v":"$T$919"},null,null,null,null,null,null,null,null,null,null,null,null,null,null,null,null,null,null,null,null,null,null,null,null,null,null,{"$f":"PROCURA_PRECO_SERVICO","v":0}]
[{"$f":"V940&\".\"&W940&\".\"&X940","v":"15.5.3"},null,null,"UNIDADES DE TRATAMENTO",null,null,null,null,null,null,null,null,null,"SUBSUBITEM_INICIO",null,null,null,"NIVEL 3","NIVEL 3","NIVEL 3",null,{"$f":"COUNTIF($R$2:$R940,\"NIVEL 1\")","v":15},5,3,0,{"$f":"ADDRESS(MATCH(COUNTIF($R$2:$R940,\"NIVEL 1\"),V:V,0),COLUMN(S940))","v":"$S$820"},{"$f":"ADDRESS(MATCH(COUNTIF($R$2:$R940,\"NIVEL 1\"),V:V,0),COLUMN(W940))","v":"$W$820"},{"$f":"ADDRESS((MATCH(COUNTIF(INDIRECT(Z940):$S940,\"NIVEL 2\"),INDIRECT(AA940):W940,0)+(MATCH(COUNTIF($R$2:$R940,\"NIVEL 1\"),V:V,0)-1)),COLUMN(T940))","v":"$T$919"},null,null,null,null,null,null,null,null,null,null,null,null,null,null,null,null,null,null,null,null,null,null,null,null,null,null,{"$f":"PROCURA_PRECO_SERVICO","v":0}]
[null,null,null,null,null,null,null,null,null,null,null,null,null,null,null,null,null,null,null,null,null,{"$f":"COUNTIF($R$2:$R941,\"NIVEL 1\")","v":15},5,3,0,{"$f":"ADDRESS(MATCH(COUNTIF($R$2:$R941,\"NIVEL 1\"),V:V,0),COLUMN(S941))","v":"$S$820"},{"$f":"ADDRESS(MATCH(COUNTIF($R$2:$R941,\"NIVEL 1\"),V:V,0),COLUMN(W941))","v":"$W$820"},{"$f":"ADDRESS((MATCH(COUNTIF(INDIRECT(Z941):$S941,\"NIVEL 2\"),INDIRECT(AA941):W941,0)+(MATCH(COUNTIF($R$2:$R941,\"NIVEL 1\"),V:V,0)-1)),COLUMN(T941))","v":"$T$919"},null,null,null,null,null,null,null,null,null,null,null,null,null,null,null,null,null,null,null,null,null,null,null,null,null,null,{"$f":"PROCURA_PRECO_SERVICO","v":0}]
[{"$f":"V942&\".\"&W942&\".\"&X942&\".\"&Y942","v":"15.5.3.1"},"SINAPI","98110",{"$f":"PROCURA_DESCRICAO_SERVICO","v":"CAIXA DE GORDURA PEQUENA (CAPACIDADE: 19 L), CIRCULAR, EM PVC, DIÂMETRO INTERNO= 0,3 M. AF_12/2020"},{"$f":"PROCURA_UNIDADE_SERVICO","v":"UN"},2,{"$f":"PROCURA_PRECO_SERVICO","v":"331,17"},{"$f":"CUSTO_BDI_SERVICO","v":418.06},{"$f":"CUSTO_TOTAL_SERVICO","v":836.12},null,null,null,null,"SERVIÇO",null,null,null,"NIVEL 4","NIVEL 4","NIVEL 4","NIVEL 4",{"$f":"COUNTIF($R$2:$R942,\"NIVEL 1\")","v":15},5,3,{"$f":"IF(U942=\"NIVEL 4\",OFFSET(Y942,-1,0)+1,0)","v":1},{"$f":"ADDRESS(MATCH(COUNTIF($R$2:$R942,\"NIVEL 1\"),V:V,0),COLUMN(S942))","v":"$S$820"},{"$f":"ADDRESS(MATCH(COUNTIF($R$2:$R942,\"NIVEL 1\"),V:V,0),COLUMN(W942))","v":"$W$820"},{"$f":"ADDRESS((MATCH(COUNTIF(INDIRECT(Z942):$S942,\"NIVEL 2\"),INDIRECT(AA942):W942,0)+(MATCH(COUNTIF($R$2:$R942,\"NIVEL 1\"),V:V,0)-1)),COLUMN(T942))","v":"$T$919"},null,null,null,null,null,null,null,null,null,null,null,null,null,null,null,null,null,null,null,null,null,null,null,null,null,null,{"$f":"PROCURA_PRECO_SERVICO","v":"331,17"}]
[null,null,null,null,null,null,null,null,null,null,null,null,null,null,null,null,null,null,null,null,null,{"$f":"COUNTIF($R$2:$R943,\"NIVEL 1\")","v":15},5,3,0,{"$f":"ADDRESS(MATCH(COUNTIF($R$2:$R943,\"NIVEL 1\"),V:V,0),COLUMN(S943))","v":"$S$820"},{"$f":"ADDRESS(MATCH(COUNTIF($R$2:$R943,\"NIVEL 1\"),V:V,0),COLUMN(W943))","v":"$W$820"},{"$f":"ADDRESS((MATCH(COUNTIF(INDIRECT(Z943):$S943,\"NIVEL 2\"),INDIRECT(AA943):W943,0)+(MATCH(COUNTIF($R$2:$R943,\"NIVEL 1\"),V:V,0)-1)),COLUMN(T943))","v":"$T$919"},null,null,null,null,null,null,null,null,null,null,null,null,null,null,null,null,null,null,null,null,null,null,null,null,null,null,{"$f":"PROCURA_PRECO_SERVICO","v":0}]
[null,null,null,{"$f":"\"SUBTOTAL DO ITEM - \"&A940","v":"SUBTOTAL DO ITEM - 15.5.3"},null,null,null,null,{"$f":"SUBTOTAL(9,OFFSET(I940,1,0):OFFSET(I944,-1,0))","v":836.12},null,null,null,null,"SUBSUBITEM_FIM",null,null,null,null,null,null,null,{"$f":"COUNTIF($R$2:$R944,\"NIVEL 1\")","v":15},5,3,0,{"$f":"ADDRESS(MATCH(COUNTIF($R$2:$R944,\"NIVEL 1\"),V:V,0),COLUMN(S944))","v":"$S$820"},{"$f":"ADDRESS(MATCH(COUNTIF($R$2:$R944,\"NIVEL 1\"),V:V,0),COLUMN(W944))","v":"$W$820"},{"$f":"ADDRESS((MATCH(COUNTIF(INDIRECT(Z944):$S944,\"NIVEL 2\"),INDIRECT(AA944):W944,0)+(MATCH(COUNTIF($R$2:$R944,\"NIVEL 1\"),V:V,0)-1)),COLUMN(T944))","v":"$T$919"},null,null,null,null,null,null,null,null,null,null,null,null,null,null,null,null,null,null,null,null,null,null,null,null,null,null,{"$f":"PROCURA_PRECO_SERVICO","v":0}]
[null,null,null,null,null,null,null,null,null,null,null,null,null,null,null,null,null,null,null,null,null,{"$f":"COUNTIF($R$2:$R945,\"NIVEL 1\")","v":15},5,3,0,{"$f":"ADDRESS(MATCH(COUNTIF($R$2:$R945,\"NIVEL 1\"),V:V,0),COLUMN(S945))","v":"$S$820"},{"$f":"ADDRESS(MATCH(COUNTIF($R$2:$R945,\"NIVEL 1\"),V:V,0),COLUMN(W945))","v":"$W$820"},{"$f":"ADDRESS((MATCH(COUNTIF(INDIRECT(Z945):$S945,\"NIVEL 2\"),INDIRECT(AA945):W945,0)+(MATCH(COUNTIF($R$2:$R945,\"NIVEL 1\"),V:V,0)-1)),COLUMN(T945))","v":"$T$919"},null,null,null,null,null,null,null,null,null,null,null,null,null,null,null,null,null,null,null,null,null,null,null,null,null,null,{"$f":"PROCURA_PRECO_SERVICO","v":0}]
[null,null,null,{"$f":"\"SUBTOTAL DO ITEM  - \"&A919","v":"SUBTOTAL DO ITEM  - 15.5"},null,null,null,null,{"$f":"SUBTOTAL(9,OFFSET(I919,1,0):OFFSET(I946,-1,0))","v":1553.26},null,null,null,null,"SUBITEM_FIM",null,null,null,null,null,null,null,{"$f":"COUNTIF($R$2:$R946,\"NIVEL 1\")","v":15},5,3,0,{"$f":"ADDRESS(MATCH(COUNTIF($R$2:$R946,\"NIVEL 1\"),V:V,0),COLUMN(S946))","v":"$S$820"},{"$f":"ADDRESS(MATCH(COUNTIF($R$2:$R946,\"NIVEL 1\"),V:V,0),COLUMN(W946))","v":"$W$820"},{"$f":"ADDRESS((MATCH(COUNTIF(INDIRECT(Z946):$S946,\"NIVEL 2\"),INDIRECT(AA946):W946,0)+(MATCH(COUNTIF($R$2:$R946,\"NIVEL 1\"),V:V,0)-1)),COLUMN(T946))","v":"$T$919"},null,null,null,null,null,null,null,null,null,null,null,null,null,null,null,null,null,null,null,null,null,null,null,null,null,null,{"$f":"PROCURA_PRECO_SERVICO","v":0}]
[null,null,null,null,null,null,null,null,null,null,null,null,null,null,null,null,null,null,null,null,null,{"$f":"COUNTIF($R$2:$R947,\"NIVEL 1\")","v":15},5,3,0,{"$f":"ADDRESS(MATCH(COUNTIF($R$2:$R947,\"NIVEL 1\"),V:V,0),COLUMN(S947))","v":"$S$820"},{"$f":"ADDRESS(MATCH(COUNTIF($R$2:$R947,\"NIVEL 1\"),V:V,0),COLUMN(W947))","v":"$W$820"},{"$f":"ADDRESS((MATCH(COUNTIF(INDIRECT(Z947):$S947,\"NIVEL 2\"),INDIRECT(AA947):W947,0)+(MATCH(COUNTIF($R$2:$R947,\"NIVEL 1\"),V:V,0)-1)),COLUMN(T947))","v":"$T$919"},null,null,null,null,null,null,null,null,null,null,null,null,null,null,null,null,null,null,null,null,null,null,null,null,null,null,{"$f":"PROCURA_PRECO_SERVICO","v":0}]
[{"$f":"V948&\".\"&W948","v":"15.6"},null,null,"VENTILAÇÃO",null,null,null,null,null,null,null,null,null,"SUBITEM_INICIO",null,null,null,"NIVEL 2","NIVEL 2",null,null,{"$f":"COUNTIF($R$2:$R948,\"NIVEL 1\")","v":15},6,0,0,{"$f":"ADDRESS(MATCH(COUNTIF($R$2:$R948,\"NIVEL 1\"),V:V,0),COLUMN(S948))","v":"$S$820"},{"$f":"ADDRESS(MATCH(COUNTIF($R$2:$R948,\"NIVEL 1\"),V:V,0),COLUMN(W948))","v":"$W$820"},{"$f":"ADDRESS((MATCH(COUNTIF(INDIRECT(Z948):$S948,\"NIVEL 2\"),INDIRECT(AA948):W948,0)+(MATCH(COUNTIF($R$2:$R948,\"NIVEL 1\"),V:V,0)-1)),COLUMN(T948))","v":"$T$948"},null,null,null,null,null,null,null,null,null,null,null,null,null,null,null,null,null,null,null,null,null,null,null,null,null,null,{"$f":"PROCURA_PRECO_SERVICO","v":0}]
[null,null,null,null,null,null,null,null,null,null,null,null,null,null,null,null,null,null,null,null,null,{"$f":"COUNTIF($R$2:$R949,\"NIVEL 1\")","v":15},6,0,0,{"$f":"ADDRESS(MATCH(COUNTIF($R$2:$R949,\"NIVEL 1\"),V:V,0),COLUMN(S949))","v":"$S$820"},{"$f":"ADDRESS(MATCH(COUNTIF($R$2:$R949,\"NIVEL 1\"),V:V,0),COLUMN(W949))","v":"$W$820"},{"$f":"ADDRESS((MATCH(COUNTIF(INDIRECT(Z949):$S949,\"NIVEL 2\"),INDIRECT(AA949):W949,0)+(MATCH(COUNTIF($R$2:$R949,\"NIVEL 1\"),V:V,0)-1)),COLUMN(T949))","v":"$T$948"},null,null,null,null,null,null,null,null,null,null,null,null,null,null,null,null,null,null,null,null,null,null,null,null,null,null,{"$f":"PROCURA_PRECO_SERVICO","v":0}]
[{"$f":"V950&\".\"&W950&\".\"&X950","v":"15.6.1"},null,null,"PVC ESGOTO",null,null,null,null,null,null,null,null,null,"SUBSUBITEM_INICIO",null,null,null,"NIVEL 3","NIVEL 3","NIVEL 3",null,{"$f":"COUNTIF($R$2:$R950,\"NIVEL 1\")","v":15},6,1,0,{"$f":"ADDRESS(MATCH(COUNTIF($R$2:$R950,\"NIVEL 1\"),V:V,0),COLUMN(S950))","v":"$S$820"},{"$f":"ADDRESS(MATCH(COUNTIF($R$2:$R950,\"NIVEL 1\"),V:V,0),COLUMN(W950))","v":"$W$820"},{"$f":"ADDRESS((MATCH(COUNTIF(INDIRECT(Z950):$S950,\"NIVEL 2\"),INDIRECT(AA950):W950,0)+(MATCH(COUNTIF($R$2:$R950,\"NIVEL 1\"),V:V,0)-1)),COLUMN(T950))","v":"$T$948"},null,null,null,null,null,null,null,null,null,null,null,null,null,null,null,null,null,null,null,null,null,null,null,null,null,null,{"$f":"PROCURA_PRECO_SERVICO","v":0}]
[null,null,null,null,null,null,null,null,null,null,null,null,null,null,null,null,null,null,null,null,null,{"$f":"COUNTIF($R$2:$R951,\"NIVEL 1\")","v":15},6,1,0,{"$f":"ADDRESS(MATCH(COUNTIF($R$2:$R951,\"NIVEL 1\"),V:V,0),COLUMN(S951))","v":"$S$820"},{"$f":"ADDRESS(MATCH(COUNTIF($R$2:$R951,\"NIVEL 1\"),V:V,0),COLUMN(W951))","v":"$W$820"},{"$f":"ADDRESS((MATCH(COUNTIF(INDIRECT(Z951):$S951,\"NIVEL 2\"),INDIRECT(AA951):W951,0)+(MATCH(COUNTIF($R$2:$R951,\"NIVEL 1\"),V:V,0)-1)),COLUMN(T951))","v":"$T$948"},null,null,null,null,null,null,null,null,null,null,null,null,null,null,null,null,null,null,null,null,null,null,null,null,null,null,{"$f":"PROCURA_PRECO_SERVICO","v":0}]
[{"$f":"V952&\".\"&W952&\".\"&X952&\".\"&Y952","v":"15.6.1.1"},"SINAPI","89802",{"$f":"PROCURA_DESCRICAO_SERVICO","v":"JOELHO 45 GRAUS, PVC, SERIE NORMAL, ESGOTO PREDIAL, DN 50 MM, JUNTA ELÁSTICA, FORNECIDO E INSTALADO EM PRUMADA DE ESGOTO SANITÁRIO OU VENTILAÇÃO. AF_08/2022"},{"$f":"PROCURA_UNIDADE_SERVICO","v":"UN"},16,{"$f":"PROCURA_PRECO_SERVICO","v":"10,67"},{"$f":"CUSTO_BDI_SERVICO","v":13.46},{"$f":"CUSTO_TOTAL_SERVICO","v":215.36},null,null,null,null,"SERVIÇO",null,null,null,"NIVEL 4","NIVEL 4","NIVEL 4","NIVEL 4",{"$f":"COUNTIF($R$2:$R952,\"NIVEL 1\")","v":15},6,1,{"$f":"IF(U952=\"NIVEL 4\",OFFSET(Y952,-1,0)+1,0)","v":1},{"$f":"ADDRESS(MATCH(COUNTIF($R$2:$R952,\"NIVEL 1\"),V:V,0),COLUMN(S952))","v":"$S$820"},{"$f":"ADDRESS(MATCH(COUNTIF($R$2:$R952,\"NIVEL 1\"),V:V,0),COLUMN(W952))","v":"$W$820"},{"$f":"ADDRESS((MATCH(COUNTIF(INDIRECT(Z952):$S952,\"NIVEL 2\"),INDIRECT(AA952):W952,0)+(MATCH(COUNTIF($R$2:$R952,\"NIVEL 1\"),V:V,0)-1)),COLUMN(T952))","v":"$T$948"},null,null,null,null,null,null,null,null,null,null,null,null,null,null,null,null,null,null,null,null,null,null,null,null,null,null,{"$f":"PROCURA_PRECO_SERVICO","v":"10,67"}]
["15.6.1.2","SINAPI","89801",{"$f":"PROCURA_DESCRICAO_SERVICO","v":"JOELHO 90 GRAUS, PVC, SERIE NORMAL, ESGOTO PREDIAL, DN 50 MM, JUNTA ELÁSTICA, FORNECIDO E INSTALADO EM PRUMADA DE ESGOTO SANITÁRIO OU VENTILAÇÃO. AF_08/2022"},{"$f":"PROCURA_UNIDADE_SERVICO","v":"UN"},42,{"$f":"PROCURA_PRECO_SERVICO","v":"9,81"},12.38,519.96,null,null,null,null,"SERVIÇO",null,null,null,"NIVEL 4","NIVEL 4","NIVEL 4","NIVEL 4",{"$f":"COUNTIF($R$2:$R953,\"NIVEL 1\")","v":15},6,1,2,{"$f":"ADDRESS(MATCH(COUNTIF($R$2:$R953,\"NIVEL 1\"),V:V,0),COLUMN(S953))","v":"$S$820"},{"$f":"ADDRESS(MATCH(COUNTIF($R$2:$R953,\"NIVEL 1\"),V:V,0),COLUMN(W953))","v":"$W$820"},{"$f":"ADDRESS((MATCH(COUNTIF(INDIRECT(Z953):$S953,\"NIVEL 2\"),INDIRECT(AA953):W953,0)+(MATCH(COUNTIF($R$2:$R953,\"NIVEL 1\"),V:V,0)-1)),COLUMN(T953))","v":"$T$948"},null,null,null,null,null,null,null,null,null,null,null,null,null,null,null,null,null,null,null,null,null,null,null,null,null,null,{"$f":"PROCURA_PRECO_SERVICO","v":"9,81"}]
["15.6.1.3","SINAPI","89805",{"$f":"PROCURA_DESCRICAO_SERVICO","v":"JOELHO 90 GRAUS, PVC, SERIE NORMAL, ESGOTO PREDIAL, DN 75 MM, JUNTA ELÁSTICA, FORNECIDO E INSTALADO EM PRUMADA DE ESGOTO SANITÁRIO OU VENTILAÇÃO. AF_08/2022"},{"$f":"PROCURA_UNIDADE_SERVICO","v":"UN"},3,{"$f":"PROCURA_PRECO_SERVICO","v":"20,99"},26.49,79.47,null,null,null,null,"SERVIÇO",null,null,null,"NIVEL 4","NIVEL 4","NIVEL 4","NIVEL 4",{"$f":"COUNTIF($R$2:$R954,\"NIVEL 1\")","v":15},6,1,3,{"$f":"ADDRESS(MATCH(COUNTIF($R$2:$R954,\"NIVEL 1\"),V:V,0),COLUMN(S954))","v":"$S$820"},{"$f":"ADDRESS(MATCH(COUNTIF($R$2:$R954,\"NIVEL 1\"),V:V,0),COLUMN(W954))","v":"$W$820"},{"$f":"ADDRESS((MATCH(COUNTIF(INDIRECT(Z954):$S954,\"NIVEL 2\"),INDIRECT(AA954):W954,0)+(MATCH(COUNTIF($R$2:$R954,\"NIVEL 1\"),V:V,0)-1)),COLUMN(T954))","v":"$T$948"},null,null,null,null,null,null,null,null,null,null,null,null,null,null,null,null,null,null,null,null,null,null,null,null,null,null,{"$f":"PROCURA_PRECO_SERVICO","v":"20,99"}]
["15.6.1.4","SINAPI","89827",{"$f":"PROCURA_DESCRICAO_SERVICO","v":"JUNÇÃO SIMPLES, PVC, SERIE NORMAL, ESGOTO PREDIAL, DN 50 X 50 MM, JUNTA ELÁSTICA, FORNECIDO E INSTALADO EM PRUMADA DE ESGOTO SANITÁRIO OU VENTILAÇÃO. AF_08/2022"},{"$f":"PROCURA_UNIDADE_SERVICO","v":"UN"},11,{"$f":"PROCURA_PRECO_SERVICO","v":"20,67"},26.09,286.99,null,null,null,null,"SERVIÇO",null,null,null,"NIVEL 4","NIVEL 4","NIVEL 4","NIVEL 4",{"$f":"COUNTIF($R$2:$R955,\"NIVEL 1\")","v":15},6,1,4,{"$f":"ADDRESS(MATCH(COUNTIF($R$2:$R955,\"NIVEL 1\"),V:V,0),COLUMN(S955))","v":"$S$820"},{"$f":"ADDRESS(MATCH(COUNTIF($R$2:$R955,\"NIVEL 1\"),V:V,0),COLUMN(W955))","v":"$W$820"},{"$f":"ADDRESS((MATCH(COUNTIF(INDIRECT(Z955):$S955,\"NIVEL 2\"),INDIRECT(AA955):W955,0)+(MATCH(COUNTIF($R$2:$R955,\"NIVEL 1\"),V:V,0)-1)),COLUMN(T955))","v":"$T$948"},null,null,null,null,null,null,null,null,null,null,null,null,null,null,null,null,null,null,null,null,null,null,null,null,null,null,{"$f":"PROCURA_PRECO_SERVICO","v":"20,67"}]
["15.6.1.5","COMPOSIÇÃO","JMV-CRAS-008",{"$f":"PROCURA_DESCRICAO_SERVICO","v":"JUNÇÃO SIMPLES EM PVC RÍGIDO SOLDÁVEL, PARA ESGOTO PRIMÁRIO, DIÂM = 75 X 50MM - BASEADA DA ORSE (1560)"},{"$f":"PROCURA_UNIDADE_SERVICO","v":"UN"},3,{"$f":"PROCURA_PRECO_SERVICO","v":37.35},47.15,141.45,null,null,null,null,"SERVIÇO",null,null,null,"NIVEL 4","NIVEL 4","NIVEL 4","NIVEL 4",{"$f":"COUNTIF($R$2:$R956,\"NIVEL 1\")","v":15},6,1,5,{"$f":"ADDRESS(MATCH(COUNTIF($R$2:$R956,\"NIVEL 1\"),V:V,0),COLUMN(S956))","v":"$S$820"},{"$f":"ADDRESS(MATCH(COUNTIF($R$2:$R956,\"NIVEL 1\"),V:V,0),COLUMN(W956))","v":"$W$820"},{"$f":"ADDRESS((MATCH(COUNTIF(INDIRECT(Z956):$S956,\"NIVEL 2\"),INDIRECT(AA956):W956,0)+(MATCH(COUNTIF($R$2:$R956,\"NIVEL 1\"),V:V,0)-1)),COLUMN(T956))","v":"$T$948"},null,null,null,null,null,null,null,null,null,null,null,null,null,null,null,null,null,null,null,null,null,null,null,null,null,null,{"$f":"PROCURA_PRECO_SERVICO","v":37.35}]
["15.6.1.6","SINAPI","89549",{"$f":"PROCURA_DESCRICAO_SERVICO","v":"REDUÇÃO EXCÊNTRICA, PVC, SERIE R, ÁGUA PLUVIAL, DN 75 X 50 MM, JUNTA ELÁSTICA, FORNECIDO E INSTALADO EM RAMAL DE ENCAMINHAMENTO. AF_06/2022"},{"$f":"PROCURA_UNIDADE_SERVICO","v":"UN"},2,{"$f":"PROCURA_PRECO_SERVICO","v":"19,86"},25.07,50.14,null,null,null,null,"SERVIÇO",null,null,null,"NIVEL 4","NIVEL 4","NIVEL 4","NIVEL 4",{"$f":"COUNTIF($R$2:$R957,\"NIVEL 1\")","v":15},6,1,6,{"$f":"ADDRESS(MATCH(COUNTIF($R$2:$R957,\"NIVEL 1\"),V:V,0),COLUMN(S957))","v":"$S$820"},{"$f":"ADDRESS(MATCH(COUNTIF($R$2:$R957,\"NIVEL 1\"),V:V,0),COLUMN(W957))","v":"$W$820"},{"$f":"ADDRESS((MATCH(COUNTIF(INDIRECT(Z957):$S957,\"NIVEL 2\"),INDIRECT(AA957):W957,0)+(MATCH(COUNTIF($R$2:$R957,\"NIVEL 1\"),V:V,0)-1)),COLUMN(T957))","v":"$T$948"},null,null,null,null,null,null,null,null,null,null,null,null,null,null,null,null,null,null,null,null,null,null,null,null,null,null,{"$f":"PROCURA_PRECO_SERVICO","v":"19,86"}]
["15.6.1.7","SINAPI","104348",{"$f":"PROCURA_DESCRICAO_SERVICO","v":"TERMINAL DE VENTILAÇÃO, PVC, SÉRIE NORMAL, ESGOTO PREDIAL, DN 50 MM, JUNTA SOLDÁVEL, FORNECIDO E INSTALADO EM PRUMADA DE ESGOTO SANITÁRIO OU VENTILAÇÃO. AF_08/2022"},{"$f":"PROCURA_UNIDADE_SERVICO","v":"UN"},5,{"$f":"PROCURA_PRECO_SERVICO","v":"12,44"},15.7,78.5,null,null,null,null,"SERVIÇO",null,null,null,"NIVEL 4","NIVEL 4","NIVEL 4","NIVEL 4",{"$f":"COUNTIF($R$2:$R958,\"NIVEL 1\")","v":15},6,1,7,{"$f":"ADDRESS(MATCH(COUNTIF($R$2:$R958,\"NIVEL 1\"),V:V,0),COLUMN(S958))","v":"$S$820"},{"$f":"ADDRESS(MATCH(COUNTIF($R$2:$R958,\"NIVEL 1\"),V:V,0),COLUMN(W958))","v":"$W$820"},{"$f":"ADDRESS((MATCH(COUNTIF(INDIRECT(Z958):$S958,\"NIVEL 2\"),INDIRECT(AA958):W958,0)+(MATCH(COUNTIF($R$2:$R958,\"NIVEL 1\"),V:V,0)-1)),COLUMN(T958))","v":"$T$948"},null,null,null,null,null,null,null,null,null,null,null,null,null,null,null,null,null,null,null,null,null,null,null,null,null,null,{"$f":"PROCURA_PRECO_SERVICO","v":"12,44"}]
["15.6.1.8","SINAPI","104351",{"$f":"PROCURA_DESCRICAO_SERVICO","v":"TERMINAL DE VENTILAÇÃO, PVC, SÉRIE NORMAL, ESGOTO PREDIAL, DN 75 MM, JUNTA SOLDÁVEL, FORNECIDO E INSTALADO EM PRUMADA DE ESGOTO SANITÁRIO OU VENTILAÇÃO. AF_08/2022"},{"$f":"PROCURA_UNIDADE_SERVICO","v":"UN"},1,{"$f":"PROCURA_PRECO_SERVICO","v":"25,41"},32.07,32.07,null,null,null,null,"SERVIÇO",null,null,null,"NIVEL 4","NIVEL 4","NIVEL 4","NIVEL 4",{"$f":"COUNTIF($R$2:$R959,\"NIVEL 1\")","v":15},6,1,8,{"$f":"ADDRESS(MATCH(COUNTIF($R$2:$R959,\"NIVEL 1\"),V:V,0),COLUMN(S959))","v":"$S$820"},{"$f":"ADDRESS(MATCH(COUNTIF($R$2:$R959,\"NIVEL 1\"),V:V,0),COLUMN(W959))","v":"$W$820"},{"$f":"ADDRESS((MATCH(COUNTIF(INDIRECT(Z959):$S959,\"NIVEL 2\"),INDIRECT(AA959):W959,0)+(MATCH(COUNTIF($R$2:$R959,\"NIVEL 1\"),V:V,0)-1)),COLUMN(T959))","v":"$T$948"},null,null,null,null,null,null,null,null,null,null,null,null,null,null,null,null,null,null,null,null,null,null,null,null,null,null,{"$f":"PROCURA_PRECO_SERVICO","v":"25,41"}]
["15.6.1.9","SINAPI","89798",{"$f":"PROCURA_DESCRICAO_SERVICO","v":"TUBO PVC, SERIE NORMAL, ESGOTO PREDIAL, DN 50 MM, FORNECIDO E INSTALADO EM PRUMADA DE ESGOTO SANITÁRIO OU VENTILAÇÃO. AF_08/2022"},{"$f":"PROCURA_UNIDADE_SERVICO","v":"M"},22.43,{"$f":"PROCURA_PRECO_SERVICO","v":"15,41"},19.45,436.26,null,null,null,null,"SERVIÇO",null,null,null,"NIVEL 4","NIVEL 4","NIVEL 4","NIVEL 4",{"$f":"COUNTIF($R$2:$R960,\"NIVEL 1\")","v":15},6,1,9,{"$f":"ADDRESS(MATCH(COUNTIF($R$2:$R960,\"NIVEL 1\"),V:V,0),COLUMN(S960))","v":"$S$820"},{"$f":"ADDRESS(MATCH(COUNTIF($R$2:$R960,\"NIVEL 1\"),V:V,0),COLUMN(W960))","v":"$W$820"},{"$f":"ADDRESS((MATCH(COUNTIF(INDIRECT(Z960):$S960,\"NIVEL 2\"),INDIRECT(AA960):W960,0)+(MATCH(COUNTIF($R$2:$R960,\"NIVEL 1\"),V:V,0)-1)),COLUMN(T960))","v":"$T$948"},null,null,null,null,null,null,null,null,null,null,null,null,null,null,null,null,null,null,null,null,null,null,null,null,null,null,{"$f":"PROCURA_PRECO_SERVICO","v":"15,41"}]
["15.6.1.10","SINAPI","89799",{"$f":"PROCURA_DESCRICAO_SERVICO","v":"TUBO PVC, SERIE NORMAL, ESGOTO PREDIAL, DN 75 MM, FORNECIDO E INSTALADO EM PRUMADA DE ESGOTO SANITÁRIO OU VENTILAÇÃO. AF_08/2022"},{"$f":"PROCURA_UNIDADE_SERVICO","v":"M"},6.44,{"$f":"PROCURA_PRECO_SERVICO","v":"24,88"},31.4,202.21,null,null,null,null,"SERVIÇO",null,null,null,"NIVEL 4","NIVEL 4","NIVEL 4","NIVEL 4",{"$f":"COUNTIF($R$2:$R961,\"NIVEL 1\")","v":15},6,1,10,{"$f":"ADDRESS(MATCH(COUNTIF($R$2:$R961,\"NIVEL 1\"),V:V,0),COLUMN(S961))","v":"$S$820"},{"$f":"ADDRESS(MATCH(COUNTIF($R$2:$R961,\"NIVEL 1\"),V:V,0),COLUMN(W961))","v":"$W$820"},{"$f":"ADDRESS((MATCH(COUNTIF(INDIRECT(Z961):$S961,\"NIVEL 2\"),INDIRECT(AA961):W961,0)+(MATCH(COUNTIF($R$2:$R961,\"NIVEL 1\"),V:V,0)-1)),COLUMN(T961))","v":"$T$948"},null,null,null,null,null,null,null,null,null,null,null,null,null,null,null,null,null,null,null,null,null,null,null,null,null,null,{"$f":"PROCURA_PRECO_SERVICO","v":"24,88"}]
["15.6.1.11","SINAPI","104352",{"$f":"PROCURA_DESCRICAO_SERVICO","v":"TE, PVC, SÉRIE NORMAL, ESGOTO PREDIAL, DN 100 X 50 MM, JUNTA ELÁSTICA, FORNECIDO E INSTALADO EM PRUMADA DE ESGOTO SANITÁRIO OU VENTILAÇÃO. AF_08/2022"},{"$f":"PROCURA_UNIDADE_SERVICO","v":"UN"},11,{"$f":"PROCURA_PRECO_SERVICO","v":"41,07"},51.84,570.24,null,null,null,null,"SERVIÇO",null,null,null,"NIVEL 4","NIVEL 4","NIVEL 4","NIVEL 4",{"$f":"COUNTIF($R$2:$R962,\"NIVEL 1\")","v":15},6,1,{"$f":"IF(U962=\"NIVEL 4\",OFFSET(Y962,-1,0)+1,0)","v":11},{"$f":"ADDRESS(MATCH(COUNTIF($R$2:$R962,\"NIVEL 1\"),V:V,0),COLUMN(S962))","v":"$S$820"},{"$f":"ADDRESS(MATCH(COUNTIF($R$2:$R962,\"NIVEL 1\"),V:V,0),COLUMN(W962))","v":"$W$820"},{"$f":"ADDRESS((MATCH(COUNTIF(INDIRECT(Z962):$S962,\"NIVEL 2\"),INDIRECT(AA962):W962,0)+(MATCH(COUNTIF($R$2:$R962,\"NIVEL 1\"),V:V,0)-1)),COLUMN(T962))","v":"$T$948"},null,null,null,null,null,null,null,null,null,null,null,null,null,null,null,null,null,null,null,null,null,null,null,null,null,null,{"$f":"PROCURA_PRECO_SERVICO","v":"41,07"}]
["15.6.1.12","SINAPI","89825",{"$f":"PROCURA_DESCRICAO_SERVICO","v":"TE, PVC, SERIE NORMAL, ESGOTO PREDIAL, DN 50 X 50 MM, JUNTA ELÁSTICA, FORNECIDO E INSTALADO EM PRUMADA DE ESGOTO SANITÁRIO OU VENTILAÇÃO. AF_08/2022"},{"$f":"PROCURA_UNIDADE_SERVICO","v":"UN"},27,{"$f":"PROCURA_PRECO_SERVICO","v":"17,90"},22.59,609.93,null,null,null,null,"SERVIÇO",null,null,null,"NIVEL 4","NIVEL 4","NIVEL 4","NIVEL 4",{"$f":"COUNTIF($R$2:$R963,\"NIVEL 1\")","v":15},6,1,12,{"$f":"ADDRESS(MATCH(COUNTIF($R$2:$R963,\"NIVEL 1\"),V:V,0),COLUMN(S963))","v":"$S$820"},{"$f":"ADDRESS(MATCH(COUNTIF($R$2:$R963,\"NIVEL 1\"),V:V,0),COLUMN(W963))","v":"$W$820"},{"$f":"ADDRESS((MATCH(COUNTIF(INDIRECT(Z963):$S963,\"NIVEL 2\"),INDIRECT(AA963):W963,0)+(MATCH(COUNTIF($R$2:$R963,\"NIVEL 1\"),V:V,0)-1)),COLUMN(T963))","v":"$T$948"},null,null,null,null,null,null,null,null,null,null,null,null,null,null,null,null,null,null,null,null,null,null,null,null,null,null,{"$f":"PROCURA_PRECO_SERVICO","v":"17,90"}]
["15.6.1.13","COMPOSIÇÃO","JMV-CRAS-009",{"$f":"PROCURA_DESCRICAO_SERVICO","v":"TE SANITARIO DIAMETRO 75 X 50 MM - BASEADA DA AGETOP CIVIL (082231)"},{"$f":"PROCURA_UNIDADE_SERVICO","v":"UN"},3,{"$f":"PROCURA_PRECO_SERVICO","v":27.7},34.96,104.88,null,null,null,null,"SERVIÇO",null,null,null,"NIVEL 4","NIVEL 4","NIVEL 4","NIVEL 4",{"$f":"COUNTIF($R$2:$R964,\"NIVEL 1\")","v":15},6,1,{"$f":"IF(U964=\"NIVEL 4\",OFFSET(Y964,-1,0)+1,0)","v":13},{"$f":"ADDRESS(MATCH(COUNTIF($R$2:$R964,\"NIVEL 1\"),V:V,0),COLUMN(S964))","v":"$S$820"},{"$f":"ADDRESS(MATCH(COUNTIF($R$2:$R964,\"NIVEL 1\"),V:V,0),COLUMN(W964))","v":"$W$820"},{"$f":"ADDRESS((MATCH(COUNTIF(INDIRECT(Z964):$S964,\"NIVEL 2\"),INDIRECT(AA964):W964,0)+(MATCH(COUNTIF($R$2:$R964,\"NIVEL 1\"),V:V,0)-1)),COLUMN(T964))","v":"$T$948"},null,null,null,null,null,null,null,null,null,null,null,null,null,null,null,null,null,null,null,null,null,null,null,null,null,null,{"$f":"PROCURA_PRECO_SERVICO","v":27.7}]
["15.6.1.14","SINAPI","89829",{"$f":"PROCURA_DESCRICAO_SERVICO","v":"TE, PVC, SERIE NORMAL, ESGOTO PREDIAL, DN 75 X 75 MM, JUNTA ELÁSTICA, FORNECIDO E INSTALADO EM PRUMADA DE ESGOTO SANITÁRIO OU VENTILAÇÃO. AF_08/2022"},{"$f":"PROCURA_UNIDADE_SERVICO","v":"UN"},1,{"$f":"PROCURA_PRECO_SERVICO","v":"37,77"},47.68,47.68,null,null,null,null,"SERVIÇO",null,null,null,"NIVEL 4","NIVEL 4","NIVEL 4","NIVEL 4",{"$f":"COUNTIF($R$2:$R965,\"NIVEL 1\")","v":15},6,1,14,{"$f":"ADDRESS(MATCH(COUNTIF($R$2:$R965,\"NIVEL 1\"),V:V,0),COLUMN(S965))","v":"$S$820"},{"$f":"ADDRESS(MATCH(COUNTIF($R$2:$R965,\"NIVEL 1\"),V:V,0),COLUMN(W965))","v":"$W$820"},{"$f":"ADDRESS((MATCH(COUNTIF(INDIRECT(Z965):$S965,\"NIVEL 2\"),INDIRECT(AA965):W965,0)+(MATCH(COUNTIF($R$2:$R965,\"NIVEL 1\"),V:V,0)-1)),COLUMN(T965))","v":"$T$948"},null,null,null,null,null,null,null,null,null,null,null,null,null,null,null,null,null,null,null,null,null,null,null,null,null,null,{"$f":"PROCURA_PRECO_SERVICO","v":"37,77"}]
[null,null,null,null,null,null,null,null,null,null,null,null,null,null,null,null,null,null,null,null,null,{"$f":"COUNTIF($R$2:$R966,\"NIVEL 1\")","v":15},6,1,0,{"$f":"ADDRESS(MATCH(COUNTIF($R$2:$R966,\"NIVEL 1\"),V:V,0),COLUMN(S966))","v":"$S$820"},{"$f":"ADDRESS(MATCH(COUNTIF($R$2:$R966,\"NIVEL 1\"),V:V,0),COLUMN(W966))","v":"$W$820"},{"$f":"ADDRESS((MATCH(COUNTIF(INDIRECT(Z966):$S966,\"NIVEL 2\"),INDIRECT(AA966):W966,0)+(MATCH(COUNTIF($R$2:$R966,\"NIVEL 1\"),V:V,0)-1)),COLUMN(T966))","v":"$T$948"},null,null,null,null,null,null,null,null,null,null,null,null,null,null,null,null,null,null,null,null,null,null,null,null,null,null,{"$f":"PROCURA_PRECO_SERVICO","v":0}]
[null,null,null,{"$f":"\"SUBTOTAL DO ITEM - \"&A950","v":"SUBTOTAL DO ITEM - 15.6.1"},null,null,null,null,{"$f":"SUBTOTAL(9,OFFSET(I950,1,0):OFFSET(I967,-1,0))","v":3375.14},null,null,null,null,"SUBSUBITEM_FIM",null,null,null,null,null,null,null,{"$f":"COUNTIF($R$2:$R967,\"NIVEL 1\")","v":15},6,1,0,{"$f":"ADDRESS(MATCH(COUNTIF($R$2:$R967,\"NIVEL 1\"),V:V,0),COLUMN(S967))","v":"$S$820"},{"$f":"ADDRESS(MATCH(COUNTIF($R$2:$R967,\"NIVEL 1\"),V:V,0),COLUMN(W967))","v":"$W$820"},{"$f":"ADDRESS((MATCH(COUNTIF(INDIRECT(Z967):$S967,\"NIVEL 2\"),INDIRECT(AA967):W967,0)+(MATCH(COUNTIF($R$2:$R967,\"NIVEL 1\"),V:V,0)-1)),COLUMN(T967))","v":"$T$948"},null,null,null,null,null,null,null,null,null,null,null,null,null,null,null,null,null,null,null,null,null,null,null,null,null,null,{"$f":"PROCURA_PRECO_SERVICO","v":0}]
[null,null,null,null,null,null,null,null,null,null,null,null,null,null,null,null,null,null,null,null,null,{"$f":"COUNTIF($R$2:$R968,\"NIVEL 1\")","v":15},{"$f":"IFERROR(COUNTIF(INDIRECT(Z968):S968,\"NIVEL 2\"),0)","v":6},{"$f":"COUNTIF(INDIRECT(AB968):T968,\"NIVEL 3\")","v":1},0,{"$f":"ADDRESS(MATCH(COUNTIF($R$2:$R968,\"NIVEL 1\"),V:V,0),COLUMN(S968))","v":"$S$820"},{"$f":"ADDRESS(MATCH(COUNTIF($R$2:$R968,\"NIVEL 1\"),V:V,0),COLUMN(W968))","v":"$W$820"},{"$f":"ADDRESS((MATCH(COUNTIF(INDIRECT(Z968):$S968,\"NIVEL 2\"),INDIRECT(AA968):W968,0)+(MATCH(COUNTIF($R$2:$R968,\"NIVEL 1\"),V:V,0)-1)),COLUMN(T968))","v":"$T$948"},null,null,null,null,null,null,null,null,null,null,null,null,null,null,null,null,null,null,null,null,null,null,null,null,null,null,{"$f":"PROCURA_PRECO_SERVICO","v":0}]
[null,null,null,{"$f":"\"SUBTOTAL DO ITEM  - \"&A948","v":"SUBTOTAL DO ITEM  - 15.6"},null,null,null,null,{"$f":"SUBTOTAL(9,OFFSET(I948,1,0):OFFSET(I969,-1,0))","v":3375.14},null,null,null,null,"SUBITEM_FIM",null,null,null,null,null,null,null,{"$f":"COUNTIF($R$2:$R969,\"NIVEL 1\")","v":15},6,1,0,{"$f":"ADDRESS(MATCH(COUNTIF($R$2:$R969,\"NIVEL 1\"),V:V,0),COLUMN(S969))","v":"$S$820"},{"$f":"ADDRESS(MATCH(COUNTIF($R$2:$R969,\"NIVEL 1\"),V:V,0),COLUMN(W969))","v":"$W$820"},{"$f":"ADDRESS((MATCH(COUNTIF(INDIRECT(Z969):$S969,\"NIVEL 2\"),INDIRECT(AA969):W969,0)+(MATCH(COUNTIF($R$2:$R969,\"NIVEL 1\"),V:V,0)-1)),COLUMN(T969))","v":"$T$948"},null,null,null,null,null,null,null,null,null,null,null,null,null,null,null,null,null,null,null,null,null,null,null,null,null,null,{"$f":"PROCURA_PRECO_SERVICO","v":0}]
[null,null,null,null,null,null,null,null,null,null,null,null,null,null,null,null,null,null,null,null,null,{"$f":"COUNTIF($R$2:$R970,\"NIVEL 1\")","v":15},6,1,0,{"$f":"ADDRESS(MATCH(COUNTIF($R$2:$R970,\"NIVEL 1\"),V:V,0),COLUMN(S970))","v":"$S$820"},{"$f":"ADDRESS(MATCH(COUNTIF($R$2:$R970,\"NIVEL 1\"),V:V,0),COLUMN(W970))","v":"$W$820"},{"$f":"ADDRESS((MATCH(COUNTIF(INDIRECT(Z970):$S970,\"NIVEL 2\"),INDIRECT(AA970):W970,0)+(MATCH(COUNTIF($R$2:$R970,\"NIVEL 1\"),V:V,0)-1)),COLUMN(T970))","v":"$T$948"},null,null,null,null,null,null,null,null,null,null,null,null,null,null,null,null,null,null,null,null,null,null,null,null,null,null,{"$f":"PROCURA_PRECO_SERVICO","v":0}]
[{"$f":"V971&\".\"&W971","v":"15.7"},null,null,"VENTILAÇÃO ENTERRADA",null,null,null,null,null,null,null,null,null,"SUBITEM_INICIO",null,null,null,"NIVEL 2","NIVEL 2",null,null,{"$f":"COUNTIF($R$2:$R971,\"NIVEL 1\")","v":15},7,0,0,{"$f":"ADDRESS(MATCH(COUNTIF($R$2:$R971,\"NIVEL 1\"),V:V,0),COLUMN(S971))","v":"$S$820"},{"$f":"ADDRESS(MATCH(COUNTIF($R$2:$R971,\"NIVEL 1\"),V:V,0),COLUMN(W971))","v":"$W$820"},{"$f":"ADDRESS((MATCH(COUNTIF(INDIRECT(Z971):$S971,\"NIVEL 2\"),INDIRECT(AA971):W971,0)+(MATCH(COUNTIF($R$2:$R971,\"NIVEL 1\"),V:V,0)-1)),COLUMN(T971))","v":"$T$971"},null,null,null,null,null,null,null,null,null,null,null,null,null,null,null,null,null,null,null,null,null,null,null,null,null,null,{"$f":"PROCURA_PRECO_SERVICO","v":0}]
[null,null,null,null,null,null,null,null,null,null,null,null,null,null,null,null,null,null,null,null,null,{"$f":"COUNTIF($R$2:$R972,\"NIVEL 1\")","v":15},7,0,0,{"$f":"ADDRESS(MATCH(COUNTIF($R$2:$R972,\"NIVEL 1\"),V:V,0),COLUMN(S972))","v":"$S$820"},{"$f":"ADDRESS(MATCH(COUNTIF($R$2:$R972,\"NIVEL 1\"),V:V,0),COLUMN(W972))","v":"$W$820"},{"$f":"ADDRESS((MATCH(COUNTIF(INDIRECT(Z972):$S972,\"NIVEL 2\"),INDIRECT(AA972):W972,0)+(MATCH(COUNTIF($R$2:$R972,\"NIVEL 1\"),V:V,0)-1)),COLUMN(T972))","v":"$T$971"},null,null,null,null,null,null,null,null,null,null,null,null,null,null,null,null,null,null,null,null,null,null,null,null,null,null,{"$f":"PROCURA_PRECO_SERVICO","v":0}]
[{"$f":"V973&\".\"&W973&\".\"&X973","v":"15.7.1"},null,null,"PVC ESGOTO",null,null,null,null,null,null,null,null,null,"SUBSUBITEM_INICIO",null,null,null,"NIVEL 3","NIVEL 3","NIVEL 3",null,{"$f":"COUNTIF($R$2:$R973,\"NIVEL 1\")","v":15},7,1,0,{"$f":"ADDRESS(MATCH(COUNTIF($R$2:$R973,\"NIVEL 1\"),V:V,0),COLUMN(S973))","v":"$S$820"},{"$f":"ADDRESS(MATCH(COUNTIF($R$2:$R973,\"NIVEL 1\"),V:V,0),COLUMN(W973))","v":"$W$820"},{"$f":"ADDRESS((MATCH(COUNTIF(INDIRECT(Z973):$S973,\"NIVEL 2\"),INDIRECT(AA973):W973,0)+(MATCH(COUNTIF($R$2:$R973,\"NIVEL 1\"),V:V,0)-1)),COLUMN(T973))","v":"$T$971"},null,null,null,null,null,null,null,null,null,null,null,null,null,null,null,null,null,null,null,null,null,null,null,null,null,null,{"$f":"PROCURA_PRECO_SERVICO","v":0}]
[null,null,null,null,null,null,null,null,null,null,null,null,null,null,null,null,null,null,null,null,null,{"$f":"COUNTIF($R$2:$R974,\"NIVEL 1\")","v":15},7,1,0,{"$f":"ADDRESS(MATCH(COUNTIF($R$2:$R974,\"NIVEL 1\"),V:V,0),COLUMN(S974))","v":"$S$820"},{"$f":"ADDRESS(MATCH(COUNTIF($R$2:$R974,\"NIVEL 1\"),V:V,0),COLUMN(W974))","v":"$W$820"},{"$f":"ADDRESS((MATCH(COUNTIF(INDIRECT(Z974):$S974,\"NIVEL 2\"),INDIRECT(AA974):W974,0)+(MATCH(COUNTIF($R$2:$R974,\"NIVEL 1\"),V:V,0)-1)),COLUMN(T974))","v":"$T$971"},null,null,null,null,null,null,null,null,null,null,null,null,null,null,null,null,null,null,null,null,null,null,null,null,null,null,{"$f":"PROCURA_PRECO_SERVICO","v":0}]
[{"$f":"V975&\".\"&W975&\".\"&X975&\".\"&Y975","v":"15.7.1.1"},"SINAPI","89798",{"$f":"PROCURA_DESCRICAO_SERVICO","v":"TUBO PVC, SERIE NORMAL, ESGOTO PREDIAL, DN 50 MM, FORNECIDO E INSTALADO EM PRUMADA DE ESGOTO SANITÁRIO OU VENTILAÇÃO. AF_08/2022"},{"$f":"PROCURA_UNIDADE_SERVICO","v":"M"},27.64,{"$f":"PROCURA_PRECO_SERVICO","v":"15,41"},{"$f":"CUSTO_BDI_SERVICO","v":19.45},{"$f":"CUSTO_TOTAL_SERVICO","v":537.59},null,null,null,null,"SERVIÇO",null,null,null,"NIVEL 4","NIVEL 4","NIVEL 4","NIVEL 4",{"$f":"COUNTIF($R$2:$R975,\"NIVEL 1\")","v":15},7,1,{"$f":"IF(U975=\"NIVEL 4\",OFFSET(Y975,-1,0)+1,0)","v":1},{"$f":"ADDRESS(MATCH(COUNTIF($R$2:$R975,\"NIVEL 1\"),V:V,0),COLUMN(S975))","v":"$S$820"},{"$f":"ADDRESS(MATCH(COUNTIF($R$2:$R975,\"NIVEL 1\"),V:V,0),COLUMN(W975))","v":"$W$820"},{"$f":"ADDRESS((MATCH(COUNTIF(INDIRECT(Z975):$S975,\"NIVEL 2\"),INDIRECT(AA975):W975,0)+(MATCH(COUNTIF($R$2:$R975,\"NIVEL 1\"),V:V,0)-1)),COLUMN(T975))","v":"$T$971"},null,null,null,null,null,null,null,null,null,null,null,null,null,null,null,null,null,null,null,null,null,null,null,null,null,null,{"$f":"PROCURA_PRECO_SERVICO","v":"15,41"}]
[{"$f":"V976&\".\"&W976&\".\"&X976&\".\"&Y976","v":"15.7.1.2"},"SINAPI","89799",{"$f":"PROCURA_DESCRICAO_SERVICO","v":"TUBO PVC, SERIE NORMAL, ESGOTO PREDIAL, DN 75 MM, FORNECIDO E INSTALADO EM PRUMADA DE ESGOTO SANITÁRIO OU VENTILAÇÃO. AF_08/2022"},{"$f":"PROCURA_UNIDADE_SERVICO","v":"M"},8.43,{"$f":"PROCURA_PRECO_SERVICO","v":"24,88"},{"$f":"CUSTO_BDI_SERVICO","v":31.4},{"$f":"CUSTO_TOTAL_SERVICO","v":264.7},null,null,null,null,"SERVIÇO",null,null,null,"NIVEL 4","NIVEL 4","NIVEL 4","NIVEL 4",{"$f":"COUNTIF($R$2:$R976,\"NIVEL 1\")","v":15},7,1,2,{"$f":"ADDRESS(MATCH(COUNTIF($R$2:$R976,\"NIVEL 1\"),V:V,0),COLUMN(S976))","v":"$S$820"},{"$f":"ADDRESS(MATCH(COUNTIF($R$2:$R976,\"NIVEL 1\"),V:V,0),COLUMN(W976))","v":"$W$820"},{"$f":"ADDRESS((MATCH(COUNTIF(INDIRECT(Z976):$S976,\"NIVEL 2\"),INDIRECT(AA976):W976,0)+(MATCH(COUNTIF($R$2:$R976,\"NIVEL 1\"),V:V,0)-1)),COLUMN(T976))","v":"$T$971"},null,null,null,null,null,null,null,null,null,null,null,null,null,null,null,null,null,null,null,null,null,null,null,null,null,null,{"$f":"PROCURA_PRECO_SERVICO","v":"24,88"}]
[null,null,null,null,null,null,null,null,null,null,null,null,null,null,null,null,null,null,null,null,null,{"$f":"COUNTIF($R$2:$R977,\"NIVEL 1\")","v":15},7,1,0,{"$f":"ADDRESS(MATCH(COUNTIF($R$2:$R977,\"NIVEL 1\"),V:V,0),COLUMN(S977))","v":"$S$820"},{"$f":"ADDRESS(MATCH(COUNTIF($R$2:$R977,\"NIVEL 1\"),V:V,0),COLUMN(W977))","v":"$W$820"},{"$f":"ADDRESS((MATCH(COUNTIF(INDIRECT(Z977):$S977,\"NIVEL 2\"),INDIRECT(AA977):W977,0)+(MATCH(COUNTIF($R$2:$R977,\"NIVEL 1\"),V:V,0)-1)),COLUMN(T977))","v":"$T$971"},null,null,null,null,null,null,null,null,null,null,null,null,null,null,null,null,null,null,null,null,null,null,null,null,null,null,{"$f":"PROCURA_PRECO_SERVICO","v":0}]
[null,null,null,{"$f":"\"SUBTOTAL DO ITEM - \"&A973","v":"SUBTOTAL DO ITEM - 15.7.1"},null,null,null,null,{"$f":"SUBTOTAL(9,OFFSET(I973,1,0):OFFSET(I978,-1,0))","v":802.29},null,null,null,null,"SUBSUBITEM_FIM",null,null,null,null,null,null,null,{"$f":"COUNTIF($R$2:$R978,\"NIVEL 1\")","v":15},7,1,0,{"$f":"ADDRESS(MATCH(COUNTIF($R$2:$R978,\"NIVEL 1\"),V:V,0),COLUMN(S978))","v":"$S$820"},{"$f":"ADDRESS(MATCH(COUNTIF($R$2:$R978,\"NIVEL 1\"),V:V,0),COLUMN(W978))","v":"$W$820"},{"$f":"ADDRESS((MATCH(COUNTIF(INDIRECT(Z978):$S978,\"NIVEL 2\"),INDIRECT(AA978):W978,0)+(MATCH(COUNTIF($R$2:$R978,\"NIVEL 1\"),V:V,0)-1)),COLUMN(T978))","v":"$T$971"},null,null,null,null,null,null,null,null,null,null,null,null,null,null,null,null,null,null,null,null,null,null,null,null,null,null,{"$f":"PROCURA_PRECO_SERVICO","v":0}]
[null,null,null,null,null,null,null,null,null,null,null,null,null,null,null,null,null,null,null,null,null,{"$f":"COUNTIF($R$2:$R979,\"NIVEL 1\")","v":15},7,1,0,{"$f":"ADDRESS(MATCH(COUNTIF($R$2:$R979,\"NIVEL 1\"),V:V,0),COLUMN(S979))","v":"$S$820"},{"$f":"ADDRESS(MATCH(COUNTIF($R$2:$R979,\"NIVEL 1\"),V:V,0),COLUMN(W979))","v":"$W$820"},{"$f":"ADDRESS((MATCH(COUNTIF(INDIRECT(Z979):$S979,\"NIVEL 2\"),INDIRECT(AA979):W979,0)+(MATCH(COUNTIF($R$2:$R979,\"NIVEL 1\"),V:V,0)-1)),COLUMN(T979))","v":"$T$971"},null,null,null,null,null,null,null,null,null,null,null,null,null,null,null,null,null,null,null,null,null,null,null,null,null,null,{"$f":"PROCURA_PRECO_SERVICO","v":0}]
[null,null,null,{"$f":"\"SUBTOTAL DO ITEM  - \"&A971","v":"SUBTOTAL DO ITEM  - 15.7"},null,null,null,null,{"$f":"SUBTOTAL(9,OFFSET(I971,1,0):OFFSET(I980,-1,0))","v":802.29},null,null,null,null,"SUBITEM_FIM",null,null,null,null,null,null,null,{"$f":"COUNTIF($R$2:$R980,\"NIVEL 1\")","v":15},7,1,0,{"$f":"ADDRESS(MATCH(COUNTIF($R$2:$R980,\"NIVEL 1\"),V:V,0),COLUMN(S980))","v":"$S$820"},{"$f":"ADDRESS(MATCH(COUNTIF($R$2:$R980,\"NIVEL 1\"),V:V,0),COLUMN(W980))","v":"$W$820"},{"$f":"ADDRESS((MATCH(COUNTIF(INDIRECT(Z980):$S980,\"NIVEL 2\"),INDIRECT(AA980):W980,0)+(MATCH(COUNTIF($R$2:$R980,\"NIVEL 1\"),V:V,0)-1)),COLUMN(T980))","v":"$T$971"},null,null,null,null,null,null,null,null,null,null,null,null,null,null,null,null,null,null,null,null,null,null,null,null,null,null,{"$f":"PROCURA_PRECO_SERVICO","v":0}]
[null,null,null,null,null,null,null,null,null,null,null,null,null,null,null,null,null,null,null,null,null,{"$f":"COUNTIF($R$2:$R981,\"NIVEL 1\")","v":15},7,1,{"$f":"IF(U981=\"NIVEL 4\",OFFSET(Y981,-1,0)+1,0)","v":0},{"$f":"ADDRESS(MATCH(COUNTIF($R$2:$R981,\"NIVEL 1\"),V:V,0),COLUMN(S981))","v":"$S$820"},{"$f":"ADDRESS(MATCH(COUNTIF($R$2:$R981,\"NIVEL 1\"),V:V,0),COLUMN(W981))","v":"$W$820"},{"$f":"ADDRESS((MATCH(COUNTIF(INDIRECT(Z981):$S981,\"NIVEL 2\"),INDIRECT(AA981):W981,0)+(MATCH(COUNTIF($R$2:$R981,\"NIVEL 1\"),V:V,0)-1)),COLUMN(T981))","v":"$T$971"},null,null,null,null,null,null,null,null,null,null,null,null,null,null,null,null,null,null,null,null,null,null,null,null,null,null,{"$f":"PROCURA_PRECO_SERVICO","v":0}]
[{"$f":"V982&\".\"&W982","v":"15.8"},null,null,"ÁGUA FRIA",null,null,null,null,null,null,null,null,null,"SUBITEM_INICIO",null,null,null,"NIVEL 2","NIVEL 2",null,null,{"$f":"COUNTIF($R$2:$R982,\"NIVEL 1\")","v":15},8,0,0,{"$f":"ADDRESS(MATCH(COUNTIF($R$2:$R982,\"NIVEL 1\"),V:V,0),COLUMN(S982))","v":"$S$820"},{"$f":"ADDRESS(MATCH(COUNTIF($R$2:$R982,\"NIVEL 1\"),V:V,0),COLUMN(W982))","v":"$W$820"},{"$f":"ADDRESS((MATCH(COUNTIF(INDIRECT(Z982):$S982,\"NIVEL 2\"),INDIRECT(AA982):W982,0)+(MATCH(COUNTIF($R$2:$R982,\"NIVEL 1\"),V:V,0)-1)),COLUMN(T982))","v":"$T$982"},null,null,null,null,null,null,null,null,null,null,null,null,null,null,null,null,null,null,null,null,null,null,null,null,null,null,{"$f":"PROCURA_PRECO_SERVICO","v":0}]
[null,null,null,null,null,null,null,null,null,null,null,null,null,null,null,null,null,null,null,null,null,{"$f":"COUNTIF($R$2:$R983,\"NIVEL 1\")","v":15},8,0,0,{"$f":"ADDRESS(MATCH(COUNTIF($R$2:$R983,\"NIVEL 1\"),V:V,0),COLUMN(S983))","v":"$S$820"},{"$f":"ADDRESS(MATCH(COUNTIF($R$2:$R983,\"NIVEL 1\"),V:V,0),COLUMN(W983))","v":"$W$820"},{"$f":"ADDRESS((MATCH(COUNTIF(INDIRECT(Z983):$S983,\"NIVEL 2\"),INDIRECT(AA983):W983,0)+(MATCH(COUNTIF($R$2:$R983,\"NIVEL 1\"),V:V,0)-1)),COLUMN(T983))","v":"$T$982"},null,null,null,null,null,null,null,null,null,null,null,null,null,null,null,null,null,null,null,null,null,null,null,null,null,null,{"$f":"PROCURA_PRECO_SERVICO","v":0}]
[{"$f":"V984&\".\"&W984&\".\"&X984","v":"15.8.1"},null,null,"APARELHO",null,null,null,null,null,null,null,null,null,"SUBSUBITEM_INICIO",null,null,null,"NIVEL 3","NIVEL 3","NIVEL 3",null,{"$f":"COUNTIF($R$2:$R984,\"NIVEL 1\")","v":15},8,1,0,{"$f":"ADDRESS(MATCH(COUNTIF($R$2:$R984,\"NIVEL 1\"),V:V,0),COLUMN(S984))","v":"$S$820"},{"$f":"ADDRESS(MATCH(COUNTIF($R$2:$R984,\"NIVEL 1\"),V:V,0),COLUMN(W984))","v":"$W$820"},{"$f":"ADDRESS((MATCH(COUNTIF(INDIRECT(Z984):$S984,\"NIVEL 2\"),INDIRECT(AA984):W984,0)+(MATCH(COUNTIF($R$2:$R984,\"NIVEL 1\"),V:V,0)-1)),COLUMN(T984))","v":"$T$982"},null,null,null,null,null,null,null,null,null,null,null,null,null,null,null,null,null,null,null,null,null,null,null,null,null,null,{"$f":"PROCURA_PRECO_SERVICO","v":0}]
[null,null,null,null,null,null,null,null,null,null,null,null,null,null,null,null,null,null,null,null,null,{"$f":"COUNTIF($R$2:$R985,\"NIVEL 1\")","v":15},8,1,0,{"$f":"ADDRESS(MATCH(COUNTIF($R$2:$R985,\"NIVEL 1\"),V:V,0),COLUMN(S985))","v":"$S$820"},{"$f":"ADDRESS(MATCH(COUNTIF($R$2:$R985,\"NIVEL 1\"),V:V,0),COLUMN(W985))","v":"$W$820"},{"$f":"ADDRESS((MATCH(COUNTIF(INDIRECT(Z985):$S985,\"NIVEL 2\"),INDIRECT(AA985):W985,0)+(MATCH(COUNTIF($R$2:$R985,\"NIVEL 1\"),V:V,0)-1)),COLUMN(T985))","v":"$T$982"},null,null,null,null,null,null,null,null,null,null,null,null,null,null,null,null,null,null,null,null,null,null,null,null,null,null,{"$f":"PROCURA_PRECO_SERVICO","v":0}]
[{"$f":"V986&\".\"&W986&\".\"&X986&\".\"&Y986","v":"15.8.1.1"},"SUDECAP","10.47.08",{"$f":"PROCURA_DESCRICAO_SERVICO","v":"BEBEDOURO E FILTRO - BEBEDOURO CONJUGADO INOX H= 1,00M/1,12M ATENDE 40P"},{"$f":"PROCURA_UNIDADE_SERVICO","v":"UN"},2,{"$f":"PROCURA_PRECO_SERVICO","v":1127.46},{"$f":"CUSTO_BDI_SERVICO","v":1423.3},{"$f":"CUSTO_TOTAL_SERVICO","v":2846.6},null,null,null,null,"SERVIÇO",null,null,null,"NIVEL 4","NIVEL 4","NIVEL 4","NIVEL 4",{"$f":"COUNTIF($R$2:$R986,\"NIVEL 1\")","v":15},8,1,1,{"$f":"ADDRESS(MATCH(COUNTIF($R$2:$R986,\"NIVEL 1\"),V:V,0),COLUMN(S986))","v":"$S$820"},{"$f":"ADDRESS(MATCH(COUNTIF($R$2:$R986,\"NIVEL 1\"),V:V,0),COLUMN(W986))","v":"$W$820"},{"$f":"ADDRESS((MATCH(COUNTIF(INDIRECT(Z986):$S986,\"NIVEL 2\"),INDIRECT(AA986):W986,0)+(MATCH(COUNTIF($R$2:$R986,\"NIVEL 1\"),V:V,0)-1)),COLUMN(T986))","v":"$T$982"},null,null,null,null,null,null,null,null,null,null,null,null,null,null,null,null,null,null,null,null,null,null,null,null,null,null,{"$f":"PROCURA_PRECO_SERVICO","v":1127.46}]
["15.8.1.2","SINAPI","100860",{"$f":"PROCURA_DESCRICAO_SERVICO","v":"CHUVEIRO ELÉTRICO COMUM CORPO PLÁSTICO, TIPO DUCHA \u0096 FORNECIMENTO E INSTALAÇÃO. AF_01/2020"},{"$f":"PROCURA_UNIDADE_SERVICO","v":"UN"},1,{"$f":"PROCURA_PRECO_SERVICO","v":"87,98"},111.06,111.06,null,null,null,null,"SERVIÇO",null,null,null,"NIVEL 4","NIVEL 4","NIVEL 4","NIVEL 4",{"$f":"COUNTIF($R$2:$R987,\"NIVEL 1\")","v":15},8,1,2,{"$f":"ADDRESS(MATCH(COUNTIF($R$2:$R987,\"NIVEL 1\"),V:V,0),COLUMN(S987))","v":"$S$820"},{"$f":"ADDRESS(MATCH(COUNTIF($R$2:$R987,\"NIVEL 1\"),V:V,0),COLUMN(W987))","v":"$W$820"},{"$f":"ADDRESS((MATCH(COUNTIF(INDIRECT(Z987):$S987,\"NIVEL 2\"),INDIRECT(AA987):W987,0)+(MATCH(COUNTIF($R$2:$R987,\"NIVEL 1\"),V:V,0)-1)),COLUMN(T987))","v":"$T$982"},null,null,null,null,null,null,null,null,null,null,null,null,null,null,null,null,null,null,null,null,null,null,null,null,null,null,{"$f":"PROCURA_PRECO_SERVICO","v":"87,98"}]
["15.8.1.3","SETOP","ED-50316",{"$f":"PROCURA_DESCRICAO_SERVICO","v":"DUCHA HIGIÊNICA COM REGISTRO PARA CONTROLE DE FLUXO DE ÁGUA, DIÂMETRO 1/2\" (20MM), INCLUSIVE FORNECIMENTO E INSTALAÇÃO"},{"$f":"PROCURA_UNIDADE_SERVICO","v":"UN"},3,{"$f":"PROCURA_PRECO_SERVICO","v":149.21},188.36,565.08,null,null,null,null,"SERVIÇO",null,null,null,"NIVEL 4","NIVEL 4","NIVEL 4","NIVEL 4",{"$f":"COUNTIF($R$2:$R988,\"NIVEL 1\")","v":15},8,1,3,{"$f":"ADDRESS(MATCH(COUNTIF($R$2:$R988,\"NIVEL 1\"),V:V,0),COLUMN(S988))","v":"$S$820"},{"$f":"ADDRESS(MATCH(COUNTIF($R$2:$R988,\"NIVEL 1\"),V:V,0),COLUMN(W988))","v":"$W$820"},{"$f":"ADDRESS((MATCH(COUNTIF(INDIRECT(Z988):$S988,\"NIVEL 2\"),INDIRECT(AA988):W988,0)+(MATCH(COUNTIF($R$2:$R988,\"NIVEL 1\"),V:V,0)-1)),COLUMN(T988))","v":"$T$982"},null,null,null,null,null,null,null,null,null,null,null,null,null,null,null,null,null,null,null,null,null,null,null,null,null,null,{"$f":"PROCURA_PRECO_SERVICO","v":149.21}]
["15.8.1.4","SINAPI","100858",{"$f":"PROCURA_DESCRICAO_SERVICO","v":"MICTÓRIO SIFONADO LOUÇA BRANCA \u0096 PADRÃO MÉDIO \u0096 FORNECIMENTO E INSTALAÇÃO. AF_01/2020"},{"$f":"PROCURA_UNIDADE_SERVICO","v":"UN"},2,{"$f":"PROCURA_PRECO_SERVICO","v":"674,40"},851.36,1702.72,null,null,null,null,"SERVIÇO",null,null,null,"NIVEL 4","NIVEL 4","NIVEL 4","NIVEL 4",{"$f":"COUNTIF($R$2:$R989,\"NIVEL 1\")","v":15},8,1,4,{"$f":"ADDRESS(MATCH(COUNTIF($R$2:$R989,\"NIVEL 1\"),V:V,0),COLUMN(S989))","v":"$S$820"},{"$f":"ADDRESS(MATCH(COUNTIF($R$2:$R989,\"NIVEL 1\"),V:V,0),COLUMN(W989))","v":"$W$820"},{"$f":"ADDRESS((MATCH(COUNTIF(INDIRECT(Z989):$S989,\"NIVEL 2\"),INDIRECT(AA989):W989,0)+(MATCH(COUNTIF($R$2:$R989,\"NIVEL 1\"),V:V,0)-1)),COLUMN(T989))","v":"$T$982"},null,null,null,null,null,null,null,null,null,null,null,null,null,null,null,null,null,null,null,null,null,null,null,null,null,null,{"$f":"PROCURA_PRECO_SERVICO","v":"674,40"}]
["15.8.1.5","SETOP","ED-50323",{"$f":"PROCURA_DESCRICAO_SERVICO","v":"TORNEIRA METÁLICA PARA IRRIGAÇÃO/JARDIM, ACABAMENTO CROMADO, APLICAÇÃO DE PAREDE, INCLUSIVE FORNECIMENTO E INSTALAÇÃO"},{"$f":"PROCURA_UNIDADE_SERVICO","v":"UN"},1,{"$f":"PROCURA_PRECO_SERVICO","v":43.44},54.83,54.83,null,null,null,null,"SERVIÇO",null,null,null,"NIVEL 4","NIVEL 4","NIVEL 4","NIVEL 4",{"$f":"COUNTIF($R$2:$R990,\"NIVEL 1\")","v":15},8,1,5,{"$f":"ADDRESS(MATCH(COUNTIF($R$2:$R990,\"NIVEL 1\"),V:V,0),COLUMN(S990))","v":"$S$820"},{"$f":"ADDRESS(MATCH(COUNTIF($R$2:$R990,\"NIVEL 1\"),V:V,0),COLUMN(W990))","v":"$W$820"},{"$f":"ADDRESS((MATCH(COUNTIF(INDIRECT(Z990):$S990,\"NIVEL 2\"),INDIRECT(AA990):W990,0)+(MATCH(COUNTIF($R$2:$R990,\"NIVEL 1\"),V:V,0)-1)),COLUMN(T990))","v":"$T$982"},null,null,null,null,null,null,null,null,null,null,null,null,null,null,null,null,null,null,null,null,null,null,null,null,null,null,{"$f":"PROCURA_PRECO_SERVICO","v":43.44}]
["15.8.1.6","SINAPI","86909",{"$f":"PROCURA_DESCRICAO_SERVICO","v":"TORNEIRA CROMADA TUBO MÓVEL, DE MESA, 1/2\u0094 OU 3/4\u0094, PARA PIA DE COZINHA, PADRÃO ALTO - FORNECIMENTO E INSTALAÇÃO. AF_01/2020"},{"$f":"PROCURA_UNIDADE_SERVICO","v":"UN"},1,{"$f":"PROCURA_PRECO_SERVICO","v":"102,85"},129.83,129.83,null,null,null,null,"SERVIÇO",null,null,null,"NIVEL 4","NIVEL 4","NIVEL 4","NIVEL 4",{"$f":"COUNTIF($R$2:$R991,\"NIVEL 1\")","v":15},8,1,6,{"$f":"ADDRESS(MATCH(COUNTIF($R$2:$R991,\"NIVEL 1\"),V:V,0),COLUMN(S991))","v":"$S$820"},{"$f":"ADDRESS(MATCH(COUNTIF($R$2:$R991,\"NIVEL 1\"),V:V,0),COLUMN(W991))","v":"$W$820"},{"$f":"ADDRESS((MATCH(COUNTIF(INDIRECT(Z991):$S991,\"NIVEL 2\"),INDIRECT(AA991):W991,0)+(MATCH(COUNTIF($R$2:$R991,\"NIVEL 1\"),V:V,0)-1)),COLUMN(T991))","v":"$T$982"},null,null,null,null,null,null,null,null,null,null,null,null,null,null,null,null,null,null,null,null,null,null,null,null,null,null,{"$f":"PROCURA_PRECO_SERVICO","v":"102,85"}]
["15.8.1.7","SINAPI","86914",{"$f":"PROCURA_DESCRICAO_SERVICO","v":"TORNEIRA CROMADA 1/2\u0094 OU 3/4\u0094 PARA TANQUE, PADRÃO MÉDIO - FORNECIMENTO E INSTALAÇÃO. AF_01/2020"},{"$f":"PROCURA_UNIDADE_SERVICO","v":"UN"},2,{"$f":"PROCURA_PRECO_SERVICO","v":"78,03"},98.5,197,null,null,null,null,"SERVIÇO",null,null,null,"NIVEL 4","NIVEL 4","NIVEL 4","NIVEL 4",{"$f":"COUNTIF($R$2:$R992,\"NIVEL 1\")","v":15},8,1,7,{"$f":"ADDRESS(MATCH(COUNTIF($R$2:$R992,\"NIVEL 1\"),V:V,0),COLUMN(S992))","v":"$S$820"},{"$f":"ADDRESS(MATCH(COUNTIF($R$2:$R992,\"NIVEL 1\"),V:V,0),COLUMN(W992))","v":"$W$820"},{"$f":"ADDRESS((MATCH(COUNTIF(INDIRECT(Z992):$S992,\"NIVEL 2\"),INDIRECT(AA992):W992,0)+(MATCH(COUNTIF($R$2:$R992,\"NIVEL 1\"),V:V,0)-1)),COLUMN(T992))","v":"$T$982"},null,null,null,null,null,null,null,null,null,null,null,null,null,null,null,null,null,null,null,null,null,null,null,null,null,null,{"$f":"PROCURA_PRECO_SERVICO","v":"78,03"}]
["15.8.1.8","SINAPI","86915",{"$f":"PROCURA_DESCRICAO_SERVICO","v":"TORNEIRA CROMADA DE MESA, 1/2\u0094 OU 3/4\u0094, PARA LAVATÓRIO, PADRÃO MÉDIO - FORNECIMENTO E INSTALAÇÃO. AF_01/2020"},{"$f":"PROCURA_UNIDADE_SERVICO","v":"UN"},9,{"$f":"PROCURA_PRECO_SERVICO","v":"112,69"},142.25,1280.25,null,null,null,null,"SERVIÇO",null,null,null,"NIVEL 4","NIVEL 4","NIVEL 4","NIVEL 4",{"$f":"COUNTIF($R$2:$R993,\"NIVEL 1\")","v":15},8,1,8,{"$f":"ADDRESS(MATCH(COUNTIF($R$2:$R993,\"NIVEL 1\"),V:V,0),COLUMN(S993))","v":"$S$820"},{"$f":"ADDRESS(MATCH(COUNTIF($R$2:$R993,\"NIVEL 1\"),V:V,0),COLUMN(W993))","v":"$W$820"},{"$f":"ADDRESS((MATCH(COUNTIF(INDIRECT(Z993):$S993,\"NIVEL 2\"),INDIRECT(AA993):W993,0)+(MATCH(COUNTIF($R$2:$R993,\"NIVEL 1\"),V:V,0)-1)),COLUMN(T993))","v":"$T$982"},null,null,null,null,null,null,null,null,null,null,null,null,null,null,null,null,null,null,null,null,null,null,null,null,null,null,{"$f":"PROCURA_PRECO_SERVICO","v":"112,69"}]
["15.8.1.9","SINAPI","86888",{"$f":"PROCURA_DESCRICAO_SERVICO","v":"VASO SANITÁRIO SIFONADO COM CAIXA ACOPLADA LOUÇA BRANCA - FORNECIMENTO E INSTALAÇÃO. AF_01/2020"},{"$f":"PROCURA_UNIDADE_SERVICO","v":"UN"},12,{"$f":"PROCURA_PRECO_SERVICO","v":"481,88"},608.32,7299.84,null,null,null,null,"SERVIÇO",null,null,null,"NIVEL 4","NIVEL 4","NIVEL 4","NIVEL 4",{"$f":"COUNTIF($R$2:$R994,\"NIVEL 1\")","v":15},8,1,9,{"$f":"ADDRESS(MATCH(COUNTIF($R$2:$R994,\"NIVEL 1\"),V:V,0),COLUMN(S994))","v":"$S$820"},{"$f":"ADDRESS(MATCH(COUNTIF($R$2:$R994,\"NIVEL 1\"),V:V,0),COLUMN(W994))","v":"$W$820"},{"$f":"ADDRESS((MATCH(COUNTIF(INDIRECT(Z994):$S994,\"NIVEL 2\"),INDIRECT(AA994):W994,0)+(MATCH(COUNTIF($R$2:$R994,\"NIVEL 1\"),V:V,0)-1)),COLUMN(T994))","v":"$T$982"},null,null,null,null,null,null,null,null,null,null,null,null,null,null,null,null,null,null,null,null,null,null,null,null,null,null,{"$f":"PROCURA_PRECO_SERVICO","v":"481,88"}]
[null,null,null,null,null,null,null,null,null,null,null,null,null,null,null,null,null,null,null,null,null,{"$f":"COUNTIF($R$2:$R995,\"NIVEL 1\")","v":15},8,1,0,{"$f":"ADDRESS(MATCH(COUNTIF($R$2:$R995,\"NIVEL 1\"),V:V,0),COLUMN(S995))","v":"$S$820"},{"$f":"ADDRESS(MATCH(COUNTIF($R$2:$R995,\"NIVEL 1\"),V:V,0),COLUMN(W995))","v":"$W$820"},{"$f":"ADDRESS((MATCH(COUNTIF(INDIRECT(Z995):$S995,\"NIVEL 2\"),INDIRECT(AA995):W995,0)+(MATCH(COUNTIF($R$2:$R995,\"NIVEL 1\"),V:V,0)-1)),COLUMN(T995))","v":"$T$982"},null,null,null,null,null,null,null,null,null,null,null,null,null,null,null,null,null,null,null,null,null,null,null,null,null,null,{"$f":"PROCURA_PRECO_SERVICO","v":0}]
[null,null,null,{"$f":"\"SUBTOTAL DO ITEM - \"&A984","v":"SUBTOTAL DO ITEM - 15.8.1"},null,null,null,null,{"$f":"SUBTOTAL(9,OFFSET(I984,1,0):OFFSET(I996,-1,0))","v":14187.21},null,null,null,null,"SUBSUBITEM_FIM",null,null,null,null,null,null,null,{"$f":"COUNTIF($R$2:$R996,\"NIVEL 1\")","v":15},8,1,0,{"$f":"ADDRESS(MATCH(COUNTIF($R$2:$R996,\"NIVEL 1\"),V:V,0),COLUMN(S996))","v":"$S$820"},{"$f":"ADDRESS(MATCH(COUNTIF($R$2:$R996,\"NIVEL 1\"),V:V,0),COLUMN(W996))","v":"$W$820"},{"$f":"ADDRESS((MATCH(COUNTIF(INDIRECT(Z996):$S996,\"NIVEL 2\"),INDIRECT(AA996):W996,0)+(MATCH(COUNTIF($R$2:$R996,\"NIVEL 1\"),V:V,0)-1)),COLUMN(T996))","v":"$T$982"},null,null,null,null,null,null,null,null,null,null,null,null,null,null,null,null,null,null,null,null,null,null,null,null,null,null,{"$f":"PROCURA_PRECO_SERVICO","v":0}]
[null,null,null,null,null,null,null,null,null,null,null,null,null,null,null,null,null,null,null,null,null,{"$f":"COUNTIF($R$2:$R997,\"NIVEL 1\")","v":15},8,1,0,{"$f":"ADDRESS(MATCH(COUNTIF($R$2:$R997,\"NIVEL 1\"),V:V,0),COLUMN(S997))","v":"$S$820"},{"$f":"ADDRESS(MATCH(COUNTIF($R$2:$R997,\"NIVEL 1\"),V:V,0),COLUMN(W997))","v":"$W$820"},{"$f":"ADDRESS((MATCH(COUNTIF(INDIRECT(Z997):$S997,\"NIVEL 2\"),INDIRECT(AA997):W997,0)+(MATCH(COUNTIF($R$2:$R997,\"NIVEL 1\"),V:V,0)-1)),COLUMN(T997))","v":"$T$982"},null,null,null,null,null,null,null,null,null,null,null,null,null,null,null,null,null,null,null,null,null,null,null,null,null,null,{"$f":"PROCURA_PRECO_SERVICO","v":0}]
[{"$f":"V998&\".\"&W998&\".\"&X998","v":"15.8.2"},null,null,"METAIS",null,null,null,null,null,null,null,null,null,"SUBSUBITEM_INICIO",null,null,null,"NIVEL 3","NIVEL 3","NIVEL 3",null,{"$f":"COUNTIF($R$2:$R998,\"NIVEL 1\")","v":15},8,2,0,{"$f":"ADDRESS(MATCH(COUNTIF($R$2:$R998,\"NIVEL 1\"),V:V,0),COLUMN(S998))","v":"$S$820"},{"$f":"ADDRESS(MATCH(COUNTIF($R$2:$R998,\"NIVEL 1\"),V:V,0),COLUMN(W998))","v":"$W$820"},{"$f":"ADDRESS((MATCH(COUNTIF(INDIRECT(Z998):$S998,\"NIVEL 2\"),INDIRECT(AA998):W998,0)+(MATCH(COUNTIF($R$2:$R998,\"NIVEL 1\"),V:V,0)-1)),COLUMN(T998))","v":"$T$982"},null,null,null,null,null,null,null,null,null,null,null,null,null,null,null,null,null,null,null,null,null,null,null,null,null,null,{"$f":"PROCURA_PRECO_SERVICO","v":0}]
[null,null,null,null,null,null,null,null,null,null,null,null,null,null,null,null,null,null,null,null,null,{"$f":"COUNTIF($R$2:$R999,\"NIVEL 1\")","v":15},8,2,0,{"$f":"ADDRESS(MATCH(COUNTIF($R$2:$R999,\"NIVEL 1\"),V:V,0),COLUMN(S999))","v":"$S$820"},{"$f":"ADDRESS(MATCH(COUNTIF($R$2:$R999,\"NIVEL 1\"),V:V,0),COLUMN(W999))","v":"$W$820"},{"$f":"ADDRESS((MATCH(COUNTIF(INDIRECT(Z999):$S999,\"NIVEL 2\"),INDIRECT(AA999):W999,0)+(MATCH(COUNTIF($R$2:$R999,\"NIVEL 1\"),V:V,0)-1)),COLUMN(T999))","v":"$T$982"},null,null,null,null,null,null,null,null,null,null,null,null,null,null,null,null,null,null,null,null,null,null,null,null,null,null,{"$f":"PROCURA_PRECO_SERVICO","v":0}]
[{"$f":"V1000&\".\"&W1000&\".\"&X1000&\".\"&Y1000","v":"15.8.2.1"},"SINAPI","94495",{"$f":"PROCURA_DESCRICAO_SERVICO","v":"REGISTRO DE GAVETA BRUTO, LATÃO, ROSCÁVEL, 1\" - FORNECIMENTO E INSTALAÇÃO. AF_08/2021"},{"$f":"PROCURA_UNIDADE_SERVICO","v":"UN"},1,{"$f":"PROCURA_PRECO_SERVICO","v":"77,32"},{"$f":"CUSTO_BDI_SERVICO","v":97.6},{"$f":"CUSTO_TOTAL_SERVICO","v":97.6},null,null,null,null,"SERVIÇO",null,null,null,"NIVEL 4","NIVEL 4","NIVEL 4","NIVEL 4",{"$f":"COUNTIF($R$2:$R1000,\"NIVEL 1\")","v":15},8,2,1,{"$f":"ADDRESS(MATCH(COUNTIF($R$2:$R1000,\"NIVEL 1\"),V:V,0),COLUMN(S1000))","v":"$S$820"},{"$f":"ADDRESS(MATCH(COUNTIF($R$2:$R1000,\"NIVEL 1\"),V:V,0),COLUMN(W1000))","v":"$W$820"},{"$f":"ADDRESS((MATCH(COUNTIF(INDIRECT(Z1000):$S1000,\"NIVEL 2\"),INDIRECT(AA1000):W1000,0)+(MATCH(COUNTIF($R$2:$R1000,\"NIVEL 1\"),V:V,0)-1)),COLUMN(T1000))","v":"$T$982"},null,null,null,null,null,null,null,null,null,null,null,null,null,null,null,null,null,null,null,null,null,null,null,null,null,null,{"$f":"PROCURA_PRECO_SERVICO","v":"77,32"}]
["15.8.2.2","SINAPI","89353",{"$f":"PROCURA_DESCRICAO_SERVICO","v":"REGISTRO DE GAVETA BRUTO, LATÃO, ROSCÁVEL, 3/4\" - FORNECIMENTO E INSTALAÇÃO. AF_08/2021"},{"$f":"PROCURA_UNIDADE_SERVICO","v":"UN"},13,{"$f":"PROCURA_PRECO_SERVICO","v":"49,79"},62.85,817.05,null,null,null,null,"SERVIÇO",null,null,null,"NIVEL 4","NIVEL 4","NIVEL 4","NIVEL 4",{"$f":"COUNTIF($R$2:$R1001,\"NIVEL 1\")","v":15},8,2,2,{"$f":"ADDRESS(MATCH(COUNTIF($R$2:$R1001,\"NIVEL 1\"),V:V,0),COLUMN(S1001))","v":"$S$820"},{"$f":"ADDRESS(MATCH(COUNTIF($R$2:$R1001,\"NIVEL 1\"),V:V,0),COLUMN(W1001))","v":"$W$820"},{"$f":"ADDRESS((MATCH(COUNTIF(INDIRECT(Z1001):$S1001,\"NIVEL 2\"),INDIRECT(AA1001):W1001,0)+(MATCH(COUNTIF($R$2:$R1001,\"NIVEL 1\"),V:V,0)-1)),COLUMN(T1001))","v":"$T$982"},null,null,null,null,null,null,null,null,null,null,null,null,null,null,null,null,null,null,null,null,null,null,null,null,null,null,{"$f":"PROCURA_PRECO_SERVICO","v":"49,79"}]
["15.8.2.3","SINAPI","89985",{"$f":"PROCURA_DESCRICAO_SERVICO","v":"REGISTRO DE PRESSÃO BRUTO, LATÃO, ROSCÁVEL, 3/4\", COM ACABAMENTO E CANOPLA CROMADOS - FORNECIMENTO E INSTALAÇÃO. AF_08/2021"},{"$f":"PROCURA_UNIDADE_SERVICO","v":"UN"},1,{"$f":"PROCURA_PRECO_SERVICO","v":"112,83"},142.43,142.43,null,null,null,null,"SERVIÇO",null,null,null,"NIVEL 4","NIVEL 4","NIVEL 4","NIVEL 4",{"$f":"COUNTIF($R$2:$R1002,\"NIVEL 1\")","v":15},8,2,3,{"$f":"ADDRESS(MATCH(COUNTIF($R$2:$R1002,\"NIVEL 1\"),V:V,0),COLUMN(S1002))","v":"$S$820"},{"$f":"ADDRESS(MATCH(COUNTIF($R$2:$R1002,\"NIVEL 1\"),V:V,0),COLUMN(W1002))","v":"$W$820"},{"$f":"ADDRESS((MATCH(COUNTIF(INDIRECT(Z1002):$S1002,\"NIVEL 2\"),INDIRECT(AA1002):W1002,0)+(MATCH(COUNTIF($R$2:$R1002,\"NIVEL 1\"),V:V,0)-1)),COLUMN(T1002))","v":"$T$982"},null,null,null,null,null,null,null,null,null,null,null,null,null,null,null,null,null,null,null,null,null,null,null,null,null,null,{"$f":"PROCURA_PRECO_SERVICO","v":"112,83"}]
[null,null,null,null,null,null,null,null,null,null,null,null,null,null,null,null,null,null,null,null,null,{"$f":"COUNTIF($R$2:$R1003,\"NIVEL 1\")","v":15},8,2,0,{"$f":"ADDRESS(MATCH(COUNTIF($R$2:$R1003,\"NIVEL 1\"),V:V,0),COLUMN(S1003))","v":"$S$820"},{"$f":"ADDRESS(MATCH(COUNTIF($R$2:$R1003,\"NIVEL 1\"),V:V,0),COLUMN(W1003))","v":"$W$820"},{"$f":"ADDRESS((MATCH(COUNTIF(INDIRECT(Z1003):$S1003,\"NIVEL 2\"),INDIRECT(AA1003):W1003,0)+(MATCH(COUNTIF($R$2:$R1003,\"NIVEL 1\"),V:V,0)-1)),COLUMN(T1003))","v":"$T$982"},null,null,null,null,null,null,null,null,null,null,null,null,null,null,null,null,null,null,null,null,null,null,null,null,null,null,{"$f":"PROCURA_PRECO_SERVICO","v":0}]
[null,null,null,{"$f":"\"SUBTOTAL DO ITEM - \"&A998","v":"SUBTOTAL DO ITEM - 15.8.2"},null,null,null,null,{"$f":"SUBTOTAL(9,OFFSET(I998,1,0):OFFSET(I1004,-1,0))","v":1057.08},null,null,null,null,"SUBSUBITEM_FIM",null,null,null,null,null,null,null,{"$f":"COUNTIF($R$2:$R1004,\"NIVEL 1\")","v":15},8,2,0,{"$f":"ADDRESS(MATCH(COUNTIF($R$2:$R1004,\"NIVEL 1\"),V:V,0),COLUMN(S1004))","v":"$S$820"},{"$f":"ADDRESS(MATCH(COUNTIF($R$2:$R1004,\"NIVEL 1\"),V:V,0),COLUMN(W1004))","v":"$W$820"},{"$f":"ADDRESS((MATCH(COUNTIF(INDIRECT(Z1004):$S1004,\"NIVEL 2\"),INDIRECT(AA1004):W1004,0)+(MATCH(COUNTIF($R$2:$R1004,\"NIVEL 1\"),V:V,0)-1)),COLUMN(T1004))","v":"$T$982"},null,null,null,null,null,null,null,null,null,null,null,null,null,null,null,null,null,null,null,null,null,null,null,null,null,null,{"$f":"PROCURA_PRECO_SERVICO","v":0}]
[null,null,null,null,null,null,null,null,null,null,null,null,null,null,null,null,null,null,null,null,null,{"$f":"COUNTIF($R$2:$R1005,\"NIVEL 1\")","v":15},8,2,0,{"$f":"ADDRESS(MATCH(COUNTIF($R$2:$R1005,\"NIVEL 1\"),V:V,0),COLUMN(S1005))","v":"$S$820"},{"$f":"ADDRESS(MATCH(COUNTIF($R$2:$R1005,\"NIVEL 1\"),V:V,0),COLUMN(W1005))","v":"$W$820"},{"$f":"ADDRESS((MATCH(COUNTIF(INDIRECT(Z1005):$S1005,\"NIVEL 2\"),INDIRECT(AA1005):W1005,0)+(MATCH(COUNTIF($R$2:$R1005,\"NIVEL 1\"),V:V,0)-1)),COLUMN(T1005))","v":"$T$982"},null,null,null,null,null,null,null,null,null,null,null,null,null,null,null,null,null,null,null,null,null,null,null,null,null,null,{"$f":"PROCURA_PRECO_SERVICO","v":0}]
[{"$f":"V1006&\".\"&W1006&\".\"&X1006","v":"15.8.3"},null,null,"PVC ACESSORIOS",null,null,null,null,null,null,null,null,null,"SUBSUBITEM_INICIO",null,null,null,"NIVEL 3","NIVEL 3","NIVEL 3",null,{"$f":"COUNTIF($R$2:$R1006,\"NIVEL 1\")","v":15},8,3,0,{"$f":"ADDRESS(MATCH(COUNTIF($R$2:$R1006,\"NIVEL 1\"),V:V,0),COLUMN(S1006))","v":"$S$820"},{"$f":"ADDRESS(MATCH(COUNTIF($R$2:$R1006,\"NIVEL 1\"),V:V,0),COLUMN(W1006))","v":"$W$820"},{"$f":"ADDRESS((MATCH(COUNTIF(INDIRECT(Z1006):$S1006,\"NIVEL 2\"),INDIRECT(AA1006):W1006,0)+(MATCH(COUNTIF($R$2:$R1006,\"NIVEL 1\"),V:V,0)-1)),COLUMN(T1006))","v":"$T$982"},null,null,null,null,null,null,null,null,null,null,null,null,null,null,null,null,null,null,null,null,null,null,null,null,null,null,{"$f":"PROCURA_PRECO_SERVICO","v":0}]
[null,null,null,null,null,null,null,null,null,null,null,null,null,null,null,null,null,null,null,null,null,{"$f":"COUNTIF($R$2:$R1007,\"NIVEL 1\")","v":15},8,3,0,{"$f":"ADDRESS(MATCH(COUNTIF($R$2:$R1007,\"NIVEL 1\"),V:V,0),COLUMN(S1007))","v":"$S$820"},{"$f":"ADDRESS(MATCH(COUNTIF($R$2:$R1007,\"NIVEL 1\"),V:V,0),COLUMN(W1007))","v":"$W$820"},{"$f":"ADDRESS((MATCH(COUNTIF(INDIRECT(Z1007):$S1007,\"NIVEL 2\"),INDIRECT(AA1007):W1007,0)+(MATCH(COUNTIF($R$2:$R1007,\"NIVEL 1\"),V:V,0)-1)),COLUMN(T1007))","v":"$T$982"},null,null,null,null,null,null,null,null,null,null,null,null,null,null,null,null,null,null,null,null,null,null,null,null,null,null,{"$f":"PROCURA_PRECO_SERVICO","v":0}]
[{"$f":"V1008&\".\"&W1008&\".\"&X1008&\".\"&Y1008","v":"15.8.3.1"},"SINAPI","86886",{"$f":"PROCURA_DESCRICAO_SERVICO","v":"ENGATE FLEXÍVEL EM INOX, 1/2  X 30CM - FORNECIMENTO E INSTALAÇÃO. AF_01/2020"},{"$f":"PROCURA_UNIDADE_SERVICO","v":"UN"},12,{"$f":"PROCURA_PRECO_SERVICO","v":"61,01"},{"$f":"CUSTO_BDI_SERVICO","v":77.01},{"$f":"CUSTO_TOTAL_SERVICO","v":924.12},null,null,null,null,"SERVIÇO",null,null,null,"NIVEL 4","NIVEL 4","NIVEL 4","NIVEL 4",{"$f":"COUNTIF($R$2:$R1008,\"NIVEL 1\")","v":15},8,3,1,{"$f":"ADDRESS(MATCH(COUNTIF($R$2:$R1008,\"NIVEL 1\"),V:V,0),COLUMN(S1008))","v":"$S$820"},{"$f":"ADDRESS(MATCH(COUNTIF($R$2:$R1008,\"NIVEL 1\"),V:V,0),COLUMN(W1008))","v":"$W$820"},{"$f":"ADDRESS((MATCH(COUNTIF(INDIRECT(Z1008):$S1008,\"NIVEL 2\"),INDIRECT(AA1008):W1008,0)+(MATCH(COUNTIF($R$2:$R1008,\"NIVEL 1\"),V:V,0)-1)),COLUMN(T1008))","v":"$T$982"},null,null,null,null,null,null,null,null,null,null,null,null,null,null,null,null,null,null,null,null,null,null,null,null,null,null,{"$f":"PROCURA_PRECO_SERVICO","v":"61,01"}]
["15.8.3.2","SINAPI","86884",{"$f":"PROCURA_DESCRICAO_SERVICO","v":"ENGATE FLEXÍVEL EM PLÁSTICO BRANCO, 1/2\u0094 X 30CM - FORNECIMENTO E INSTALAÇÃO. AF_01/2020"},{"$f":"PROCURA_UNIDADE_SERVICO","v":"UN"},11,{"$f":"PROCURA_PRECO_SERVICO","v":"10,66"},13.45,147.95,null,null,null,null,"SERVIÇO",null,null,null,"NIVEL 4","NIVEL 4","NIVEL 4","NIVEL 4",{"$f":"COUNTIF($R$2:$R1009,\"NIVEL 1\")","v":15},8,3,2,{"$f":"ADDRESS(MATCH(COUNTIF($R$2:$R1009,\"NIVEL 1\"),V:V,0),COLUMN(S1009))","v":"$S$820"},{"$f":"ADDRESS(MATCH(COUNTIF($R$2:$R1009,\"NIVEL 1\"),V:V,0),COLUMN(W1009))","v":"$W$820"},{"$f":"ADDRESS((MATCH(COUNTIF(INDIRECT(Z1009):$S1009,\"NIVEL 2\"),INDIRECT(AA1009):W1009,0)+(MATCH(COUNTIF($R$2:$R1009,\"NIVEL 1\"),V:V,0)-1)),COLUMN(T1009))","v":"$T$982"},null,null,null,null,null,null,null,null,null,null,null,null,null,null,null,null,null,null,null,null,null,null,null,null,null,null,{"$f":"PROCURA_PRECO_SERVICO","v":"10,66"}]
[null,null,null,null,null,null,null,null,null,null,null,null,null,null,null,null,null,null,null,null,null,{"$f":"COUNTIF($R$2:$R1010,\"NIVEL 1\")","v":15},8,3,0,{"$f":"ADDRESS(MATCH(COUNTIF($R$2:$R1010,\"NIVEL 1\"),V:V,0),COLUMN(S1010))","v":"$S$820"},{"$f":"ADDRESS(MATCH(COUNTIF($R$2:$R1010,\"NIVEL 1\"),V:V,0),COLUMN(W1010))","v":"$W$820"},{"$f":"ADDRESS((MATCH(COUNTIF(INDIRECT(Z1010):$S1010,\"NIVEL 2\"),INDIRECT(AA1010):W1010,0)+(MATCH(COUNTIF($R$2:$R1010,\"NIVEL 1\"),V:V,0)-1)),COLUMN(T1010))","v":"$T$982"},null,null,null,null,null,null,null,null,null,null,null,null,null,null,null,null,null,null,null,null,null,null,null,null,null,null,{"$f":"PROCURA_PRECO_SERVICO","v":0}]
[null,null,null,{"$f":"\"SUBTOTAL DO ITEM - \"&A1006","v":"SUBTOTAL DO ITEM - 15.8.3"},null,null,null,null,{"$f":"SUBTOTAL(9,OFFSET(I1006,1,0):OFFSET(I1011,-1,0))","v":1072.07},null,null,null,null,"SUBSUBITEM_FIM",null,null,null,null,null,null,null,{"$f":"COUNTIF($R$2:$R1011,\"NIVEL 1\")","v":15},8,3,0,{"$f":"ADDRESS(MATCH(COUNTIF($R$2:$R1011,\"NIVEL 1\"),V:V,0),COLUMN(S1011))","v":"$S$820"},{"$f":"ADDRESS(MATCH(COUNTIF($R$2:$R1011,\"NIVEL 1\"),V:V,0),COLUMN(W1011))","v":"$W$820"},{"$f":"ADDRESS((MATCH(COUNTIF(INDIRECT(Z1011):$S1011,\"NIVEL 2\"),INDIRECT(AA1011):W1011,0)+(MATCH(COUNTIF($R$2:$R1011,\"NIVEL 1\"),V:V,0)-1)),COLUMN(T1011))","v":"$T$982"},null,null,null,null,null,null,null,null,null,null,null,null,null,null,null,null,null,null,null,null,null,null,null,null,null,null,{"$f":"PROCURA_PRECO_SERVICO","v":0}]
[null,null,null,null,null,null,null,null,null,null,null,null,null,null,null,null,null,null,null,null,null,{"$f":"COUNTIF($R$2:$R1012,\"NIVEL 1\")","v":15},8,3,0,{"$f":"ADDRESS(MATCH(COUNTIF($R$2:$R1012,\"NIVEL 1\"),V:V,0),COLUMN(S1012))","v":"$S$820"},{"$f":"ADDRESS(MATCH(COUNTIF($R$2:$R1012,\"NIVEL 1\"),V:V,0),COLUMN(W1012))","v":"$W$820"},{"$f":"ADDRESS((MATCH(COUNTIF(INDIRECT(Z1012):$S1012,\"NIVEL 2\"),INDIRECT(AA1012):W1012,0)+(MATCH(COUNTIF($R$2:$R1012,\"NIVEL 1\"),V:V,0)-1)),COLUMN(T1012))","v":"$T$982"},null,null,null,null,null,null,null,null,null,null,null,null,null,null,null,null,null,null,null,null,null,null,null,null,null,null,{"$f":"PROCURA_PRECO_SERVICO","v":0}]
[{"$f":"V1013&\".\"&W1013&\".\"&X1013","v":"15.8.4"},null,null,"PVC MISTO SOLDAVEL",null,null,null,null,null,null,null,null,null,"SUBSUBITEM_INICIO",null,null,null,"NIVEL 3","NIVEL 3","NIVEL 3",null,{"$f":"COUNTIF($R$2:$R1013,\"NIVEL 1\")","v":15},8,4,0,{"$f":"ADDRESS(MATCH(COUNTIF($R$2:$R1013,\"NIVEL 1\"),V:V,0),COLUMN(S1013))","v":"$S$820"},{"$f":"ADDRESS(MATCH(COUNTIF($R$2:$R1013,\"NIVEL 1\"),V:V,0),COLUMN(W1013))","v":"$W$820"},{"$f":"ADDRESS((MATCH(COUNTIF(INDIRECT(Z1013):$S1013,\"NIVEL 2\"),INDIRECT(AA1013):W1013,0)+(MATCH(COUNTIF($R$2:$R1013,\"NIVEL 1\"),V:V,0)-1)),COLUMN(T1013))","v":"$T$982"},null,null,null,null,null,null,null,null,null,null,null,null,null,null,null,null,null,null,null,null,null,null,null,null,null,null,{"$f":"PROCURA_PRECO_SERVICO","v":0}]
[null,null,null,null,null,null,null,null,null,null,null,null,null,null,null,null,null,null,null,null,null,{"$f":"COUNTIF($R$2:$R1014,\"NIVEL 1\")","v":15},8,4,0,{"$f":"ADDRESS(MATCH(COUNTIF($R$2:$R1014,\"NIVEL 1\"),V:V,0),COLUMN(S1014))","v":"$S$820"},{"$f":"ADDRESS(MATCH(COUNTIF($R$2:$R1014,\"NIVEL 1\"),V:V,0),COLUMN(W1014))","v":"$W$820"},{"$f":"ADDRESS((MATCH(COUNTIF(INDIRECT(Z1014):$S1014,\"NIVEL 2\"),INDIRECT(AA1014):W1014,0)+(MATCH(COUNTIF($R$2:$R1014,\"NIVEL 1\"),V:V,0)-1)),COLUMN(T1014))","v":"$T$982"},null,null,null,null,null,null,null,null,null,null,null,null,null,null,null,null,null,null,null,null,null,null,null,null,null,null,{"$f":"PROCURA_PRECO_SERVICO","v":0}]
[{"$f":"V1015&\".\"&W1015&\".\"&X1015&\".\"&Y1015","v":"15.8.4.1"},"SINAPI","89385",{"$f":"PROCURA_DESCRICAO_SERVICO","v":"LUVA SOLDÁVEL E COM ROSCA, PVC, SOLDÁVEL, DN 25MM X 3/4 , INSTALADO EM RAMAL OU SUB-RAMAL DE ÁGUA - FORNECIMENTO E INSTALAÇÃO. AF_06/2022"},{"$f":"PROCURA_UNIDADE_SERVICO","v":"UN"},1,{"$f":"PROCURA_PRECO_SERVICO","v":"7,31"},{"$f":"CUSTO_BDI_SERVICO","v":9.22},{"$f":"CUSTO_TOTAL_SERVICO","v":9.22},null,null,null,null,"SERVIÇO",null,null,null,"NIVEL 4","NIVEL 4","NIVEL 4","NIVEL 4",{"$f":"COUNTIF($R$2:$R1015,\"NIVEL 1\")","v":15},8,4,1,{"$f":"ADDRESS(MATCH(COUNTIF($R$2:$R1015,\"NIVEL 1\"),V:V,0),COLUMN(S1015))","v":"$S$820"},{"$f":"ADDRESS(MATCH(COUNTIF($R$2:$R1015,\"NIVEL 1\"),V:V,0),COLUMN(W1015))","v":"$W$820"},{"$f":"ADDRESS((MATCH(COUNTIF(INDIRECT(Z1015):$S1015,\"NIVEL 2\"),INDIRECT(AA1015):W1015,0)+(MATCH(COUNTIF($R$2:$R1015,\"NIVEL 1\"),V:V,0)-1)),COLUMN(T1015))","v":"$T$982"},null,null,null,null,null,null,null,null,null,null,null,null,null,null,null,null,null,null,null,null,null,null,null,null,null,null,{"$f":"PROCURA_PRECO_SERVICO","v":"7,31"}]
[null,null,null,null,null,null,null,null,null,null,null,null,null,null,null,null,null,null,null,null,null,{"$f":"COUNTIF($R$2:$R1016,\"NIVEL 1\")","v":15},8,4,0,{"$f":"ADDRESS(MATCH(COUNTIF($R$2:$R1016,\"NIVEL 1\"),V:V,0),COLUMN(S1016))","v":"$S$820"},{"$f":"ADDRESS(MATCH(COUNTIF($R$2:$R1016,\"NIVEL 1\"),V:V,0),COLUMN(W1016))","v":"$W$820"},{"$f":"ADDRESS((MATCH(COUNTIF(INDIRECT(Z1016):$S1016,\"NIVEL 2\"),INDIRECT(AA1016):W1016,0)+(MATCH(COUNTIF($R$2:$R1016,\"NIVEL 1\"),V:V,0)-1)),COLUMN(T1016))","v":"$T$982"},null,null,null,null,null,null,null,null,null,null,null,null,null,null,null,null,null,null,null,null,null,null,null,null,null,null,{"$f":"PROCURA_PRECO_SERVICO","v":0}]
[null,null,null,{"$f":"\"SUBTOTAL DO ITEM - \"&A1013","v":"SUBTOTAL DO ITEM - 15.8.4"},null,null,null,null,{"$f":"SUBTOTAL(9,OFFSET(I1013,1,0):OFFSET(I1017,-1,0))","v":9.22},null,null,null,null,"SUBSUBITEM_FIM",null,null,null,null,null,null,null,{"$f":"COUNTIF($R$2:$R1017,\"NIVEL 1\")","v":15},8,4,0,{"$f":"ADDRESS(MATCH(COUNTIF($R$2:$R1017,\"NIVEL 1\"),V:V,0),COLUMN(S1017))","v":"$S$820"},{"$f":"ADDRESS(MATCH(COUNTIF($R$2:$R1017,\"NIVEL 1\"),V:V,0),COLUMN(W1017))","v":"$W$820"},{"$f":"ADDRESS((MATCH(COUNTIF(INDIRECT(Z1017):$S1017,\"NIVEL 2\"),INDIRECT(AA1017):W1017,0)+(MATCH(COUNTIF($R$2:$R1017,\"NIVEL 1\"),V:V,0)-1)),COLUMN(T1017))","v":"$T$982"},null,null,null,null,null,null,null,null,null,null,null,null,null,null,null,null,null,null,null,null,null,null,null,null,null,null,{"$f":"PROCURA_PRECO_SERVICO","v":0}]
[null,null,null,null,null,null,null,null,null,null,null,null,null,null,null,null,null,null,null,null,null,{"$f":"COUNTIF($R$2:$R1018,\"NIVEL 1\")","v":15},8,4,0,{"$f":"ADDRESS(MATCH(COUNTIF($R$2:$R1018,\"NIVEL 1\"),V:V,0),COLUMN(S1018))","v":"$S$820"},{"$f":"ADDRESS(MATCH(COUNTIF($R$2:$R1018,\"NIVEL 1\"),V:V,0),COLUMN(W1018))","v":"$W$820"},{"$f":"ADDRESS((MATCH(COUNTIF(INDIRECT(Z1018):$S1018,\"NIVEL 2\"),INDIRECT(AA1018):W1018,0)+(MATCH(COUNTIF($R$2:$R1018,\"NIVEL 1\"),V:V,0)-1)),COLUMN(T1018))","v":"$T$982"},null,null,null,null,null,null,null,null,null,null,null,null,null,null,null,null,null,null,null,null,null,null,null,null,null,null,{"$f":"PROCURA_PRECO_SERVICO","v":0}]
[{"$f":"V1019&\".\"&W1019&\".\"&X1019","v":"15.8.5"},null,null,"PVC RIGIDO SOLDAVEL",null,null,null,null,null,null,null,null,null,"SUBSUBITEM_INICIO",null,null,null,"NIVEL 3","NIVEL 3","NIVEL 3",null,{"$f":"COUNTIF($R$2:$R1019,\"NIVEL 1\")","v":15},8,5,0,{"$f":"ADDRESS(MATCH(COUNTIF($R$2:$R1019,\"NIVEL 1\"),V:V,0),COLUMN(S1019))","v":"$S$820"},{"$f":"ADDRESS(MATCH(COUNTIF($R$2:$R1019,\"NIVEL 1\"),V:V,0),COLUMN(W1019))","v":"$W$820"},{"$f":"ADDRESS((MATCH(COUNTIF(INDIRECT(Z1019):$S1019,\"NIVEL 2\"),INDIRECT(AA1019):W1019,0)+(MATCH(COUNTIF($R$2:$R1019,\"NIVEL 1\"),V:V,0)-1)),COLUMN(T1019))","v":"$T$982"},null,null,null,null,null,null,null,null,null,null,null,null,null,null,null,null,null,null,null,null,null,null,null,null,null,null,{"$f":"PROCURA_PRECO_SERVICO","v":0}]
[null,null,null,null,null,null,null,null,null,null,null,null,null,null,null,null,null,null,null,null,null,{"$f":"COUNTIF($R$2:$R1020,\"NIVEL 1\")","v":15},8,5,0,{"$f":"ADDRESS(MATCH(COUNTIF($R$2:$R1020,\"NIVEL 1\"),V:V,0),COLUMN(S1020))","v":"$S$820"},{"$f":"ADDRESS(MATCH(COUNTIF($R$2:$R1020,\"NIVEL 1\"),V:V,0),COLUMN(W1020))","v":"$W$820"},{"$f":"ADDRESS((MATCH(COUNTIF(INDIRECT(Z1020):$S1020,\"NIVEL 2\"),INDIRECT(AA1020):W1020,0)+(MATCH(COUNTIF($R$2:$R1020,\"NIVEL 1\"),V:V,0)-1)),COLUMN(T1020))","v":"$T$982"},null,null,null,null,null,null,null,null,null,null,null,null,null,null,null,null,null,null,null,null,null,null,null,null,null,null,{"$f":"PROCURA_PRECO_SERVICO","v":0}]
[{"$f":"V1021&\".\"&W1021&\".\"&X1021&\".\"&Y1021","v":"15.8.5.1"},"SINAPI","89383",{"$f":"PROCURA_DESCRICAO_SERVICO","v":"ADAPTADOR CURTO COM BOLSA E ROSCA PARA REGISTRO, PVC, SOLDÁVEL, DN 25MM X 3/4 , INSTALADO EM RAMAL OU SUB-RAMAL DE ÁGUA - FORNECIMENTO E INSTALAÇÃO. AF_06/2022"},{"$f":"PROCURA_UNIDADE_SERVICO","v":"UN"},27,{"$f":"PROCURA_PRECO_SERVICO","v":"6,51"},{"$f":"CUSTO_BDI_SERVICO","v":8.21},{"$f":"CUSTO_TOTAL_SERVICO","v":221.67},null,null,null,null,"SERVIÇO",null,null,null,"NIVEL 4","NIVEL 4","NIVEL 4","NIVEL 4",{"$f":"COUNTIF($R$2:$R1021,\"NIVEL 1\")","v":15},8,5,1,{"$f":"ADDRESS(MATCH(COUNTIF($R$2:$R1021,\"NIVEL 1\"),V:V,0),COLUMN(S1021))","v":"$S$820"},{"$f":"ADDRESS(MATCH(COUNTIF($R$2:$R1021,\"NIVEL 1\"),V:V,0),COLUMN(W1021))","v":"$W$820"},{"$f":"ADDRESS((MATCH(COUNTIF(INDIRECT(Z1021):$S1021,\"NIVEL 2\"),INDIRECT(AA1021):W1021,0)+(MATCH(COUNTIF($R$2:$R1021,\"NIVEL 1\"),V:V,0)-1)),COLUMN(T1021))","v":"$T$982"},null,null,null,null,null,null,null,null,null,null,null,null,null,null,null,null,null,null,null,null,null,null,null,null,null,null,{"$f":"PROCURA_PRECO_SERVICO","v":"6,51"}]
["15.8.5.2","SINAPI","89553",{"$f":"PROCURA_DESCRICAO_SERVICO","v":"ADAPTADOR CURTO COM BOLSA E ROSCA PARA REGISTRO, PVC, SOLDÁVEL, DN 32MM X 1 , INSTALADO EM PRUMADA DE ÁGUA - FORNECIMENTO E INSTALAÇÃO. AF_06/2022"},{"$f":"PROCURA_UNIDADE_SERVICO","v":"UN"},2,{"$f":"PROCURA_PRECO_SERVICO","v":"5,88"},7.42,14.84,null,null,null,null,"SERVIÇO",null,null,null,"NIVEL 4","NIVEL 4","NIVEL 4","NIVEL 4",{"$f":"COUNTIF($R$2:$R1022,\"NIVEL 1\")","v":15},8,5,2,{"$f":"ADDRESS(MATCH(COUNTIF($R$2:$R1022,\"NIVEL 1\"),V:V,0),COLUMN(S1022))","v":"$S$820"},{"$f":"ADDRESS(MATCH(COUNTIF($R$2:$R1022,\"NIVEL 1\"),V:V,0),COLUMN(W1022))","v":"$W$820"},{"$f":"ADDRESS((MATCH(COUNTIF(INDIRECT(Z1022):$S1022,\"NIVEL 2\"),INDIRECT(AA1022):W1022,0)+(MATCH(COUNTIF($R$2:$R1022,\"NIVEL 1\"),V:V,0)-1)),COLUMN(T1022))","v":"$T$982"},null,null,null,null,null,null,null,null,null,null,null,null,null,null,null,null,null,null,null,null,null,null,null,null,null,null,{"$f":"PROCURA_PRECO_SERVICO","v":"5,88"}]
["15.8.5.3","COMPOSIÇÃO","JMV-CRAS-014",{"$f":"PROCURA_DESCRICAO_SERVICO","v":"BUCHA DE REDUÇÃO CURTA DE PVC RÍGIDO SOLDÁVEL, MARROM, DIÂM = 40 X 32MM - BASEADA DA ORSE (1073)"},{"$f":"PROCURA_UNIDADE_SERVICO","v":"UN"},2,{"$f":"PROCURA_PRECO_SERVICO","v":10.72},13.53,27.06,null,null,null,null,"SERVIÇO",null,null,null,"NIVEL 4","NIVEL 4","NIVEL 4","NIVEL 4",{"$f":"COUNTIF($R$2:$R1023,\"NIVEL 1\")","v":15},8,5,3,{"$f":"ADDRESS(MATCH(COUNTIF($R$2:$R1023,\"NIVEL 1\"),V:V,0),COLUMN(S1023))","v":"$S$820"},{"$f":"ADDRESS(MATCH(COUNTIF($R$2:$R1023,\"NIVEL 1\"),V:V,0),COLUMN(W1023))","v":"$W$820"},{"$f":"ADDRESS((MATCH(COUNTIF(INDIRECT(Z1023):$S1023,\"NIVEL 2\"),INDIRECT(AA1023):W1023,0)+(MATCH(COUNTIF($R$2:$R1023,\"NIVEL 1\"),V:V,0)-1)),COLUMN(T1023))","v":"$T$982"},null,null,null,null,null,null,null,null,null,null,null,null,null,null,null,null,null,null,null,null,null,null,null,null,null,null,{"$f":"PROCURA_PRECO_SERVICO","v":10.72}]
["15.8.5.4","SINAPI","103964",{"$f":"PROCURA_DESCRICAO_SERVICO","v":"BUCHA DE REDUÇÃO, LONGA, PVC, SOLDÁVEL, DN 40 X 25 MM, INSTALADO EM PRUMADA DE ÁGUA - FORNECIMENTO E INSTALAÇÃO. AF_06/2022"},{"$f":"PROCURA_UNIDADE_SERVICO","v":"UN"},1,{"$f":"PROCURA_PRECO_SERVICO","v":"8,69"},10.97,10.97,null,null,null,null,"SERVIÇO",null,null,null,"NIVEL 4","NIVEL 4","NIVEL 4","NIVEL 4",{"$f":"COUNTIF($R$2:$R1024,\"NIVEL 1\")","v":15},8,5,4,{"$f":"ADDRESS(MATCH(COUNTIF($R$2:$R1024,\"NIVEL 1\"),V:V,0),COLUMN(S1024))","v":"$S$820"},{"$f":"ADDRESS(MATCH(COUNTIF($R$2:$R1024,\"NIVEL 1\"),V:V,0),COLUMN(W1024))","v":"$W$820"},{"$f":"ADDRESS((MATCH(COUNTIF(INDIRECT(Z1024):$S1024,\"NIVEL 2\"),INDIRECT(AA1024):W1024,0)+(MATCH(COUNTIF($R$2:$R1024,\"NIVEL 1\"),V:V,0)-1)),COLUMN(T1024))","v":"$T$982"},null,null,null,null,null,null,null,null,null,null,null,null,null,null,null,null,null,null,null,null,null,null,null,null,null,null,{"$f":"PROCURA_PRECO_SERVICO","v":"8,69"}]
["15.8.5.5","SINAPI","89489",{"$f":"PROCURA_DESCRICAO_SERVICO","v":"CURVA 90 GRAUS, PVC, SOLDÁVEL, DN 25MM, INSTALADO EM PRUMADA DE ÁGUA - FORNECIMENTO E INSTALAÇÃO. AF_06/2022"},{"$f":"PROCURA_UNIDADE_SERVICO","v":"UN"},1,{"$f":"PROCURA_PRECO_SERVICO","v":"8,10"},10.22,10.22,null,null,null,null,"SERVIÇO",null,null,null,"NIVEL 4","NIVEL 4","NIVEL 4","NIVEL 4",{"$f":"COUNTIF($R$2:$R1025,\"NIVEL 1\")","v":15},8,5,5,{"$f":"ADDRESS(MATCH(COUNTIF($R$2:$R1025,\"NIVEL 1\"),V:V,0),COLUMN(S1025))","v":"$S$820"},{"$f":"ADDRESS(MATCH(COUNTIF($R$2:$R1025,\"NIVEL 1\"),V:V,0),COLUMN(W1025))","v":"$W$820"},{"$f":"ADDRESS((MATCH(COUNTIF(INDIRECT(Z1025):$S1025,\"NIVEL 2\"),INDIRECT(AA1025):W1025,0)+(MATCH(COUNTIF($R$2:$R1025,\"NIVEL 1\"),V:V,0)-1)),COLUMN(T1025))","v":"$T$982"},null,null,null,null,null,null,null,null,null,null,null,null,null,null,null,null,null,null,null,null,null,null,null,null,null,null,{"$f":"PROCURA_PRECO_SERVICO","v":"8,10"}]
["15.8.5.6","SINAPI","89500",{"$f":"PROCURA_DESCRICAO_SERVICO","v":"CURVA 45 GRAUS, PVC, SOLDÁVEL, DN 40MM, INSTALADO EM PRUMADA DE ÁGUA - FORNECIMENTO E INSTALAÇÃO. AF_06/2022"},{"$f":"PROCURA_UNIDADE_SERVICO","v":"UN"},2,{"$f":"PROCURA_PRECO_SERVICO","v":"13,51"},17.05,34.1,null,null,null,null,"SERVIÇO",null,null,null,"NIVEL 4","NIVEL 4","NIVEL 4","NIVEL 4",{"$f":"COUNTIF($R$2:$R1026,\"NIVEL 1\")","v":15},8,5,6,{"$f":"ADDRESS(MATCH(COUNTIF($R$2:$R1026,\"NIVEL 1\"),V:V,0),COLUMN(S1026))","v":"$S$820"},{"$f":"ADDRESS(MATCH(COUNTIF($R$2:$R1026,\"NIVEL 1\"),V:V,0),COLUMN(W1026))","v":"$W$820"},{"$f":"ADDRESS((MATCH(COUNTIF(INDIRECT(Z1026):$S1026,\"NIVEL 2\"),INDIRECT(AA1026):W1026,0)+(MATCH(COUNTIF($R$2:$R1026,\"NIVEL 1\"),V:V,0)-1)),COLUMN(T1026))","v":"$T$982"},null,null,null,null,null,null,null,null,null,null,null,null,null,null,null,null,null,null,null,null,null,null,null,null,null,null,{"$f":"PROCURA_PRECO_SERVICO","v":"13,51"}]
["15.8.5.7","SINAPI","89485",{"$f":"PROCURA_DESCRICAO_SERVICO","v":"JOELHO 45 GRAUS, PVC, SOLDÁVEL, DN 25MM, INSTALADO EM PRUMADA DE ÁGUA - FORNECIMENTO E INSTALAÇÃO. AF_06/2022"},{"$f":"PROCURA_UNIDADE_SERVICO","v":"UN"},1,{"$f":"PROCURA_PRECO_SERVICO","v":"6,22"},7.85,7.85,null,null,null,null,"SERVIÇO",null,null,null,"NIVEL 4","NIVEL 4","NIVEL 4","NIVEL 4",{"$f":"COUNTIF($R$2:$R1027,\"NIVEL 1\")","v":15},8,5,7,{"$f":"ADDRESS(MATCH(COUNTIF($R$2:$R1027,\"NIVEL 1\"),V:V,0),COLUMN(S1027))","v":"$S$820"},{"$f":"ADDRESS(MATCH(COUNTIF($R$2:$R1027,\"NIVEL 1\"),V:V,0),COLUMN(W1027))","v":"$W$820"},{"$f":"ADDRESS((MATCH(COUNTIF(INDIRECT(Z1027):$S1027,\"NIVEL 2\"),INDIRECT(AA1027):W1027,0)+(MATCH(COUNTIF($R$2:$R1027,\"NIVEL 1\"),V:V,0)-1)),COLUMN(T1027))","v":"$T$982"},null,null,null,null,null,null,null,null,null,null,null,null,null,null,null,null,null,null,null,null,null,null,null,null,null,null,{"$f":"PROCURA_PRECO_SERVICO","v":"6,22"}]
["15.8.5.8","SINAPI","89481",{"$f":"PROCURA_DESCRICAO_SERVICO","v":"JOELHO 90 GRAUS, PVC, SOLDÁVEL, DN 25MM, INSTALADO EM PRUMADA DE ÁGUA - FORNECIMENTO E INSTALAÇÃO. AF_06/2022"},{"$f":"PROCURA_UNIDADE_SERVICO","v":"UN"},49,{"$f":"PROCURA_PRECO_SERVICO","v":"5,23"},6.6,323.4,null,null,null,null,"SERVIÇO",null,null,null,"NIVEL 4","NIVEL 4","NIVEL 4","NIVEL 4",{"$f":"COUNTIF($R$2:$R1028,\"NIVEL 1\")","v":15},8,5,8,{"$f":"ADDRESS(MATCH(COUNTIF($R$2:$R1028,\"NIVEL 1\"),V:V,0),COLUMN(S1028))","v":"$S$820"},{"$f":"ADDRESS(MATCH(COUNTIF($R$2:$R1028,\"NIVEL 1\"),V:V,0),COLUMN(W1028))","v":"$W$820"},{"$f":"ADDRESS((MATCH(COUNTIF(INDIRECT(Z1028):$S1028,\"NIVEL 2\"),INDIRECT(AA1028):W1028,0)+(MATCH(COUNTIF($R$2:$R1028,\"NIVEL 1\"),V:V,0)-1)),COLUMN(T1028))","v":"$T$982"},null,null,null,null,null,null,null,null,null,null,null,null,null,null,null,null,null,null,null,null,null,null,null,null,null,null,{"$f":"PROCURA_PRECO_SERVICO","v":"5,23"}]
["15.8.5.9","SINAPI","89492",{"$f":"PROCURA_DESCRICAO_SERVICO","v":"JOELHO 90 GRAUS, PVC, SOLDÁVEL, DN 32MM, INSTALADO EM PRUMADA DE ÁGUA - FORNECIMENTO E INSTALAÇÃO. AF_06/2022"},{"$f":"PROCURA_UNIDADE_SERVICO","v":"UN"},7,{"$f":"PROCURA_PRECO_SERVICO","v":"8,47"},10.69,74.83,null,null,null,null,"SERVIÇO",null,null,null,"NIVEL 4","NIVEL 4","NIVEL 4","NIVEL 4",{"$f":"COUNTIF($R$2:$R1029,\"NIVEL 1\")","v":15},8,5,9,{"$f":"ADDRESS(MATCH(COUNTIF($R$2:$R1029,\"NIVEL 1\"),V:V,0),COLUMN(S1029))","v":"$S$820"},{"$f":"ADDRESS(MATCH(COUNTIF($R$2:$R1029,\"NIVEL 1\"),V:V,0),COLUMN(W1029))","v":"$W$820"},{"$f":"ADDRESS((MATCH(COUNTIF(INDIRECT(Z1029):$S1029,\"NIVEL 2\"),INDIRECT(AA1029):W1029,0)+(MATCH(COUNTIF($R$2:$R1029,\"NIVEL 1\"),V:V,0)-1)),COLUMN(T1029))","v":"$T$982"},null,null,null,null,null,null,null,null,null,null,null,null,null,null,null,null,null,null,null,null,null,null,null,null,null,null,{"$f":"PROCURA_PRECO_SERVICO","v":"8,47"}]
["15.8.5.10","SINAPI","89497",{"$f":"PROCURA_DESCRICAO_SERVICO","v":"JOELHO 90 GRAUS, PVC, SOLDÁVEL, DN 40MM, INSTALADO EM PRUMADA DE ÁGUA - FORNECIMENTO E INSTALAÇÃO. AF_06/2022"},{"$f":"PROCURA_UNIDADE_SERVICO","v":"UN"},2,{"$f":"PROCURA_PRECO_SERVICO","v":"14,12"},17.82,35.64,null,null,null,null,"SERVIÇO",null,null,null,"NIVEL 4","NIVEL 4","NIVEL 4","NIVEL 4",{"$f":"COUNTIF($R$2:$R1030,\"NIVEL 1\")","v":15},8,5,10,{"$f":"ADDRESS(MATCH(COUNTIF($R$2:$R1030,\"NIVEL 1\"),V:V,0),COLUMN(S1030))","v":"$S$820"},{"$f":"ADDRESS(MATCH(COUNTIF($R$2:$R1030,\"NIVEL 1\"),V:V,0),COLUMN(W1030))","v":"$W$820"},{"$f":"ADDRESS((MATCH(COUNTIF(INDIRECT(Z1030):$S1030,\"NIVEL 2\"),INDIRECT(AA1030):W1030,0)+(MATCH(COUNTIF($R$2:$R1030,\"NIVEL 1\"),V:V,0)-1)),COLUMN(T1030))","v":"$T$982"},null,null,null,null,null,null,null,null,null,null,null,null,null,null,null,null,null,null,null,null,null,null,null,null,null,null,{"$f":"PROCURA_PRECO_SERVICO","v":"14,12"}]
["15.8.5.11","SINAPI","103974",{"$f":"PROCURA_DESCRICAO_SERVICO","v":"JOELHO DE REDUÇÃO, 90 GRAUS, PVC, SOLDÁVEL, DN 32 MM X 25 MM, INSTALADO EM PRUMADA DE ÁGUA - FORNECIMENTO E INSTALAÇÃO. AF_06/2022"},{"$f":"PROCURA_UNIDADE_SERVICO","v":"UN"},3,{"$f":"PROCURA_PRECO_SERVICO","v":"11,42"},14.41,43.23,null,null,null,null,"SERVIÇO",null,null,null,"NIVEL 4","NIVEL 4","NIVEL 4","NIVEL 4",{"$f":"COUNTIF($R$2:$R1031,\"NIVEL 1\")","v":15},8,5,11,{"$f":"ADDRESS(MATCH(COUNTIF($R$2:$R1031,\"NIVEL 1\"),V:V,0),COLUMN(S1031))","v":"$S$820"},{"$f":"ADDRESS(MATCH(COUNTIF($R$2:$R1031,\"NIVEL 1\"),V:V,0),COLUMN(W1031))","v":"$W$820"},{"$f":"ADDRESS((MATCH(COUNTIF(INDIRECT(Z1031):$S1031,\"NIVEL 2\"),INDIRECT(AA1031):W1031,0)+(MATCH(COUNTIF($R$2:$R1031,\"NIVEL 1\"),V:V,0)-1)),COLUMN(T1031))","v":"$T$982"},null,null,null,null,null,null,null,null,null,null,null,null,null,null,null,null,null,null,null,null,null,null,null,null,null,null,{"$f":"PROCURA_PRECO_SERVICO","v":"11,42"}]
["15.8.5.12","SINAPI","89532",{"$f":"PROCURA_DESCRICAO_SERVICO","v":"LUVA DE REDUÇÃO, PVC, SOLDÁVEL, DN 32MM X 25MM, INSTALADO EM PRUMADA DE ÁGUA - FORNECIMENTO E INSTALAÇÃO. AF_06/2022"},{"$f":"PROCURA_UNIDADE_SERVICO","v":"UN"},1,{"$f":"PROCURA_PRECO_SERVICO","v":"7,55"},9.53,9.53,null,null,null,null,"SERVIÇO",null,null,null,"NIVEL 4","NIVEL 4","NIVEL 4","NIVEL 4",{"$f":"COUNTIF($R$2:$R1032,\"NIVEL 1\")","v":15},{"$f":"IFERROR(COUNTIF(INDIRECT(Z1032):S1032,\"NIVEL 2\"),0)","v":8},{"$f":"COUNTIF(INDIRECT(AB1032):T1032,\"NIVEL 3\")","v":5},12,{"$f":"ADDRESS(MATCH(COUNTIF($R$2:$R1032,\"NIVEL 1\"),V:V,0),COLUMN(S1032))","v":"$S$820"},{"$f":"ADDRESS(MATCH(COUNTIF($R$2:$R1032,\"NIVEL 1\"),V:V,0),COLUMN(W1032))","v":"$W$820"},{"$f":"ADDRESS((MATCH(COUNTIF(INDIRECT(Z1032):$S1032,\"NIVEL 2\"),INDIRECT(AA1032):W1032,0)+(MATCH(COUNTIF($R$2:$R1032,\"NIVEL 1\"),V:V,0)-1)),COLUMN(T1032))","v":"$T$982"},null,null,null,null,null,null,null,null,null,null,null,null,null,null,null,null,null,null,null,null,null,null,null,null,null,null,{"$f":"PROCURA_PRECO_SERVICO","v":"7,55"}]
["15.8.5.13","SINAPI","89528",{"$f":"PROCURA_DESCRICAO_SERVICO","v":"LUVA, PVC, SOLDÁVEL, DN 25MM, INSTALADO EM PRUMADA DE ÁGUA - FORNECIMENTO E INSTALAÇÃO. AF_06/2022"},{"$f":"PROCURA_UNIDADE_SERVICO","v":"UN"},2,{"$f":"PROCURA_PRECO_SERVICO","v":"4,22"},5.32,10.64,null,null,null,null,"SERVIÇO",null,null,null,"NIVEL 4","NIVEL 4","NIVEL 4","NIVEL 4",{"$f":"COUNTIF($R$2:$R1033,\"NIVEL 1\")","v":15},8,5,13,{"$f":"ADDRESS(MATCH(COUNTIF($R$2:$R1033,\"NIVEL 1\"),V:V,0),COLUMN(S1033))","v":"$S$820"},{"$f":"ADDRESS(MATCH(COUNTIF($R$2:$R1033,\"NIVEL 1\"),V:V,0),COLUMN(W1033))","v":"$W$820"},{"$f":"ADDRESS((MATCH(COUNTIF(INDIRECT(Z1033):$S1033,\"NIVEL 2\"),INDIRECT(AA1033):W1033,0)+(MATCH(COUNTIF($R$2:$R1033,\"NIVEL 1\"),V:V,0)-1)),COLUMN(T1033))","v":"$T$982"},null,null,null,null,null,null,null,null,null,null,null,null,null,null,null,null,null,null,null,null,null,null,null,null,null,null,{"$f":"PROCURA_PRECO_SERVICO","v":"4,22"}]
["15.8.5.14","SINAPI","89541",{"$f":"PROCURA_DESCRICAO_SERVICO","v":"LUVA, PVC, SOLDÁVEL, DN 32MM, INSTALADO EM PRUMADA DE ÁGUA - FORNECIMENTO E INSTALAÇÃO. AF_06/2022"},{"$f":"PROCURA_UNIDADE_SERVICO","v":"UN"},1,{"$f":"PROCURA_PRECO_SERVICO","v":"6,58"},8.3,8.3,null,null,null,null,"SERVIÇO",null,null,null,"NIVEL 4","NIVEL 4","NIVEL 4","NIVEL 4",{"$f":"COUNTIF($R$2:$R1034,\"NIVEL 1\")","v":15},8,5,14,{"$f":"ADDRESS(MATCH(COUNTIF($R$2:$R1034,\"NIVEL 1\"),V:V,0),COLUMN(S1034))","v":"$S$820"},{"$f":"ADDRESS(MATCH(COUNTIF($R$2:$R1034,\"NIVEL 1\"),V:V,0),COLUMN(W1034))","v":"$W$820"},{"$f":"ADDRESS((MATCH(COUNTIF(INDIRECT(Z1034):$S1034,\"NIVEL 2\"),INDIRECT(AA1034):W1034,0)+(MATCH(COUNTIF($R$2:$R1034,\"NIVEL 1\"),V:V,0)-1)),COLUMN(T1034))","v":"$T$982"},null,null,null,null,null,null,null,null,null,null,null,null,null,null,null,null,null,null,null,null,null,null,null,null,null,null,{"$f":"PROCURA_PRECO_SERVICO","v":"6,58"}]
["15.8.5.15","SINAPI","89558",{"$f":"PROCURA_DESCRICAO_SERVICO","v":"LUVA, PVC, SOLDÁVEL, DN 40MM, INSTALADO EM PRUMADA DE ÁGUA - FORNECIMENTO E INSTALAÇÃO. AF_06/2022"},{"$f":"PROCURA_UNIDADE_SERVICO","v":"UN"},1,{"$f":"PROCURA_PRECO_SERVICO","v":"10,34"},13.05,13.05,null,null,null,null,"SERVIÇO",null,null,null,"NIVEL 4","NIVEL 4","NIVEL 4","NIVEL 4",{"$f":"COUNTIF($R$2:$R1035,\"NIVEL 1\")","v":15},8,5,15,{"$f":"ADDRESS(MATCH(COUNTIF($R$2:$R1035,\"NIVEL 1\"),V:V,0),COLUMN(S1035))","v":"$S$820"},{"$f":"ADDRESS(MATCH(COUNTIF($R$2:$R1035,\"NIVEL 1\"),V:V,0),COLUMN(W1035))","v":"$W$820"},{"$f":"ADDRESS((MATCH(COUNTIF(INDIRECT(Z1035):$S1035,\"NIVEL 2\"),INDIRECT(AA1035):W1035,0)+(MATCH(COUNTIF($R$2:$R1035,\"NIVEL 1\"),V:V,0)-1)),COLUMN(T1035))","v":"$T$982"},null,null,null,null,null,null,null,null,null,null,null,null,null,null,null,null,null,null,null,null,null,null,null,null,null,null,{"$f":"PROCURA_PRECO_SERVICO","v":"10,34"}]
["15.8.5.16","SINAPI","89356",{"$f":"PROCURA_DESCRICAO_SERVICO","v":"TUBO, PVC, SOLDÁVEL, DN 25MM, INSTALADO EM RAMAL OU SUB-RAMAL DE ÁGUA - FORNECIMENTO E INSTALAÇÃO. AF_06/2022"},{"$f":"PROCURA_UNIDADE_SERVICO","v":"M"},78.51,{"$f":"PROCURA_PRECO_SERVICO","v":"23,98"},30.27,2376.49,null,null,null,null,"SERVIÇO",null,null,null,"NIVEL 4","NIVEL 4","NIVEL 4","NIVEL 4",{"$f":"COUNTIF($R$2:$R1036,\"NIVEL 1\")","v":15},8,5,16,{"$f":"ADDRESS(MATCH(COUNTIF($R$2:$R1036,\"NIVEL 1\"),V:V,0),COLUMN(S1036))","v":"$S$820"},{"$f":"ADDRESS(MATCH(COUNTIF($R$2:$R1036,\"NIVEL 1\"),V:V,0),COLUMN(W1036))","v":"$W$820"},{"$f":"ADDRESS((MATCH(COUNTIF(INDIRECT(Z1036):$S1036,\"NIVEL 2\"),INDIRECT(AA1036):W1036,0)+(MATCH(COUNTIF($R$2:$R1036,\"NIVEL 1\"),V:V,0)-1)),COLUMN(T1036))","v":"$T$982"},null,null,null,null,null,null,null,null,null,null,null,null,null,null,null,null,null,null,null,null,null,null,null,null,null,null,{"$f":"PROCURA_PRECO_SERVICO","v":"23,98"}]
["15.8.5.17","SINAPI","89357",{"$f":"PROCURA_DESCRICAO_SERVICO","v":"TUBO, PVC, SOLDÁVEL, DN 32MM, INSTALADO EM RAMAL OU SUB-RAMAL DE ÁGUA - FORNECIMENTO E INSTALAÇÃO. AF_06/2022"},{"$f":"PROCURA_UNIDADE_SERVICO","v":"M"},14.87,{"$f":"PROCURA_PRECO_SERVICO","v":"33,94"},42.84,637.03,null,null,null,null,"SERVIÇO",null,null,null,"NIVEL 4","NIVEL 4","NIVEL 4","NIVEL 4",{"$f":"COUNTIF($R$2:$R1037,\"NIVEL 1\")","v":15},8,5,17,{"$f":"ADDRESS(MATCH(COUNTIF($R$2:$R1037,\"NIVEL 1\"),V:V,0),COLUMN(S1037))","v":"$S$820"},{"$f":"ADDRESS(MATCH(COUNTIF($R$2:$R1037,\"NIVEL 1\"),V:V,0),COLUMN(W1037))","v":"$W$820"},{"$f":"ADDRESS((MATCH(COUNTIF(INDIRECT(Z1037):$S1037,\"NIVEL 2\"),INDIRECT(AA1037):W1037,0)+(MATCH(COUNTIF($R$2:$R1037,\"NIVEL 1\"),V:V,0)-1)),COLUMN(T1037))","v":"$T$982"},null,null,null,null,null,null,null,null,null,null,null,null,null,null,null,null,null,null,null,null,null,null,null,null,null,null,{"$f":"PROCURA_PRECO_SERVICO","v":"33,94"}]
["15.8.5.18","SINAPI","103978",{"$f":"PROCURA_DESCRICAO_SERVICO","v":"TUBO, PVC, SOLDÁVEL, DN 40MM, INSTALADO EM RAMAL DE DISTRIBUIÇÃO DE ÁGUA - FORNECIMENTO E INSTALAÇÃO. AF_06/2022"},{"$f":"PROCURA_UNIDADE_SERVICO","v":"M"},3.87,{"$f":"PROCURA_PRECO_SERVICO","v":"29,59"},37.35,144.54,null,null,null,null,"SERVIÇO",null,null,null,"NIVEL 4","NIVEL 4","NIVEL 4","NIVEL 4",{"$f":"COUNTIF($R$2:$R1038,\"NIVEL 1\")","v":15},8,5,18,{"$f":"ADDRESS(MATCH(COUNTIF($R$2:$R1038,\"NIVEL 1\"),V:V,0),COLUMN(S1038))","v":"$S$820"},{"$f":"ADDRESS(MATCH(COUNTIF($R$2:$R1038,\"NIVEL 1\"),V:V,0),COLUMN(W1038))","v":"$W$820"},{"$f":"ADDRESS((MATCH(COUNTIF(INDIRECT(Z1038):$S1038,\"NIVEL 2\"),INDIRECT(AA1038):W1038,0)+(MATCH(COUNTIF($R$2:$R1038,\"NIVEL 1\"),V:V,0)-1)),COLUMN(T1038))","v":"$T$982"},null,null,null,null,null,null,null,null,null,null,null,null,null,null,null,null,null,null,null,null,null,null,null,null,null,null,{"$f":"PROCURA_PRECO_SERVICO","v":"29,59"}]
["15.8.5.19","SINAPI","89617",{"$f":"PROCURA_DESCRICAO_SERVICO","v":"TE, PVC, SOLDÁVEL, DN 25MM, INSTALADO EM PRUMADA DE ÁGUA - FORNECIMENTO E INSTALAÇÃO. AF_06/2022"},{"$f":"PROCURA_UNIDADE_SERVICO","v":"UN"},21,{"$f":"PROCURA_PRECO_SERVICO","v":"7,44"},9.39,197.19,null,null,null,null,"SERVIÇO",null,null,null,"NIVEL 4","NIVEL 4","NIVEL 4","NIVEL 4",{"$f":"COUNTIF($R$2:$R1039,\"NIVEL 1\")","v":15},8,5,19,{"$f":"ADDRESS(MATCH(COUNTIF($R$2:$R1039,\"NIVEL 1\"),V:V,0),COLUMN(S1039))","v":"$S$820"},{"$f":"ADDRESS(MATCH(COUNTIF($R$2:$R1039,\"NIVEL 1\"),V:V,0),COLUMN(W1039))","v":"$W$820"},{"$f":"ADDRESS((MATCH(COUNTIF(INDIRECT(Z1039):$S1039,\"NIVEL 2\"),INDIRECT(AA1039):W1039,0)+(MATCH(COUNTIF($R$2:$R1039,\"NIVEL 1\"),V:V,0)-1)),COLUMN(T1039))","v":"$T$982"},null,null,null,null,null,null,null,null,null,null,null,null,null,null,null,null,null,null,null,null,null,null,null,null,null,null,{"$f":"PROCURA_PRECO_SERVICO","v":"7,44"}]
["15.8.5.20","SINAPI","89620",{"$f":"PROCURA_DESCRICAO_SERVICO","v":"TE, PVC, SOLDÁVEL, DN 32MM, INSTALADO EM PRUMADA DE ÁGUA - FORNECIMENTO E INSTALAÇÃO. AF_06/2022"},{"$f":"PROCURA_UNIDADE_SERVICO","v":"UN"},1,{"$f":"PROCURA_PRECO_SERVICO","v":"12,24"},15.45,15.45,null,null,null,null,"SERVIÇO",null,null,null,"NIVEL 4","NIVEL 4","NIVEL 4","NIVEL 4",{"$f":"COUNTIF($R$2:$R1040,\"NIVEL 1\")","v":15},8,5,20,{"$f":"ADDRESS(MATCH(COUNTIF($R$2:$R1040,\"NIVEL 1\"),V:V,0),COLUMN(S1040))","v":"$S$820"},{"$f":"ADDRESS(MATCH(COUNTIF($R$2:$R1040,\"NIVEL 1\"),V:V,0),COLUMN(W1040))","v":"$W$820"},{"$f":"ADDRESS((MATCH(COUNTIF(INDIRECT(Z1040):$S1040,\"NIVEL 2\"),INDIRECT(AA1040):W1040,0)+(MATCH(COUNTIF($R$2:$R1040,\"NIVEL 1\"),V:V,0)-1)),COLUMN(T1040))","v":"$T$982"},null,null,null,null,null,null,null,null,null,null,null,null,null,null,null,null,null,null,null,null,null,null,null,null,null,null,{"$f":"PROCURA_PRECO_SERVICO","v":"12,24"}]
["15.8.5.21","SINAPI","89623",{"$f":"PROCURA_DESCRICAO_SERVICO","v":"TE, PVC, SOLDÁVEL, DN 40MM, INSTALADO EM PRUMADA DE ÁGUA - FORNECIMENTO E INSTALAÇÃO. AF_06/2022"},{"$f":"PROCURA_UNIDADE_SERVICO","v":"UN"},1,{"$f":"PROCURA_PRECO_SERVICO","v":"20,85"},26.32,26.32,null,null,null,null,"SERVIÇO",null,null,null,"NIVEL 4","NIVEL 4","NIVEL 4","NIVEL 4",{"$f":"COUNTIF($R$2:$R1041,\"NIVEL 1\")","v":15},8,5,21,{"$f":"ADDRESS(MATCH(COUNTIF($R$2:$R1041,\"NIVEL 1\"),V:V,0),COLUMN(S1041))","v":"$S$820"},{"$f":"ADDRESS(MATCH(COUNTIF($R$2:$R1041,\"NIVEL 1\"),V:V,0),COLUMN(W1041))","v":"$W$820"},{"$f":"ADDRESS((MATCH(COUNTIF(INDIRECT(Z1041):$S1041,\"NIVEL 2\"),INDIRECT(AA1041):W1041,0)+(MATCH(COUNTIF($R$2:$R1041,\"NIVEL 1\"),V:V,0)-1)),COLUMN(T1041))","v":"$T$982"},null,null,null,null,null,null,null,null,null,null,null,null,null,null,null,null,null,null,null,null,null,null,null,null,null,null,{"$f":"PROCURA_PRECO_SERVICO","v":"20,85"}]
["15.8.5.22","COMPOSIÇÃO","JMV-CRAS-015",{"$f":"PROCURA_DESCRICAO_SERVICO","v":"TE REDUCAO PVC SOLDAVEL 32X25MM - BASEADA DA SBC (052214)"},{"$f":"PROCURA_UNIDADE_SERVICO","v":"UN"},2,{"$f":"PROCURA_PRECO_SERVICO","v":25.07},31.64,63.28,null,null,null,null,"SERVIÇO",null,null,null,"NIVEL 4","NIVEL 4","NIVEL 4","NIVEL 4",{"$f":"COUNTIF($R$2:$R1042,\"NIVEL 1\")","v":15},8,5,22,{"$f":"ADDRESS(MATCH(COUNTIF($R$2:$R1042,\"NIVEL 1\"),V:V,0),COLUMN(S1042))","v":"$S$820"},{"$f":"ADDRESS(MATCH(COUNTIF($R$2:$R1042,\"NIVEL 1\"),V:V,0),COLUMN(W1042))","v":"$W$820"},{"$f":"ADDRESS((MATCH(COUNTIF(INDIRECT(Z1042):$S1042,\"NIVEL 2\"),INDIRECT(AA1042):W1042,0)+(MATCH(COUNTIF($R$2:$R1042,\"NIVEL 1\"),V:V,0)-1)),COLUMN(T1042))","v":"$T$982"},null,null,null,null,null,null,null,null,null,null,null,null,null,null,null,null,null,null,null,null,null,null,null,null,null,null,{"$f":"PROCURA_PRECO_SERVICO","v":25.07}]
["15.8.5.23","COMPOSIÇÃO","JMV-CRAS-017",{"$f":"PROCURA_DESCRICAO_SERVICO","v":"TE REDUCAO PVC SOLDAVEL 40X25MM - BASEADA DA SBC (052216)"},{"$f":"PROCURA_UNIDADE_SERVICO","v":"UN"},2,{"$f":"PROCURA_PRECO_SERVICO","v":40.89},51.61,103.22,null,null,null,null,"SERVIÇO",null,null,null,"NIVEL 4","NIVEL 4","NIVEL 4","NIVEL 4",{"$f":"COUNTIF($R$2:$R1043,\"NIVEL 1\")","v":15},8,5,23,{"$f":"ADDRESS(MATCH(COUNTIF($R$2:$R1043,\"NIVEL 1\"),V:V,0),COLUMN(S1043))","v":"$S$820"},{"$f":"ADDRESS(MATCH(COUNTIF($R$2:$R1043,\"NIVEL 1\"),V:V,0),COLUMN(W1043))","v":"$W$820"},{"$f":"ADDRESS((MATCH(COUNTIF(INDIRECT(Z1043):$S1043,\"NIVEL 2\"),INDIRECT(AA1043):W1043,0)+(MATCH(COUNTIF($R$2:$R1043,\"NIVEL 1\"),V:V,0)-1)),COLUMN(T1043))","v":"$T$982"},null,null,null,null,null,null,null,null,null,null,null,null,null,null,null,null,null,null,null,null,null,null,null,null,null,null,{"$f":"PROCURA_PRECO_SERVICO","v":40.89}]
[null,null,null,null,null,null,null,null,null,null,null,null,null,null,null,null,null,null,null,null,null,{"$f":"COUNTIF($R$2:$R1044,\"NIVEL 1\")","v":15},8,5,0,{"$f":"ADDRESS(MATCH(COUNTIF($R$2:$R1044,\"NIVEL 1\"),V:V,0),COLUMN(S1044))","v":"$S$820"},{"$f":"ADDRESS(MATCH(COUNTIF($R$2:$R1044,\"NIVEL 1\"),V:V,0),COLUMN(W1044))","v":"$W$820"},{"$f":"ADDRESS((MATCH(COUNTIF(INDIRECT(Z1044):$S1044,\"NIVEL 2\"),INDIRECT(AA1044):W1044,0)+(MATCH(COUNTIF($R$2:$R1044,\"NIVEL 1\"),V:V,0)-1)),COLUMN(T1044))","v":"$T$982"},null,null,null,null,null,null,null,null,null,null,null,null,null,null,null,null,null,null,null,null,null,null,null,null,null,null,{"$f":"PROCURA_PRECO_SERVICO","v":0}]
[null,null,null,{"$f":"\"SUBTOTAL DO ITEM - \"&A1019","v":"SUBTOTAL DO ITEM - 15.8.5"},null,null,null,null,{"$f":"SUBTOTAL(9,OFFSET(I1019,1,0):OFFSET(I1045,-1,0))","v":4408.85},null,null,null,null,"SUBSUBITEM_FIM",null,null,null,null,null,null,null,{"$f":"COUNTIF($R$2:$R1045,\"NIVEL 1\")","v":15},8,5,0,{"$f":"ADDRESS(MATCH(COUNTIF($R$2:$R1045,\"NIVEL 1\"),V:V,0),COLUMN(S1045))","v":"$S$820"},{"$f":"ADDRESS(MATCH(COUNTIF($R$2:$R1045,\"NIVEL 1\"),V:V,0),COLUMN(W1045))","v":"$W$820"},{"$f":"ADDRESS((MATCH(COUNTIF(INDIRECT(Z1045):$S1045,\"NIVEL 2\"),INDIRECT(AA1045):W1045,0)+(MATCH(COUNTIF($R$2:$R1045,\"NIVEL 1\"),V:V,0)-1)),COLUMN(T1045))","v":"$T$982"},null,null,null,null,null,null,null,null,null,null,null,null,null,null,null,null,null,null,null,null,null,null,null,null,null,null,{"$f":"PROCURA_PRECO_SERVICO","v":0}]
[null,null,null,null,null,null,null,null,null,null,null,null,null,null,null,null,null,null,null,null,null,{"$f":"COUNTIF($R$2:$R1046,\"NIVEL 1\")","v":15},8,5,0,{"$f":"ADDRESS(MATCH(COUNTIF($R$2:$R1046,\"NIVEL 1\"),V:V,0),COLUMN(S1046))","v":"$S$820"},{"$f":"ADDRESS(MATCH(COUNTIF($R$2:$R1046,\"NIVEL 1\"),V:V,0),COLUMN(W1046))","v":"$W$820"},{"$f":"ADDRESS((MATCH(COUNTIF(INDIRECT(Z1046):$S1046,\"NIVEL 2\"),INDIRECT(AA1046):W1046,0)+(MATCH(COUNTIF($R$2:$R1046,\"NIVEL 1\"),V:V,0)-1)),COLUMN(T1046))","v":"$T$982"},null,null,null,null,null,null,null,null,null,null,null,null,null,null,null,null,null,null,null,null,null,null,null,null,null,null,{"$f":"PROCURA_PRECO_SERVICO","v":0}]
[{"$f":"V1047&\".\"&W1047&\".\"&X1047","v":"15.8.6"},null,null,"PVC SOLDAVEL AZUL COM BUCHA LATÃO",null,null,null,null,null,null,null,null,null,"SUBSUBITEM_INICIO",null,null,null,"NIVEL 3","NIVEL 3","NIVEL 3",null,{"$f":"COUNTIF($R$2:$R1047,\"NIVEL 1\")","v":15},8,6,0,{"$f":"ADDRESS(MATCH(COUNTIF($R$2:$R1047,\"NIVEL 1\"),V:V,0),COLUMN(S1047))","v":"$S$820"},{"$f":"ADDRESS(MATCH(COUNTIF($R$2:$R1047,\"NIVEL 1\"),V:V,0),COLUMN(W1047))","v":"$W$820"},{"$f":"ADDRESS((MATCH(COUNTIF(INDIRECT(Z1047):$S1047,\"NIVEL 2\"),INDIRECT(AA1047):W1047,0)+(MATCH(COUNTIF($R$2:$R1047,\"NIVEL 1\"),V:V,0)-1)),COLUMN(T1047))","v":"$T$982"},null,null,null,null,null,null,null,null,null,null,null,null,null,null,null,null,null,null,null,null,null,null,null,null,null,null,{"$f":"PROCURA_PRECO_SERVICO","v":0}]
[null,null,null,null,null,null,null,null,null,null,null,null,null,null,null,null,null,null,null,null,null,{"$f":"COUNTIF($R$2:$R1048,\"NIVEL 1\")","v":15},8,6,0,{"$f":"ADDRESS(MATCH(COUNTIF($R$2:$R1048,\"NIVEL 1\"),V:V,0),COLUMN(S1048))","v":"$S$820"},{"$f":"ADDRESS(MATCH(COUNTIF($R$2:$R1048,\"NIVEL 1\"),V:V,0),COLUMN(W1048))","v":"$W$820"},{"$f":"ADDRESS((MATCH(COUNTIF(INDIRECT(Z1048):$S1048,\"NIVEL 2\"),INDIRECT(AA1048):W1048,0)+(MATCH(COUNTIF($R$2:$R1048,\"NIVEL 1\"),V:V,0)-1)),COLUMN(T1048))","v":"$T$982"},null,null,null,null,null,null,null,null,null,null,null,null,null,null,null,null,null,null,null,null,null,null,null,null,null,null,{"$f":"PROCURA_PRECO_SERVICO","v":0}]
[{"$f":"V1049&\".\"&W1049&\".\"&X1049&\".\"&Y1049","v":"15.8.6.1"},"SINAPI","94672",{"$f":"PROCURA_DESCRICAO_SERVICO","v":"JOELHO 90 GRAUS COM BUCHA DE LATÃO, PVC, SOLDÁVEL, DN  25 MM, X 3/4\u0094 INSTALADO EM RESERVAÇÃO DE ÁGUA DE EDIFICAÇÃO QUE POSSUA RESERVATÓRIO DE FIBRA/FIBROCIMENTO   FORNECIMENTO E INSTALAÇÃO. AF_06/2016"},{"$f":"PROCURA_UNIDADE_SERVICO","v":"UN"},2,{"$f":"PROCURA_PRECO_SERVICO","v":"10,25"},{"$f":"CUSTO_BDI_SERVICO","v":12.93},{"$f":"CUSTO_TOTAL_SERVICO","v":25.86},null,null,null,null,"SERVIÇO",null,null,null,"NIVEL 4","NIVEL 4","NIVEL 4","NIVEL 4",{"$f":"COUNTIF($R$2:$R1049,\"NIVEL 1\")","v":15},8,6,1,{"$f":"ADDRESS(MATCH(COUNTIF($R$2:$R1049,\"NIVEL 1\"),V:V,0),COLUMN(S1049))","v":"$S$820"},{"$f":"ADDRESS(MATCH(COUNTIF($R$2:$R1049,\"NIVEL 1\"),V:V,0),COLUMN(W1049))","v":"$W$820"},{"$f":"ADDRESS((MATCH(COUNTIF(INDIRECT(Z1049):$S1049,\"NIVEL 2\"),INDIRECT(AA1049):W1049,0)+(MATCH(COUNTIF($R$2:$R1049,\"NIVEL 1\"),V:V,0)-1)),COLUMN(T1049))","v":"$T$982"},null,null,null,null,null,null,null,null,null,null,null,null,null,null,null,null,null,null,null,null,null,null,null,null,null,null,{"$f":"PROCURA_PRECO_SERVICO","v":"10,25"}]
["15.8.6.2","COMPOSIÇÃO","JMV-CRAS-020",{"$f":"PROCURA_DESCRICAO_SERVICO","v":"JOELHO 90º RED. PVC RÍGIDO SOLDÁVEL C/BUCHA DE LATÃO, DIÂM= 25MMX1/2\" - BASEADA DA ORSE (479)"},{"$f":"PROCURA_UNIDADE_SERVICO","v":"UN"},31,{"$f":"PROCURA_PRECO_SERVICO","v":16.21},20.46,634.26,null,null,null,null,"SERVIÇO",null,null,null,"NIVEL 4","NIVEL 4","NIVEL 4","NIVEL 4",{"$f":"COUNTIF($R$2:$R1050,\"NIVEL 1\")","v":15},8,6,2,{"$f":"ADDRESS(MATCH(COUNTIF($R$2:$R1050,\"NIVEL 1\"),V:V,0),COLUMN(S1050))","v":"$S$820"},{"$f":"ADDRESS(MATCH(COUNTIF($R$2:$R1050,\"NIVEL 1\"),V:V,0),COLUMN(W1050))","v":"$W$820"},{"$f":"ADDRESS((MATCH(COUNTIF(INDIRECT(Z1050):$S1050,\"NIVEL 2\"),INDIRECT(AA1050):W1050,0)+(MATCH(COUNTIF($R$2:$R1050,\"NIVEL 1\"),V:V,0)-1)),COLUMN(T1050))","v":"$T$982"},null,null,null,null,null,null,null,null,null,null,null,null,null,null,null,null,null,null,null,null,null,null,null,null,null,null,{"$f":"PROCURA_PRECO_SERVICO","v":16.21}]
[null,null,null,null,null,null,null,null,null,null,null,null,null,null,null,null,null,null,null,null,null,{"$f":"COUNTIF($R$2:$R1051,\"NIVEL 1\")","v":15},8,6,0,{"$f":"ADDRESS(MATCH(COUNTIF($R$2:$R1051,\"NIVEL 1\"),V:V,0),COLUMN(S1051))","v":"$S$820"},{"$f":"ADDRESS(MATCH(COUNTIF($R$2:$R1051,\"NIVEL 1\"),V:V,0),COLUMN(W1051))","v":"$W$820"},{"$f":"ADDRESS((MATCH(COUNTIF(INDIRECT(Z1051):$S1051,\"NIVEL 2\"),INDIRECT(AA1051):W1051,0)+(MATCH(COUNTIF($R$2:$R1051,\"NIVEL 1\"),V:V,0)-1)),COLUMN(T1051))","v":"$T$982"},null,null,null,null,null,null,null,null,null,null,null,null,null,null,null,null,null,null,null,null,null,null,null,null,null,null,{"$f":"PROCURA_PRECO_SERVICO","v":0}]
[null,null,null,{"$f":"\"SUBTOTAL DO ITEM - \"&A1047","v":"SUBTOTAL DO ITEM - 15.8.6"},null,null,null,null,{"$f":"SUBTOTAL(9,OFFSET(I1047,1,0):OFFSET(I1052,-1,0))","v":660.12},null,null,null,null,"SUBSUBITEM_FIM",null,null,null,null,null,null,null,{"$f":"COUNTIF($R$2:$R1052,\"NIVEL 1\")","v":15},8,6,0,{"$f":"ADDRESS(MATCH(COUNTIF($R$2:$R1052,\"NIVEL 1\"),V:V,0),COLUMN(S1052))","v":"$S$820"},{"$f":"ADDRESS(MATCH(COUNTIF($R$2:$R1052,\"NIVEL 1\"),V:V,0),COLUMN(W1052))","v":"$W$820"},{"$f":"ADDRESS((MATCH(COUNTIF(INDIRECT(Z1052):$S1052,\"NIVEL 2\"),INDIRECT(AA1052):W1052,0)+(MATCH(COUNTIF($R$2:$R1052,\"NIVEL 1\"),V:V,0)-1)),COLUMN(T1052))","v":"$T$982"},null,null,null,null,null,null,null,null,null,null,null,null,null,null,null,null,null,null,null,null,null,null,null,null,null,null,{"$f":"PROCURA_PRECO_SERVICO","v":0}]
[null,null,null,null,null,null,null,null,null,null,null,null,null,null,null,null,null,null,null,null,null,{"$f":"COUNTIF($R$2:$R1053,\"NIVEL 1\")","v":15},8,6,0,{"$f":"ADDRESS(MATCH(COUNTIF($R$2:$R1053,\"NIVEL 1\"),V:V,0),COLUMN(S1053))","v":"$S$820"},{"$f":"ADDRESS(MATCH(COUNTIF($R$2:$R1053,\"NIVEL 1\"),V:V,0),COLUMN(W1053))","v":"$W$820"},{"$f":"ADDRESS((MATCH(COUNTIF(INDIRECT(Z1053):$S1053,\"NIVEL 2\"),INDIRECT(AA1053):W1053,0)+(MATCH(COUNTIF($R$2:$R1053,\"NIVEL 1\"),V:V,0)-1)),COLUMN(T1053))","v":"$T$982"},null,null,null,null,null,null,null,null,null,null,null,null,null,null,null,null,null,null,null,null,null,null,null,null,null,null,{"$f":"PROCURA_PRECO_SERVICO","v":0}]
[{"$f":"V1054&\".\"&W1054&\".\"&X1054","v":"15.8.7"},null,null,"RESERVATORIO CILINDRICO",null,null,null,null,null,null,null,null,null,"SUBSUBITEM_INICIO",null,null,null,"NIVEL 3","NIVEL 3","NIVEL 3",null,{"$f":"COUNTIF($R$2:$R1054,\"NIVEL 1\")","v":15},8,7,0,{"$f":"ADDRESS(MATCH(COUNTIF($R$2:$R1054,\"NIVEL 1\"),V:V,0),COLUMN(S1054))","v":"$S$820"},{"$f":"ADDRESS(MATCH(COUNTIF($R$2:$R1054,\"NIVEL 1\"),V:V,0),COLUMN(W1054))","v":"$W$820"},{"$f":"ADDRESS((MATCH(COUNTIF(INDIRECT(Z1054):$S1054,\"NIVEL 2\"),INDIRECT(AA1054):W1054,0)+(MATCH(COUNTIF($R$2:$R1054,\"NIVEL 1\"),V:V,0)-1)),COLUMN(T1054))","v":"$T$982"},null,null,null,null,null,null,null,null,null,null,null,null,null,null,null,null,null,null,null,null,null,null,null,null,null,null,{"$f":"PROCURA_PRECO_SERVICO","v":0}]
[null,null,null,null,null,null,null,null,null,null,null,null,null,null,null,null,null,null,null,null,null,{"$f":"COUNTIF($R$2:$R1055,\"NIVEL 1\")","v":15},8,7,0,{"$f":"ADDRESS(MATCH(COUNTIF($R$2:$R1055,\"NIVEL 1\"),V:V,0),COLUMN(S1055))","v":"$S$820"},{"$f":"ADDRESS(MATCH(COUNTIF($R$2:$R1055,\"NIVEL 1\"),V:V,0),COLUMN(W1055))","v":"$W$820"},{"$f":"ADDRESS((MATCH(COUNTIF(INDIRECT(Z1055):$S1055,\"NIVEL 2\"),INDIRECT(AA1055):W1055,0)+(MATCH(COUNTIF($R$2:$R1055,\"NIVEL 1\"),V:V,0)-1)),COLUMN(T1055))","v":"$T$982"},null,null,null,null,null,null,null,null,null,null,null,null,null,null,null,null,null,null,null,null,null,null,null,null,null,null,{"$f":"PROCURA_PRECO_SERVICO","v":0}]
[{"$f":"V1056&\".\"&W1056&\".\"&X1056&\".\"&Y1056","v":"15.8.7.1"},"SINAPI","102617",{"$f":"PROCURA_DESCRICAO_SERVICO","v":"CAIXA D´ÁGUA EM POLIÉSTER REFORÇADO COM FIBRA DE VIDRO, 5000 LITROS - FORNECIMENTO E INSTALAÇÃO. AF_06/2021"},{"$f":"PROCURA_UNIDADE_SERVICO","v":"UN"},1,{"$f":"PROCURA_PRECO_SERVICO","v":"3.284,97"},{"$f":"CUSTO_BDI_SERVICO","v":4146.94},{"$f":"CUSTO_TOTAL_SERVICO","v":4146.94},null,null,null,null,"SERVIÇO",null,null,null,"NIVEL 4","NIVEL 4","NIVEL 4","NIVEL 4",{"$f":"COUNTIF($R$2:$R1056,\"NIVEL 1\")","v":15},8,7,1,{"$f":"ADDRESS(MATCH(COUNTIF($R$2:$R1056,\"NIVEL 1\"),V:V,0),COLUMN(S1056))","v":"$S$820"},{"$f":"ADDRESS(MATCH(COUNTIF($R$2:$R1056,\"NIVEL 1\"),V:V,0),COLUMN(W1056))","v":"$W$820"},{"$f":"ADDRESS((MATCH(COUNTIF(INDIRECT(Z1056):$S1056,\"NIVEL 2\"),INDIRECT(AA1056):W1056,0)+(MATCH(COUNTIF($R$2:$R1056,\"NIVEL 1\"),V:V,0)-1)),COLUMN(T1056))","v":"$T$982"},null,null,null,null,null,null,null,null,null,null,null,null,null,null,null,null,null,null,null,null,null,null,null,null,null,null,{"$f":"PROCURA_PRECO_SERVICO","v":"3.284,97"}]
[null,null,null,null,null,null,null,null,null,null,null,null,null,null,null,null,null,null,null,null,null,{"$f":"COUNTIF($R$2:$R1057,\"NIVEL 1\")","v":15},8,7,0,{"$f":"ADDRESS(MATCH(COUNTIF($R$2:$R1057,\"NIVEL 1\"),V:V,0),COLUMN(S1057))","v":"$S$820"},{"$f":"ADDRESS(MATCH(COUNTIF($R$2:$R1057,\"NIVEL 1\"),V:V,0),COLUMN(W1057))","v":"$W$820"},{"$f":"ADDRESS((MATCH(COUNTIF(INDIRECT(Z1057):$S1057,\"NIVEL 2\"),INDIRECT(AA1057):W1057,0)+(MATCH(COUNTIF($R$2:$R1057,\"NIVEL 1\"),V:V,0)-1)),COLUMN(T1057))","v":"$T$982"},null,null,null,null,null,null,null,null,null,null,null,null,null,null,null,null,null,null,null,null,null,null,null,null,null,null,{"$f":"PROCURA_PRECO_SERVICO","v":0}]
[null,null,null,{"$f":"\"SUBTOTAL DO ITEM - \"&A1054","v":"SUBTOTAL DO ITEM - 15.8.7"},null,null,null,null,{"$f":"SUBTOTAL(9,OFFSET(I1054,1,0):OFFSET(I1058,-1,0))","v":4146.94},null,null,null,null,"SUBSUBITEM_FIM",null,null,null,null,null,null,null,{"$f":"COUNTIF($R$2:$R1058,\"NIVEL 1\")","v":15},8,7,0,{"$f":"ADDRESS(MATCH(COUNTIF($R$2:$R1058,\"NIVEL 1\"),V:V,0),COLUMN(S1058))","v":"$S$820"},{"$f":"ADDRESS(MATCH(COUNTIF($R$2:$R1058,\"NIVEL 1\"),V:V,0),COLUMN(W1058))","v":"$W$820"},{"$f":"ADDRESS((MATCH(COUNTIF(INDIRECT(Z1058):$S1058,\"NIVEL 2\"),INDIRECT(AA1058):W1058,0)+(MATCH(COUNTIF($R$2:$R1058,\"NIVEL 1\"),V:V,0)-1)),COLUMN(T1058))","v":"$T$982"},null,null,null,null,null,null,null,null,null,null,null,null,null,null,null,null,null,null,null,null,null,null,null,null,null,null,{"$f":"PROCURA_PRECO_SERVICO","v":0}]
[null,null,null,null,null,null,null,null,null,null,null,null,null,null,null,null,null,null,null,null,null,{"$f":"COUNTIF($R$2:$R1059,\"NIVEL 1\")","v":15},8,7,0,{"$f":"ADDRESS(MATCH(COUNTIF($R$2:$R1059,\"NIVEL 1\"),V:V,0),COLUMN(S1059))","v":"$S$820"},{"$f":"ADDRESS(MATCH(COUNTIF($R$2:$R1059,\"NIVEL 1\"),V:V,0),COLUMN(W1059))","v":"$W$820"},{"$f":"ADDRESS((MATCH(COUNTIF(INDIRECT(Z1059):$S1059,\"NIVEL 2\"),INDIRECT(AA1059):W1059,0)+(MATCH(COUNTIF($R$2:$R1059,\"NIVEL 1\"),V:V,0)-1)),COLUMN(T1059))","v":"$T$982"},null,null,null,null,null,null,null,null,null,null,null,null,null,null,null,null,null,null,null,null,null,null,null,null,null,null,{"$f":"PROCURA_PRECO_SERVICO","v":0}]
[null,null,null,{"$f":"\"SUBTOTAL DO ITEM  - \"&A982","v":"SUBTOTAL DO ITEM  - 15.8"},null,null,null,null,{"$f":"SUBTOTAL(9,OFFSET(I982,1,0):OFFSET(I1060,-1,0))","v":25541.49},null,null,null,null,"SUBITEM_FIM",null,null,null,null,null,null,null,{"$f":"COUNTIF($R$2:$R1060,\"NIVEL 1\")","v":15},8,7,0,{"$f":"ADDRESS(MATCH(COUNTIF($R$2:$R1060,\"NIVEL 1\"),V:V,0),COLUMN(S1060))","v":"$S$820"},{"$f":"ADDRESS(MATCH(COUNTIF($R$2:$R1060,\"NIVEL 1\"),V:V,0),COLUMN(W1060))","v":"$W$820"},{"$f":"ADDRESS((MATCH(COUNTIF(INDIRECT(Z1060):$S1060,\"NIVEL 2\"),INDIRECT(AA1060):W1060,0)+(MATCH(COUNTIF($R$2:$R1060,\"NIVEL 1\"),V:V,0)-1)),COLUMN(T1060))","v":"$T$982"},null,null,null,null,null,null,null,null,null,null,null,null,null,null,null,null,null,null,null,null,null,null,null,null,null,null,{"$f":"PROCURA_PRECO_SERVICO","v":0}]
[null,null,null,null,null,null,null,null,null,null,null,null,null,null,null,null,null,null,null,null,null,{"$f":"COUNTIF($R$2:$R1061,\"NIVEL 1\")","v":15},8,7,0,{"$f":"ADDRESS(MATCH(COUNTIF($R$2:$R1061,\"NIVEL 1\"),V:V,0),COLUMN(S1061))","v":"$S$820"},{"$f":"ADDRESS(MATCH(COUNTIF($R$2:$R1061,\"NIVEL 1\"),V:V,0),COLUMN(W1061))","v":"$W$820"},{"$f":"ADDRESS((MATCH(COUNTIF(INDIRECT(Z1061):$S1061,\"NIVEL 2\"),INDIRECT(AA1061):W1061,0)+(MATCH(COUNTIF($R$2:$R1061,\"NIVEL 1\"),V:V,0)-1)),COLUMN(T1061))","v":"$T$982"},null,null,null,null,null,null,null,null,null,null,null,null,null,null,null,null,null,null,null,null,null,null,null,null,null,null,{"$f":"PROCURA_PRECO_SERVICO","v":0}]
[{"$f":"V1062&\".\"&W1062","v":"15.9"},null,null,"MOVIMENTAÇÃO DE TERRA",null,null,null,null,null,null,null,null,null,"SUBITEM_INICIO",null,null,null,"NIVEL 2","NIVEL 2",null,null,{"$f":"COUNTIF($R$2:$R1062,\"NIVEL 1\")","v":15},9,0,0,{"$f":"ADDRESS(MATCH(COUNTIF($R$2:$R1062,\"NIVEL 1\"),V:V,0),COLUMN(S1062))","v":"$S$820"},{"$f":"ADDRESS(MATCH(COUNTIF($R$2:$R1062,\"NIVEL 1\"),V:V,0),COLUMN(W1062))","v":"$W$820"},{"$f":"ADDRESS((MATCH(COUNTIF(INDIRECT(Z1062):$S1062,\"NIVEL 2\"),INDIRECT(AA1062):W1062,0)+(MATCH(COUNTIF($R$2:$R1062,\"NIVEL 1\"),V:V,0)-1)),COLUMN(T1062))","v":"$T$1062"},null,null,null,null,null,null,null,null,null,null,null,null,null,null,null,null,null,null,null,null,null,null,null,null,null,null,{"$f":"PROCURA_PRECO_SERVICO","v":0}]
[null,null,null,null,null,null,null,null,null,null,null,null,null,null,null,null,null,null,null,null,null,{"$f":"COUNTIF($R$2:$R1063,\"NIVEL 1\")","v":15},9,0,0,{"$f":"ADDRESS(MATCH(COUNTIF($R$2:$R1063,\"NIVEL 1\"),V:V,0),COLUMN(S1063))","v":"$S$820"},{"$f":"ADDRESS(MATCH(COUNTIF($R$2:$R1063,\"NIVEL 1\"),V:V,0),COLUMN(W1063))","v":"$W$820"},{"$f":"ADDRESS((MATCH(COUNTIF(INDIRECT(Z1063):$S1063,\"NIVEL 2\"),INDIRECT(AA1063):W1063,0)+(MATCH(COUNTIF($R$2:$R1063,\"NIVEL 1\"),V:V,0)-1)),COLUMN(T1063))","v":"$T$1062"},null,null,null,null,null,null,null,null,null,null,null,null,null,null,null,null,null,null,null,null,null,null,null,null,null,null,{"$f":"PROCURA_PRECO_SERVICO","v":0}]
[{"$f":"V1064&\".\"&W1064&\".\"&X1064","v":"15.9.1"},null,null,"MOVIMENTAÇÃO DE TERRA",null,null,null,null,null,null,null,null,null,"SUBSUBITEM_INICIO",null,null,null,"NIVEL 3","NIVEL 3","NIVEL 3",null,{"$f":"COUNTIF($R$2:$R1064,\"NIVEL 1\")","v":15},9,1,0,{"$f":"ADDRESS(MATCH(COUNTIF($R$2:$R1064,\"NIVEL 1\"),V:V,0),COLUMN(S1064))","v":"$S$820"},{"$f":"ADDRESS(MATCH(COUNTIF($R$2:$R1064,\"NIVEL 1\"),V:V,0),COLUMN(W1064))","v":"$W$820"},{"$f":"ADDRESS((MATCH(COUNTIF(INDIRECT(Z1064):$S1064,\"NIVEL 2\"),INDIRECT(AA1064):W1064,0)+(MATCH(COUNTIF($R$2:$R1064,\"NIVEL 1\"),V:V,0)-1)),COLUMN(T1064))","v":"$T$1062"},null,null,null,null,null,null,null,null,null,null,null,null,null,null,null,null,null,null,null,null,null,null,null,null,null,null,{"$f":"PROCURA_PRECO_SERVICO","v":0}]
[null,null,null,null,null,null,null,null,null,null,null,null,null,null,null,null,null,null,null,null,null,{"$f":"COUNTIF($R$2:$R1065,\"NIVEL 1\")","v":15},9,1,0,{"$f":"ADDRESS(MATCH(COUNTIF($R$2:$R1065,\"NIVEL 1\"),V:V,0),COLUMN(S1065))","v":"$S$820"},{"$f":"ADDRESS(MATCH(COUNTIF($R$2:$R1065,\"NIVEL 1\"),V:V,0),COLUMN(W1065))","v":"$W$820"},{"$f":"ADDRESS((MATCH(COUNTIF(INDIRECT(Z1065):$S1065,\"NIVEL 2\"),INDIRECT(AA1065):W1065,0)+(MATCH(COUNTIF($R$2:$R1065,\"NIVEL 1\"),V:V,0)-1)),COLUMN(T1065))","v":"$T$1062"},null,null,null,null,null,null,null,null,null,null,null,null,null,null,null,null,null,null,null,null,null,null,null,null,null,null,{"$f":"PROCURA_PRECO_SERVICO","v":0}]
[{"$f":"V1066&\".\"&W1066&\".\"&X1066&\".\"&Y1066","v":"15.9.1.1"},"SETOP","ED-51107",{"$f":"PROCURA_DESCRICAO_SERVICO","v":"ESCAVAÇÃO MANUAL DE VALA COM PROFUNDIDADE MENOR OU IGUAL A 1,5M"},{"$f":"PROCURA_UNIDADE_SERVICO","v":"M3"},31.875,{"$f":"PROCURA_PRECO_SERVICO","v":61.26},{"$f":"CUSTO_BDI_SERVICO","v":77.33},{"$f":"CUSTO_TOTAL_SERVICO","v":2464.89},null,null,null,null,"SERVIÇO",null,null,null,"NIVEL 4","NIVEL 4","NIVEL 4","NIVEL 4",{"$f":"COUNTIF($R$2:$R1066,\"NIVEL 1\")","v":15},9,1,1,{"$f":"ADDRESS(MATCH(COUNTIF($R$2:$R1066,\"NIVEL 1\"),V:V,0),COLUMN(S1066))","v":"$S$820"},{"$f":"ADDRESS(MATCH(COUNTIF($R$2:$R1066,\"NIVEL 1\"),V:V,0),COLUMN(W1066))","v":"$W$820"},{"$f":"ADDRESS((MATCH(COUNTIF(INDIRECT(Z1066):$S1066,\"NIVEL 2\"),INDIRECT(AA1066):W1066,0)+(MATCH(COUNTIF($R$2:$R1066,\"NIVEL 1\"),V:V,0)-1)),COLUMN(T1066))","v":"$T$1062"},null,null,null,null,null,null,null,null,null,null,null,null,null,null,null,null,null,null,null,null,null,null,null,null,null,null,{"$f":"PROCURA_PRECO_SERVICO","v":61.26}]
[{"$f":"V1067&\".\"&W1067&\".\"&X1067&\".\"&Y1067","v":"15.9.1.2"},"SINAPI","101616",{"$f":"PROCURA_DESCRICAO_SERVICO","v":"PREPARO DE FUNDO DE VALA COM LARGURA MENOR QUE 1,5 M (ACERTO DO SOLO NATURAL). AF_08/2020"},{"$f":"PROCURA_UNIDADE_SERVICO","v":"M2"},63.75,{"$f":"PROCURA_PRECO_SERVICO","v":"6,03"},7.61,485.13,null,null,null,null,"SERVIÇO",null,null,null,"NIVEL 4","NIVEL 4","NIVEL 4","NIVEL 4",{"$f":"COUNTIF($R$2:$R1067,\"NIVEL 1\")","v":15},9,1,{"$f":"IF(U1067=\"NIVEL 4\",OFFSET(Y1067,-1,0)+1,0)","v":2},{"$f":"ADDRESS(MATCH(COUNTIF($R$2:$R1067,\"NIVEL 1\"),V:V,0),COLUMN(S1067))","v":"$S$820"},{"$f":"ADDRESS(MATCH(COUNTIF($R$2:$R1067,\"NIVEL 1\"),V:V,0),COLUMN(W1067))","v":"$W$820"},{"$f":"ADDRESS((MATCH(COUNTIF(INDIRECT(Z1067):$S1067,\"NIVEL 2\"),INDIRECT(AA1067):W1067,0)+(MATCH(COUNTIF($R$2:$R1067,\"NIVEL 1\"),V:V,0)-1)),COLUMN(T1067))","v":"$T$1062"},null,null,null,null,null,null,null,null,null,null,null,null,null,null,null,null,null,null,null,null,null,null,null,null,null,null,{"$f":"PROCURA_PRECO_SERVICO","v":"6,03"}]
["15.9.1.3","SETOP","ED-49814",{"$f":"PROCURA_DESCRICAO_SERVICO","v":"LASTRO DE AREIA"},{"$f":"PROCURA_UNIDADE_SERVICO","v":"M3"},1.9125,{"$f":"PROCURA_PRECO_SERVICO","v":148.23},187.12,357.86,null,null,null,null,"SERVIÇO",null,null,null,"NIVEL 4","NIVEL 4","NIVEL 4","NIVEL 4",{"$f":"COUNTIF($R$2:$R1068,\"NIVEL 1\")","v":15},9,1,3,{"$f":"ADDRESS(MATCH(COUNTIF($R$2:$R1068,\"NIVEL 1\"),V:V,0),COLUMN(S1068))","v":"$S$820"},{"$f":"ADDRESS(MATCH(COUNTIF($R$2:$R1068,\"NIVEL 1\"),V:V,0),COLUMN(W1068))","v":"$W$820"},{"$f":"ADDRESS((MATCH(COUNTIF(INDIRECT(Z1068):$S1068,\"NIVEL 2\"),INDIRECT(AA1068):W1068,0)+(MATCH(COUNTIF($R$2:$R1068,\"NIVEL 1\"),V:V,0)-1)),COLUMN(T1068))","v":"$T$1062"},null,null,null,null,null,null,null,null,null,null,null,null,null,null,null,null,null,null,null,null,null,null,null,null,null,null,{"$f":"PROCURA_PRECO_SERVICO","v":148.23}]
[{"$f":"V1069&\".\"&W1069&\".\"&X1069&\".\"&Y1069","v":"15.9.1.4"},"SINAPI","93382",{"$f":"PROCURA_DESCRICAO_SERVICO","v":"REATERRO MANUAL DE VALAS COM COMPACTAÇÃO MECANIZADA. AF_04/2016"},{"$f":"PROCURA_UNIDADE_SERVICO","v":"M3"},30.257095,{"$f":"PROCURA_PRECO_SERVICO","v":"32,23"},40.68,1230.85,null,null,null,null,"SERVIÇO",null,null,null,"NIVEL 4","NIVEL 4","NIVEL 4","NIVEL 4",{"$f":"COUNTIF($R$2:$R1069,\"NIVEL 1\")","v":15},9,1,{"$f":"IF(U1069=\"NIVEL 4\",OFFSET(Y1069,-1,0)+1,0)","v":4},{"$f":"ADDRESS(MATCH(COUNTIF($R$2:$R1069,\"NIVEL 1\"),V:V,0),COLUMN(S1069))","v":"$S$820"},{"$f":"ADDRESS(MATCH(COUNTIF($R$2:$R1069,\"NIVEL 1\"),V:V,0),COLUMN(W1069))","v":"$W$820"},{"$f":"ADDRESS((MATCH(COUNTIF(INDIRECT(Z1069):$S1069,\"NIVEL 2\"),INDIRECT(AA1069):W1069,0)+(MATCH(COUNTIF($R$2:$R1069,\"NIVEL 1\"),V:V,0)-1)),COLUMN(T1069))","v":"$T$1062"},null,null,null,null,null,null,null,null,null,null,null,null,null,null,null,null,null,null,null,null,null,null,null,null,null,null,{"$f":"PROCURA_PRECO_SERVICO","v":"32,23"}]
[{"$f":"V1070&\".\"&W1070&\".\"&X1070&\".\"&Y1070","v":"15.9.1.5"},"SETOP","ED-51133",{"$f":"PROCURA_DESCRICAO_SERVICO","v":"TRANSPORTE DE MATERIAL DE QUALQUER NATUREZA COM CARRINHO DE MÃO, COM DISTÂNCIAS MENORES OU IGUAIS A 50M, INCLUSIVE CARGA/DESCARGA"},{"$f":"PROCURA_UNIDADE_SERVICO","v":"M3"},7.81850555555556,{"$f":"PROCURA_PRECO_SERVICO","v":21.31},26.9,210.31,null,null,null,null,"SERVIÇO",null,null,null,"NIVEL 4","NIVEL 4","NIVEL 4","NIVEL 4",{"$f":"COUNTIF($R$2:$R1070,\"NIVEL 1\")","v":15},9,1,5,{"$f":"ADDRESS(MATCH(COUNTIF($R$2:$R1070,\"NIVEL 1\"),V:V,0),COLUMN(S1070))","v":"$S$820"},{"$f":"ADDRESS(MATCH(COUNTIF($R$2:$R1070,\"NIVEL 1\"),V:V,0),COLUMN(W1070))","v":"$W$820"},{"$f":"ADDRESS((MATCH(COUNTIF(INDIRECT(Z1070):$S1070,\"NIVEL 2\"),INDIRECT(AA1070):W1070,0)+(MATCH(COUNTIF($R$2:$R1070,\"NIVEL 1\"),V:V,0)-1)),COLUMN(T1070))","v":"$T$1062"},null,null,null,null,null,null,null,null,null,null,null,null,null,null,null,null,null,null,null,null,null,null,null,null,null,null,{"$f":"PROCURA_PRECO_SERVICO","v":21.31}]
["15.9.1.6","SINAPI","95875",{"$f":"PROCURA_DESCRICAO_SERVICO","v":"TRANSPORTE COM CAMINHÃO BASCULANTE DE 10 M³, EM VIA URBANA PAVIMENTADA, DMT ATÉ 30 KM (UNIDADE: M3XKM). AF_07/2020"},{"$f":"PROCURA_UNIDADE_SERVICO","v":"M3XKM"},117.277583333333,{"$f":"PROCURA_PRECO_SERVICO","v":"2,31"},2.91,341.27,null,null,null,null,"SERVIÇO",null,null,null,"NIVEL 4","NIVEL 4","NIVEL 4","NIVEL 4",{"$f":"COUNTIF($R$2:$R1071,\"NIVEL 1\")","v":15},9,1,{"$f":"IF(U1071=\"NIVEL 4\",OFFSET(Y1071,-1,0)+1,0)","v":6},{"$f":"ADDRESS(MATCH(COUNTIF($R$2:$R1071,\"NIVEL 1\"),V:V,0),COLUMN(S1071))","v":"$S$820"},{"$f":"ADDRESS(MATCH(COUNTIF($R$2:$R1071,\"NIVEL 1\"),V:V,0),COLUMN(W1071))","v":"$W$820"},{"$f":"ADDRESS((MATCH(COUNTIF(INDIRECT(Z1071):$S1071,\"NIVEL 2\"),INDIRECT(AA1071):W1071,0)+(MATCH(COUNTIF($R$2:$R1071,\"NIVEL 1\"),V:V,0)-1)),COLUMN(T1071))","v":"$T$1062"},null,null,null,null,null,null,null,null,null,null,null,null,null,null,null,null,null,null,null,null,null,null,null,null,null,null,{"$f":"PROCURA_PRECO_SERVICO","v":"2,31"}]
[null,null,null,null,null,null,null,null,null,null,null,null,null,null,null,null,null,null,null,null,null,{"$f":"COUNTIF($R$2:$R1072,\"NIVEL 1\")","v":15},9,1,0,{"$f":"ADDRESS(MATCH(COUNTIF($R$2:$R1072,\"NIVEL 1\"),V:V,0),COLUMN(S1072))","v":"$S$820"},{"$f":"ADDRESS(MATCH(COUNTIF($R$2:$R1072,\"NIVEL 1\"),V:V,0),COLUMN(W1072))","v":"$W$820"},{"$f":"ADDRESS((MATCH(COUNTIF(INDIRECT(Z1072):$S1072,\"NIVEL 2\"),INDIRECT(AA1072):W1072,0)+(MATCH(COUNTIF($R$2:$R1072,\"NIVEL 1\"),V:V,0)-1)),COLUMN(T1072))","v":"$T$1062"},null,null,null,null,null,null,null,null,null,null,null,null,null,null,null,null,null,null,null,null,null,null,null,null,null,null,{"$f":"PROCURA_PRECO_SERVICO","v":0}]
[null,null,null,{"$f":"\"SUBTOTAL DO ITEM - \"&A1064","v":"SUBTOTAL DO ITEM - 15.9.1"},null,null,null,null,{"$f":"SUBTOTAL(9,OFFSET(I1064,1,0):OFFSET(I1073,-1,0))","v":5090.31},null,null,null,null,"SUBSUBITEM_FIM",null,null,null,null,null,null,null,{"$f":"COUNTIF($R$2:$R1073,\"NIVEL 1\")","v":15},9,1,0,{"$f":"ADDRESS(MATCH(COUNTIF($R$2:$R1073,\"NIVEL 1\"),V:V,0),COLUMN(S1073))","v":"$S$820"},{"$f":"ADDRESS(MATCH(COUNTIF($R$2:$R1073,\"NIVEL 1\"),V:V,0),COLUMN(W1073))","v":"$W$820"},{"$f":"ADDRESS((MATCH(COUNTIF(INDIRECT(Z1073):$S1073,\"NIVEL 2\"),INDIRECT(AA1073):W1073,0)+(MATCH(COUNTIF($R$2:$R1073,\"NIVEL 1\"),V:V,0)-1)),COLUMN(T1073))","v":"$T$1062"},null,null,null,null,null,null,null,null,null,null,null,null,null,null,null,null,null,null,null,null,null,null,null,null,null,null,{"$f":"PROCURA_PRECO_SERVICO","v":0}]
[null,null,null,null,null,null,null,null,null,null,null,null,null,null,null,null,null,null,null,null,null,{"$f":"COUNTIF($R$2:$R1074,\"NIVEL 1\")","v":15},9,1,0,{"$f":"ADDRESS(MATCH(COUNTIF($R$2:$R1074,\"NIVEL 1\"),V:V,0),COLUMN(S1074))","v":"$S$820"},{"$f":"ADDRESS(MATCH(COUNTIF($R$2:$R1074,\"NIVEL 1\"),V:V,0),COLUMN(W1074))","v":"$W$820"},{"$f":"ADDRESS((MATCH(COUNTIF(INDIRECT(Z1074):$S1074,\"NIVEL 2\"),INDIRECT(AA1074):W1074,0)+(MATCH(COUNTIF($R$2:$R1074,\"NIVEL 1\"),V:V,0)-1)),COLUMN(T1074))","v":"$T$1062"},null,null,null,null,null,null,null,null,null,null,null,null,null,null,null,null,null,null,null,null,null,null,null,null,null,null,{"$f":"PROCURA_PRECO_SERVICO","v":0}]
[null,null,null,{"$f":"\"SUBTOTAL DO ITEM  - \"&A1062","v":"SUBTOTAL DO ITEM  - 15.9"},null,null,null,null,{"$f":"SUBTOTAL(9,OFFSET(I1062,1,0):OFFSET(I1075,-1,0))","v":5090.31},null,null,null,null,"SUBITEM_FIM",null,null,null,null,null,null,null,{"$f":"COUNTIF($R$2:$R1075,\"NIVEL 1\")","v":15},9,1,0,{"$f":"ADDRESS(MATCH(COUNTIF($R$2:$R1075,\"NIVEL 1\"),V:V,0),COLUMN(S1075))","v":"$S$820"},{"$f":"ADDRESS(MATCH(COUNTIF($R$2:$R1075,\"NIVEL 1\"),V:V,0),COLUMN(W1075))","v":"$W$820"},{"$f":"ADDRESS((MATCH(COUNTIF(INDIRECT(Z1075):$S1075,\"NIVEL 2\"),INDIRECT(AA1075):W1075,0)+(MATCH(COUNTIF($R$2:$R1075,\"NIVEL 1\"),V:V,0)-1)),COLUMN(T1075))","v":"$T$1062"},null,null,null,null,null,null,null,null,null,null,null,null,null,null,null,null,null,null,null,null,null,null,null,null,null,null,{"$f":"PROCURA_PRECO_SERVICO","v":0}]
[null,null,null,null,null,null,null,null,null,null,null,null,null,null,null,null,null,null,null,null,null,{"$f":"COUNTIF($R$2:$R1076,\"NIVEL 1\")","v":15},9,1,0,{"$f":"ADDRESS(MATCH(COUNTIF($R$2:$R1076,\"NIVEL 1\"),V:V,0),COLUMN(S1076))","v":"$S$820"},{"$f":"ADDRESS(MATCH(COUNTIF($R$2:$R1076,\"NIVEL 1\"),V:V,0),COLUMN(W1076))","v":"$W$820"},{"$f":"ADDRESS((MATCH(COUNTIF(INDIRECT(Z1076):$S1076,\"NIVEL 2\"),INDIRECT(AA1076):W1076,0)+(MATCH(COUNTIF($R$2:$R1076,\"NIVEL 1\"),V:V,0)-1)),COLUMN(T1076))","v":"$T$1062"},null,null,null,null,null,null,null,null,null,null,null,null,null,null,null,null,null,null,null,null,null,null,null,null,null,null,{"$f":"PROCURA_PRECO_SERVICO","v":0}]
[null,null,null,{"$f":"\"TOTAL DO ITEM - \"&A820","v":"TOTAL DO ITEM - 15"},null,null,null,null,{"$f":"SUBTOTAL(9,OFFSET(I820,1,0):OFFSET(I1077,-1,0))","v":60434.06},null,null,null,null,"ITEM_FIM",null,null,null,null,null,null,null,{"$f":"COUNTIF($R$2:$R1077,\"NIVEL 1\")","v":15},9,1,0,{"$f":"ADDRESS(MATCH(COUNTIF($R$2:$R1077,\"NIVEL 1\"),V:V,0),COLUMN(S1077))","v":"$S$820"},{"$f":"ADDRESS(MATCH(COUNTIF($R$2:$R1077,\"NIVEL 1\"),V:V,0),COLUMN(W1077))","v":"$W$820"},{"$f":"ADDRESS((MATCH(COUNTIF(INDIRECT(Z1077):$S1077,\"NIVEL 2\"),INDIRECT(AA1077):W1077,0)+(MATCH(COUNTIF($R$2:$R1077,\"NIVEL 1\"),V:V,0)-1)),COLUMN(T1077))","v":"$T$1062"},null,null,null,null,null,null,null,null,null,null,null,null,null,null,null,null,null,null,null,null,null,null,null,null,null,null,{"$f":"PROCURA_PRECO_SERVICO","v":0}]
[null,null,null,null,null,null,null,{"$f":"TRUNC(G1078*(1+$I$3),2)","v":0},null,null,null,null,null,null,null,null,null,null,null,null,null,{"$f":"COUNTIF($R$2:$R1078,\"NIVEL 1\")","v":15},9,1,0,{"$f":"ADDRESS(MATCH(COUNTIF($R$2:$R1078,\"NIVEL 1\"),V:V,0),COLUMN(S1078))","v":"$S$820"},{"$f":"ADDRESS(MATCH(COUNTIF($R$2:$R1078,\"NIVEL 1\"),V:V,0),COLUMN(W1078))","v":"$W$820"},{"$f":"ADDRESS((MATCH(COUNTIF(INDIRECT(Z1078):$S1078,\"NIVEL 2\"),INDIRECT(AA1078):W1078,0)+(MATCH(COUNTIF($R$2:$R1078,\"NIVEL 1\"),V:V,0)-1)),COLUMN(T1078))","v":"$T$1062"},null,null,null,null,null,null,null,null,null,null,null,null,null,null,null,null,null,null,null,null,null,null,null,null,null,null,{"$f":"PROCURA_PRECO_SERVICO","v":0}]
[{"$f":"V1079","v":16},null,null,"INSTALAÇÕES DE SPDA (SISTEMA DE PROTEÇÃO CONTRA DESCARGAS ATMOSFÉRICAS)",null,null,null,null,null,null,null,null,null,"ITEM_INICIO",null,null,null,"NIVEL 1",null,null,null,{"$f":"COUNTIF($R$2:$R1079,\"NIVEL 1\")","v":16},0,0,0,{"$f":"ADDRESS(MATCH(COUNTIF($R$2:$R1079,\"NIVEL 1\"),V:V,0),COLUMN(S1079))","v":"$S$1079"},{"$f":"ADDRESS(MATCH(COUNTIF($R$2:$R1079,\"NIVEL 1\"),V:V,0),COLUMN(W1079))","v":"$W$1079"},{"$f":"ADDRESS((MATCH(COUNTIF(INDIRECT(Z1079):$S1079,\"NIVEL 2\"),INDIRECT(AA1079):W1079,0)+(MATCH(COUNTIF($R$2:$R1079,\"NIVEL 1\"),V:V,0)-1)),COLUMN(T1079))","v":"$T$1079"},null,{"$f":"A1079","v":16},null,null,{"$f":"D1079","v":"INSTALAÇÕES DE SPDA (SISTEMA DE PROTEÇÃO CONTRA DESCARGAS ATMOSFÉRICAS)"},{"$f":"I1134","v":54327.05},{"$f":"AH1079/$I$1374","v":0.0278612585374355},null,null,null,null,null,null,null,null,null,null,null,null,null,null,null,null,null,null,null,{"$f":"PROCURA_PRECO_SERVICO","v":0}]
[null,null,null,null,null,null,null,null,null,null,null,null,null,null,null,null,null,null,null,null,null,{"$f":"COUNTIF($R$2:$R1080,\"NIVEL 1\")","v":16},0,0,0,{"$f":"ADDRESS(MATCH(COUNTIF($R$2:$R1080,\"NIVEL 1\"),V:V,0),COLUMN(S1080))","v":"$S$1079"},{"$f":"ADDRESS(MATCH(COUNTIF($R$2:$R1080,\"NIVEL 1\"),V:V,0),COLUMN(W1080))","v":"$W$1079"},{"$f":"ADDRESS((MATCH(COUNTIF(INDIRECT(Z1080):$S1080,\"NIVEL 2\"),INDIRECT(AA1080):W1080,0)+(MATCH(COUNTIF($R$2:$R1080,\"NIVEL 1\"),V:V,0)-1)),COLUMN(T1080))","v":"$T$1079"},null,null,null,null,null,null,null,null,null,null,null,null,null,null,null,null,null,null,null,null,null,null,null,null,null,null,{"$f":"PROCURA_PRECO_SERVICO","v":0}]
[{"$f":"V1081&\".\"&W1081","v":"16.1"},null,null,"INSTALAÇÕES DE SPDA",null,null,null,null,null,null,null,null,null,"SUBITEM_INICIO",null,null,null,"NIVEL 2","NIVEL 2",null,null,{"$f":"COUNTIF($R$2:$R1081,\"NIVEL 1\")","v":16},1,0,0,{"$f":"ADDRESS(MATCH(COUNTIF($R$2:$R1081,\"NIVEL 1\"),V:V,0),COLUMN(S1081))","v":"$S$1079"},{"$f":"ADDRESS(MATCH(COUNTIF($R$2:$R1081,\"NIVEL 1\"),V:V,0),COLUMN(W1081))","v":"$W$1079"},{"$f":"ADDRESS((MATCH(COUNTIF(INDIRECT(Z1081):$S1081,\"NIVEL 2\"),INDIRECT(AA1081):W1081,0)+(MATCH(COUNTIF($R$2:$R1081,\"NIVEL 1\"),V:V,0)-1)),COLUMN(T1081))","v":"$T$1081"},null,null,null,null,null,null,null,null,null,null,null,null,null,null,null,null,null,null,null,null,null,null,null,null,null,null,{"$f":"PROCURA_PRECO_SERVICO","v":0}]
[null,null,null,null,null,null,null,null,null,null,null,null,null,null,null,null,null,null,null,null,null,{"$f":"COUNTIF($R$2:$R1082,\"NIVEL 1\")","v":16},1,0,{"$f":"IF(U1082=\"NIVEL 4\",OFFSET(Y1082,-1,0)+1,0)","v":0},{"$f":"ADDRESS(MATCH(COUNTIF($R$2:$R1082,\"NIVEL 1\"),V:V,0),COLUMN(S1082))","v":"$S$1079"},{"$f":"ADDRESS(MATCH(COUNTIF($R$2:$R1082,\"NIVEL 1\"),V:V,0),COLUMN(W1082))","v":"$W$1079"},{"$f":"ADDRESS((MATCH(COUNTIF(INDIRECT(Z1082):$S1082,\"NIVEL 2\"),INDIRECT(AA1082):W1082,0)+(MATCH(COUNTIF($R$2:$R1082,\"NIVEL 1\"),V:V,0)-1)),COLUMN(T1082))","v":"$T$1081"},null,null,null,null,null,null,null,null,null,null,null,null,null,null,null,null,null,null,null,null,null,null,null,null,null,null,{"$f":"PROCURA_PRECO_SERVICO","v":0}]
[{"$f":"V1083&\".\"&W1083&\".\"&X1083","v":"16.1.1"},null,null,"INFRAESTRUTURA E CONDUTORES",null,null,null,null,null,null,null,null,null,"SUBSUBITEM_INICIO",null,null,null,"NIVEL 3","NIVEL 3","NIVEL 3",null,{"$f":"COUNTIF($R$2:$R1083,\"NIVEL 1\")","v":16},1,1,0,{"$f":"ADDRESS(MATCH(COUNTIF($R$2:$R1083,\"NIVEL 1\"),V:V,0),COLUMN(S1083))","v":"$S$1079"},{"$f":"ADDRESS(MATCH(COUNTIF($R$2:$R1083,\"NIVEL 1\"),V:V,0),COLUMN(W1083))","v":"$W$1079"},{"$f":"ADDRESS((MATCH(COUNTIF(INDIRECT(Z1083):$S1083,\"NIVEL 2\"),INDIRECT(AA1083):W1083,0)+(MATCH(COUNTIF($R$2:$R1083,\"NIVEL 1\"),V:V,0)-1)),COLUMN(T1083))","v":"$T$1081"},null,null,null,null,null,null,null,null,null,null,null,null,null,null,null,null,null,null,null,null,null,null,null,null,null,null,{"$f":"PROCURA_PRECO_SERVICO","v":0}]
[null,null,null,null,null,null,null,null,null,null,null,null,null,null,null,null,null,null,null,null,null,{"$f":"COUNTIF($R$2:$R1084,\"NIVEL 1\")","v":16},1,1,0,{"$f":"ADDRESS(MATCH(COUNTIF($R$2:$R1084,\"NIVEL 1\"),V:V,0),COLUMN(S1084))","v":"$S$1079"},{"$f":"ADDRESS(MATCH(COUNTIF($R$2:$R1084,\"NIVEL 1\"),V:V,0),COLUMN(W1084))","v":"$W$1079"},{"$f":"ADDRESS((MATCH(COUNTIF(INDIRECT(Z1084):$S1084,\"NIVEL 2\"),INDIRECT(AA1084):W1084,0)+(MATCH(COUNTIF($R$2:$R1084,\"NIVEL 1\"),V:V,0)-1)),COLUMN(T1084))","v":"$T$1081"},null,null,null,null,null,null,null,null,null,null,null,null,null,null,null,null,null,null,null,null,null,null,null,null,null,null,{"$f":"PROCURA_PRECO_SERVICO","v":0}]
[{"$f":"V1085&\".\"&W1085&\".\"&X1085&\".\"&Y1085","v":"16.1.1.1"},"SINAPI","91935",{"$f":"PROCURA_DESCRICAO_SERVICO","v":"CABO DE COBRE FLEXÍVEL ISOLADO, 16 MM², ANTI-CHAMA 0,6/1,0 KV, PARA CIRCUITOS TERMINAIS - FORNECIMENTO E INSTALAÇÃO. AF_12/2015"},{"$f":"PROCURA_UNIDADE_SERVICO","v":"M"},20,{"$f":"PROCURA_PRECO_SERVICO","v":"23,29"},{"$f":"CUSTO_BDI_SERVICO","v":29.4},{"$f":"CUSTO_TOTAL_SERVICO","v":588},null,null,null,null,"SERVIÇO",null,null,null,"NIVEL 4","NIVEL 4","NIVEL 4","NIVEL 4",{"$f":"COUNTIF($R$2:$R1085,\"NIVEL 1\")","v":16},1,1,{"$f":"IF(U1085=\"NIVEL 4\",OFFSET(Y1085,-1,0)+1,0)","v":1},{"$f":"ADDRESS(MATCH(COUNTIF($R$2:$R1085,\"NIVEL 1\"),V:V,0),COLUMN(S1085))","v":"$S$1079"},{"$f":"ADDRESS(MATCH(COUNTIF($R$2:$R1085,\"NIVEL 1\"),V:V,0),COLUMN(W1085))","v":"$W$1079"},{"$f":"ADDRESS((MATCH(COUNTIF(INDIRECT(Z1085):$S1085,\"NIVEL 2\"),INDIRECT(AA1085):W1085,0)+(MATCH(COUNTIF($R$2:$R1085,\"NIVEL 1\"),V:V,0)-1)),COLUMN(T1085))","v":"$T$1081"},null,null,null,null,null,null,null,null,null,null,null,null,null,null,null,null,null,null,null,null,null,null,null,null,null,null,{"$f":"PROCURA_PRECO_SERVICO","v":"23,29"}]
["16.1.1.2","SINAPI","101563",{"$f":"PROCURA_DESCRICAO_SERVICO","v":"CABO DE COBRE FLEXÍVEL ISOLADO, 35 MM², 0,6/1,0 KV, PARA REDE AÉREA DE DISTRIBUIÇÃO DE ENERGIA ELÉTRICA DE BAIXA TENSÃO - FORNECIMENTO E INSTALAÇÃO. AF_07/2020"},{"$f":"PROCURA_UNIDADE_SERVICO","v":"M"},559,{"$f":"PROCURA_PRECO_SERVICO","v":"33,63"},42.45,23729.55,null,null,null,null,"SERVIÇO",null,null,null,"NIVEL 4","NIVEL 4","NIVEL 4","NIVEL 4",{"$f":"COUNTIF($R$2:$R1086,\"NIVEL 1\")","v":16},1,1,2,{"$f":"ADDRESS(MATCH(COUNTIF($R$2:$R1086,\"NIVEL 1\"),V:V,0),COLUMN(S1086))","v":"$S$1079"},{"$f":"ADDRESS(MATCH(COUNTIF($R$2:$R1086,\"NIVEL 1\"),V:V,0),COLUMN(W1086))","v":"$W$1079"},{"$f":"ADDRESS((MATCH(COUNTIF(INDIRECT(Z1086):$S1086,\"NIVEL 2\"),INDIRECT(AA1086):W1086,0)+(MATCH(COUNTIF($R$2:$R1086,\"NIVEL 1\"),V:V,0)-1)),COLUMN(T1086))","v":"$T$1081"},null,null,null,null,null,null,null,null,null,null,null,null,null,null,null,null,null,null,null,null,null,null,null,null,null,null,{"$f":"PROCURA_PRECO_SERVICO","v":"33,63"}]
[{"$f":"V1087&\".\"&W1087&\".\"&X1087&\".\"&Y1087","v":"16.1.1.3"},"SINAPI","92988",{"$f":"PROCURA_DESCRICAO_SERVICO","v":"CABO DE COBRE FLEXÍVEL ISOLADO, 50 MM², ANTI-CHAMA 0,6/1,0 KV, PARA REDE ENTERRADA DE DISTRIBUIÇÃO DE ENERGIA ELÉTRICA - FORNECIMENTO E INSTALAÇÃO. AF_12/2021"},{"$f":"PROCURA_UNIDADE_SERVICO","v":"M"},185,{"$f":"PROCURA_PRECO_SERVICO","v":"52,60"},66.4,12284,null,null,null,null,"SERVIÇO",null,null,null,"NIVEL 4","NIVEL 4","NIVEL 4","NIVEL 4",{"$f":"COUNTIF($R$2:$R1087,\"NIVEL 1\")","v":16},1,1,{"$f":"IF(U1087=\"NIVEL 4\",OFFSET(Y1087,-1,0)+1,0)","v":3},{"$f":"ADDRESS(MATCH(COUNTIF($R$2:$R1087,\"NIVEL 1\"),V:V,0),COLUMN(S1087))","v":"$S$1079"},{"$f":"ADDRESS(MATCH(COUNTIF($R$2:$R1087,\"NIVEL 1\"),V:V,0),COLUMN(W1087))","v":"$W$1079"},{"$f":"ADDRESS((MATCH(COUNTIF(INDIRECT(Z1087):$S1087,\"NIVEL 2\"),INDIRECT(AA1087):W1087,0)+(MATCH(COUNTIF($R$2:$R1087,\"NIVEL 1\"),V:V,0)-1)),COLUMN(T1087))","v":"$T$1081"},null,null,null,null,null,null,null,null,null,null,null,null,null,null,null,null,null,null,null,null,null,null,null,null,null,null,{"$f":"PROCURA_PRECO_SERVICO","v":"52,60"}]
["16.1.1.4","SUDECAP","11.92.25",{"$f":"PROCURA_DESCRICAO_SERVICO","v":"PROTECAO EXTERNA - CONTRA DESCARGA ATMOSFERICA - BARRA CHATA DE ALUMINIO 7/8\"X1/8\"X3000MM"},{"$f":"PROCURA_UNIDADE_SERVICO","v":"UN"},17,{"$f":"PROCURA_PRECO_SERVICO","v":25.61},32.33,549.61,null,null,null,null,"SERVIÇO",null,null,null,"NIVEL 4","NIVEL 4","NIVEL 4","NIVEL 4",{"$f":"COUNTIF($R$2:$R1088,\"NIVEL 1\")","v":16},1,1,4,{"$f":"ADDRESS(MATCH(COUNTIF($R$2:$R1088,\"NIVEL 1\"),V:V,0),COLUMN(S1088))","v":"$S$1079"},{"$f":"ADDRESS(MATCH(COUNTIF($R$2:$R1088,\"NIVEL 1\"),V:V,0),COLUMN(W1088))","v":"$W$1079"},{"$f":"ADDRESS((MATCH(COUNTIF(INDIRECT(Z1088):$S1088,\"NIVEL 2\"),INDIRECT(AA1088):W1088,0)+(MATCH(COUNTIF($R$2:$R1088,\"NIVEL 1\"),V:V,0)-1)),COLUMN(T1088))","v":"$T$1081"},null,null,null,null,null,null,null,null,null,null,null,null,null,null,null,null,null,null,null,null,null,null,null,null,null,null,{"$f":"PROCURA_PRECO_SERVICO","v":25.61}]
[{"$f":"V1089&\".\"&W1089&\".\"&X1089&\".\"&Y1089","v":"16.1.1.5"},"SETOP","ED-49318",{"$f":"PROCURA_DESCRICAO_SERVICO","v":"ELETRODUTO DE AÇO GALVANIZADO LEVE, INCLUSIVE CONEXÕES, SUPORTES E FIXAÇÃO DN 25 (1\")"},{"$f":"PROCURA_UNIDADE_SERVICO","v":"M"},20,{"$f":"PROCURA_PRECO_SERVICO","v":27.28},34.43,688.6,null,null,null,null,"SERVIÇO",null,null,null,"NIVEL 4","NIVEL 4","NIVEL 4","NIVEL 4",{"$f":"COUNTIF($R$2:$R1089,\"NIVEL 1\")","v":16},1,1,5,{"$f":"ADDRESS(MATCH(COUNTIF($R$2:$R1089,\"NIVEL 1\"),V:V,0),COLUMN(S1089))","v":"$S$1079"},{"$f":"ADDRESS(MATCH(COUNTIF($R$2:$R1089,\"NIVEL 1\"),V:V,0),COLUMN(W1089))","v":"$W$1079"},{"$f":"ADDRESS((MATCH(COUNTIF(INDIRECT(Z1089):$S1089,\"NIVEL 2\"),INDIRECT(AA1089):W1089,0)+(MATCH(COUNTIF($R$2:$R1089,\"NIVEL 1\"),V:V,0)-1)),COLUMN(T1089))","v":"$T$1081"},null,null,null,null,null,null,null,null,null,null,null,null,null,null,null,null,null,null,null,null,null,null,null,null,null,null,{"$f":"PROCURA_PRECO_SERVICO","v":27.28}]
["16.1.1.6","COMPOSIÇÃO","JMV-CRAS-025",{"$f":"PROCURA_DESCRICAO_SERVICO","v":"CONDULETE DE ALUMÍNIO, TIPO X, PARA ELETRODUTO DE AÇO GALVANIZADO DN 25 MM (1''), APARENTE, SEM TAMPA - FORNECIMENTO E INSTALAÇÃO. AF_10/2022 - BASEADA EM SINAPI (95780)"},{"$f":"PROCURA_UNIDADE_SERVICO","v":"UN"},5,{"$f":"PROCURA_PRECO_SERVICO","v":24.22},30.57,152.85,null,null,null,null,"SERVIÇO",null,null,null,"NIVEL 4","NIVEL 4","NIVEL 4","NIVEL 4",{"$f":"COUNTIF($R$2:$R1090,\"NIVEL 1\")","v":16},1,1,{"$f":"IF(U1090=\"NIVEL 4\",OFFSET(Y1090,-1,0)+1,0)","v":6},{"$f":"ADDRESS(MATCH(COUNTIF($R$2:$R1090,\"NIVEL 1\"),V:V,0),COLUMN(S1090))","v":"$S$1079"},{"$f":"ADDRESS(MATCH(COUNTIF($R$2:$R1090,\"NIVEL 1\"),V:V,0),COLUMN(W1090))","v":"$W$1079"},{"$f":"ADDRESS((MATCH(COUNTIF(INDIRECT(Z1090):$S1090,\"NIVEL 2\"),INDIRECT(AA1090):W1090,0)+(MATCH(COUNTIF($R$2:$R1090,\"NIVEL 1\"),V:V,0)-1)),COLUMN(T1090))","v":"$T$1081"},null,null,null,null,null,null,null,null,null,null,null,null,null,null,null,null,null,null,null,null,null,null,null,null,null,null,{"$f":"PROCURA_PRECO_SERVICO","v":24.22}]
[{"$f":"V1091&\".\"&W1091&\".\"&X1091&\".\"&Y1091","v":"16.1.1.7"},"SETOP","ED-51055",{"$f":"PROCURA_DESCRICAO_SERVICO","v":"CAIXA DE INSPEÇÃO EM PVC, DIÂMETRO DE 30CM, ALTURA DE 30CM, COM TAMPA EM FERRO FUNDIDO, EXCLUSIVE HASTE DE ATERRAMENTO, INCLUSIVE INSTALAÇÃO"},{"$f":"PROCURA_UNIDADE_SERVICO","v":"UN"},10,{"$f":"PROCURA_PRECO_SERVICO","v":99.31},125.36,1253.6,null,null,null,null,"SERVIÇO",null,null,null,"NIVEL 4","NIVEL 4","NIVEL 4","NIVEL 4",{"$f":"COUNTIF($R$2:$R1091,\"NIVEL 1\")","v":16},1,1,{"$f":"IF(U1091=\"NIVEL 4\",OFFSET(Y1091,-1,0)+1,0)","v":7},{"$f":"ADDRESS(MATCH(COUNTIF($R$2:$R1091,\"NIVEL 1\"),V:V,0),COLUMN(S1091))","v":"$S$1079"},{"$f":"ADDRESS(MATCH(COUNTIF($R$2:$R1091,\"NIVEL 1\"),V:V,0),COLUMN(W1091))","v":"$W$1079"},{"$f":"ADDRESS((MATCH(COUNTIF(INDIRECT(Z1091):$S1091,\"NIVEL 2\"),INDIRECT(AA1091):W1091,0)+(MATCH(COUNTIF($R$2:$R1091,\"NIVEL 1\"),V:V,0)-1)),COLUMN(T1091))","v":"$T$1081"},null,null,null,null,null,null,null,null,null,null,null,null,null,null,null,null,null,null,null,null,null,null,null,null,null,null,{"$f":"PROCURA_PRECO_SERVICO","v":99.31}]
[{"$f":"V1092&\".\"&W1092&\".\"&X1092&\".\"&Y1092","v":"16.1.1.8"},"SETOP","ED-49342",{"$f":"PROCURA_DESCRICAO_SERVICO","v":"HASTE DE AÇO COBREADA PARA ATERRAMENTO DIÂMETRO 3/4\"X 3000 MM,CONFORME PADRÕES TELEBRÁS"},{"$f":"PROCURA_UNIDADE_SERVICO","v":"U"},10,{"$f":"PROCURA_PRECO_SERVICO","v":160.07},202.07,2020.7,null,null,null,null,"SERVIÇO",null,null,null,"NIVEL 4","NIVEL 4","NIVEL 4","NIVEL 4",{"$f":"COUNTIF($R$2:$R1092,\"NIVEL 1\")","v":16},1,1,8,{"$f":"ADDRESS(MATCH(COUNTIF($R$2:$R1092,\"NIVEL 1\"),V:V,0),COLUMN(S1092))","v":"$S$1079"},{"$f":"ADDRESS(MATCH(COUNTIF($R$2:$R1092,\"NIVEL 1\"),V:V,0),COLUMN(W1092))","v":"$W$1079"},{"$f":"ADDRESS((MATCH(COUNTIF(INDIRECT(Z1092):$S1092,\"NIVEL 2\"),INDIRECT(AA1092):W1092,0)+(MATCH(COUNTIF($R$2:$R1092,\"NIVEL 1\"),V:V,0)-1)),COLUMN(T1092))","v":"$T$1081"},null,null,null,null,null,null,null,null,null,null,null,null,null,null,null,null,null,null,null,null,null,null,null,null,null,null,{"$f":"PROCURA_PRECO_SERVICO","v":160.07}]
[null,null,null,null,null,null,null,null,null,null,null,null,null,null,null,null,null,null,null,null,null,{"$f":"COUNTIF($R$2:$R1093,\"NIVEL 1\")","v":16},1,1,0,{"$f":"ADDRESS(MATCH(COUNTIF($R$2:$R1093,\"NIVEL 1\"),V:V,0),COLUMN(S1093))","v":"$S$1079"},{"$f":"ADDRESS(MATCH(COUNTIF($R$2:$R1093,\"NIVEL 1\"),V:V,0),COLUMN(W1093))","v":"$W$1079"},{"$f":"ADDRESS((MATCH(COUNTIF(INDIRECT(Z1093):$S1093,\"NIVEL 2\"),INDIRECT(AA1093):W1093,0)+(MATCH(COUNTIF($R$2:$R1093,\"NIVEL 1\"),V:V,0)-1)),COLUMN(T1093))","v":"$T$1081"},null,null,null,null,null,null,null,null,null,null,null,null,null,null,null,null,null,null,null,null,null,null,null,null,null,null,{"$f":"PROCURA_PRECO_SERVICO","v":0}]
[null,null,null,{"$f":"\"SUBTOTAL DO ITEM - \"&A1083","v":"SUBTOTAL DO ITEM - 16.1.1"},null,null,null,null,{"$f":"SUBTOTAL(9,OFFSET(I1083,1,0):OFFSET(I1094,-1,0))","v":41266.91},null,null,null,null,"SUBSUBITEM_FIM",null,null,null,null,null,null,null,{"$f":"COUNTIF($R$2:$R1094,\"NIVEL 1\")","v":16},1,1,0,{"$f":"ADDRESS(MATCH(COUNTIF($R$2:$R1094,\"NIVEL 1\"),V:V,0),COLUMN(S1094))","v":"$S$1079"},{"$f":"ADDRESS(MATCH(COUNTIF($R$2:$R1094,\"NIVEL 1\"),V:V,0),COLUMN(W1094))","v":"$W$1079"},{"$f":"ADDRESS((MATCH(COUNTIF(INDIRECT(Z1094):$S1094,\"NIVEL 2\"),INDIRECT(AA1094):W1094,0)+(MATCH(COUNTIF($R$2:$R1094,\"NIVEL 1\"),V:V,0)-1)),COLUMN(T1094))","v":"$T$1081"},null,null,null,null,null,null,null,null,null,null,null,null,null,null,null,null,null,null,null,null,null,null,null,null,null,null,{"$f":"PROCURA_PRECO_SERVICO","v":0}]
[null,null,null,null,null,null,null,null,null,null,null,null,null,null,null,null,null,null,null,null,null,{"$f":"COUNTIF($R$2:$R1095,\"NIVEL 1\")","v":16},1,1,0,{"$f":"ADDRESS(MATCH(COUNTIF($R$2:$R1095,\"NIVEL 1\"),V:V,0),COLUMN(S1095))","v":"$S$1079"},{"$f":"ADDRESS(MATCH(COUNTIF($R$2:$R1095,\"NIVEL 1\"),V:V,0),COLUMN(W1095))","v":"$W$1079"},{"$f":"ADDRESS((MATCH(COUNTIF(INDIRECT(Z1095):$S1095,\"NIVEL 2\"),INDIRECT(AA1095):W1095,0)+(MATCH(COUNTIF($R$2:$R1095,\"NIVEL 1\"),V:V,0)-1)),COLUMN(T1095))","v":"$T$1081"},null,null,null,null,null,null,null,null,null,null,null,null,null,null,null,null,null,null,null,null,null,null,null,null,null,null,{"$f":"PROCURA_PRECO_SERVICO","v":0}]
[{"$f":"V1096&\".\"&W1096&\".\"&X1096","v":"16.1.2"},null,null,"CONECTORES E TERMINAIS",null,null,null,null,null,null,null,null,null,"SUBSUBITEM_INICIO",null,null,null,"NIVEL 3","NIVEL 3","NIVEL 3",null,{"$f":"COUNTIF($R$2:$R1096,\"NIVEL 1\")","v":16},{"$f":"IFERROR(COUNTIF(INDIRECT(Z1096):S1096,\"NIVEL 2\"),0)","v":1},{"$f":"COUNTIF(INDIRECT(AB1096):T1096,\"NIVEL 3\")","v":2},0,{"$f":"ADDRESS(MATCH(COUNTIF($R$2:$R1096,\"NIVEL 1\"),V:V,0),COLUMN(S1096))","v":"$S$1079"},{"$f":"ADDRESS(MATCH(COUNTIF($R$2:$R1096,\"NIVEL 1\"),V:V,0),COLUMN(W1096))","v":"$W$1079"},{"$f":"ADDRESS((MATCH(COUNTIF(INDIRECT(Z1096):$S1096,\"NIVEL 2\"),INDIRECT(AA1096):W1096,0)+(MATCH(COUNTIF($R$2:$R1096,\"NIVEL 1\"),V:V,0)-1)),COLUMN(T1096))","v":"$T$1081"},null,null,null,null,null,null,null,null,null,null,null,null,null,null,null,null,null,null,null,null,null,null,null,null,null,null,{"$f":"PROCURA_PRECO_SERVICO","v":0}]
[null,null,null,null,null,null,null,null,null,null,null,null,null,null,null,null,null,null,null,null,null,{"$f":"COUNTIF($R$2:$R1097,\"NIVEL 1\")","v":16},1,2,0,{"$f":"ADDRESS(MATCH(COUNTIF($R$2:$R1097,\"NIVEL 1\"),V:V,0),COLUMN(S1097))","v":"$S$1079"},{"$f":"ADDRESS(MATCH(COUNTIF($R$2:$R1097,\"NIVEL 1\"),V:V,0),COLUMN(W1097))","v":"$W$1079"},{"$f":"ADDRESS((MATCH(COUNTIF(INDIRECT(Z1097):$S1097,\"NIVEL 2\"),INDIRECT(AA1097):W1097,0)+(MATCH(COUNTIF($R$2:$R1097,\"NIVEL 1\"),V:V,0)-1)),COLUMN(T1097))","v":"$T$1081"},null,null,null,null,null,null,null,null,null,null,null,null,null,null,null,null,null,null,null,null,null,null,null,null,null,null,{"$f":"PROCURA_PRECO_SERVICO","v":0}]
[{"$f":"V1098&\".\"&W1098&\".\"&X1098&\".\"&Y1098","v":"16.1.2.1"},"SETOP","ED-51084",{"$f":"PROCURA_DESCRICAO_SERVICO","v":"TERMINAL A COMPRESSAO EM COBRE ESTANHADO 1 FURO PARA CABO 16 MM2"},{"$f":"PROCURA_UNIDADE_SERVICO","v":"U"},10,{"$f":"PROCURA_PRECO_SERVICO","v":15.52},{"$f":"CUSTO_BDI_SERVICO","v":19.59},{"$f":"CUSTO_TOTAL_SERVICO","v":195.9},null,null,null,null,"SERVIÇO",null,null,null,"NIVEL 4","NIVEL 4","NIVEL 4","NIVEL 4",{"$f":"COUNTIF($R$2:$R1098,\"NIVEL 1\")","v":16},1,2,{"$f":"IF(U1098=\"NIVEL 4\",OFFSET(Y1098,-1,0)+1,0)","v":1},{"$f":"ADDRESS(MATCH(COUNTIF($R$2:$R1098,\"NIVEL 1\"),V:V,0),COLUMN(S1098))","v":"$S$1079"},{"$f":"ADDRESS(MATCH(COUNTIF($R$2:$R1098,\"NIVEL 1\"),V:V,0),COLUMN(W1098))","v":"$W$1079"},{"$f":"ADDRESS((MATCH(COUNTIF(INDIRECT(Z1098):$S1098,\"NIVEL 2\"),INDIRECT(AA1098):W1098,0)+(MATCH(COUNTIF($R$2:$R1098,\"NIVEL 1\"),V:V,0)-1)),COLUMN(T1098))","v":"$T$1081"},null,null,null,null,null,null,null,null,null,null,null,null,null,null,null,null,null,null,null,null,null,null,null,null,null,null,{"$f":"PROCURA_PRECO_SERVICO","v":15.52}]
["16.1.2.2","SETOP","ED-51086",{"$f":"PROCURA_DESCRICAO_SERVICO","v":"TERMINAL A COMPRESSAO EM COBRE ESTANHADO 1 FURO PARA CABO 35 MM2"},{"$f":"PROCURA_UNIDADE_SERVICO","v":"U"},10,{"$f":"PROCURA_PRECO_SERVICO","v":19.84},25.04,250.4,null,null,null,null,"SERVIÇO",null,null,null,"NIVEL 4","NIVEL 4","NIVEL 4","NIVEL 4",{"$f":"COUNTIF($R$2:$R1099,\"NIVEL 1\")","v":16},1,2,2,{"$f":"ADDRESS(MATCH(COUNTIF($R$2:$R1099,\"NIVEL 1\"),V:V,0),COLUMN(S1099))","v":"$S$1079"},{"$f":"ADDRESS(MATCH(COUNTIF($R$2:$R1099,\"NIVEL 1\"),V:V,0),COLUMN(W1099))","v":"$W$1079"},{"$f":"ADDRESS((MATCH(COUNTIF(INDIRECT(Z1099):$S1099,\"NIVEL 2\"),INDIRECT(AA1099):W1099,0)+(MATCH(COUNTIF($R$2:$R1099,\"NIVEL 1\"),V:V,0)-1)),COLUMN(T1099))","v":"$T$1081"},null,null,null,null,null,null,null,null,null,null,null,null,null,null,null,null,null,null,null,null,null,null,null,null,null,null,{"$f":"PROCURA_PRECO_SERVICO","v":19.84}]
[{"$f":"V1100&\".\"&W1100&\".\"&X1100&\".\"&Y1100","v":"16.1.2.3"},"SETOP","ED-51087",{"$f":"PROCURA_DESCRICAO_SERVICO","v":"TERMINAL A COMPRESSAO EM COBRE ESTANHADO 1 FURO PARA CABO 50 MM2"},{"$f":"PROCURA_UNIDADE_SERVICO","v":"U"},10,{"$f":"PROCURA_PRECO_SERVICO","v":25.1},31.68,316.8,null,null,null,null,"SERVIÇO",null,null,null,"NIVEL 4","NIVEL 4","NIVEL 4","NIVEL 4",{"$f":"COUNTIF($R$2:$R1100,\"NIVEL 1\")","v":16},1,2,3,{"$f":"ADDRESS(MATCH(COUNTIF($R$2:$R1100,\"NIVEL 1\"),V:V,0),COLUMN(S1100))","v":"$S$1079"},{"$f":"ADDRESS(MATCH(COUNTIF($R$2:$R1100,\"NIVEL 1\"),V:V,0),COLUMN(W1100))","v":"$W$1079"},{"$f":"ADDRESS((MATCH(COUNTIF(INDIRECT(Z1100):$S1100,\"NIVEL 2\"),INDIRECT(AA1100):W1100,0)+(MATCH(COUNTIF($R$2:$R1100,\"NIVEL 1\"),V:V,0)-1)),COLUMN(T1100))","v":"$T$1081"},null,null,null,null,null,null,null,null,null,null,null,null,null,null,null,null,null,null,null,null,null,null,null,null,null,null,{"$f":"PROCURA_PRECO_SERVICO","v":25.1}]
["16.1.2.4","COMPOSIÇÃO","JMV-CRAS-026",{"$f":"PROCURA_DESCRICAO_SERVICO","v":"CONECTOR CABO-HASTE EM BRONZE NATURAL PARA 2 CABOS COBRE DE 16MM² A 70MM² COM GRAMPO \"U\" E PORCAS DE AÇO GALV.- FORNECIMENTO E INSTALAÇÃO - BASEADA EM ORSE (10907)"},{"$f":"PROCURA_UNIDADE_SERVICO","v":"UN"},10,{"$f":"PROCURA_PRECO_SERVICO","v":9.52},12.01,120.1,null,null,null,null,"SERVIÇO",null,null,null,"NIVEL 4","NIVEL 4","NIVEL 4","NIVEL 4",{"$f":"COUNTIF($R$2:$R1101,\"NIVEL 1\")","v":16},1,2,{"$f":"IF(U1101=\"NIVEL 4\",OFFSET(Y1101,-1,0)+1,0)","v":4},{"$f":"ADDRESS(MATCH(COUNTIF($R$2:$R1101,\"NIVEL 1\"),V:V,0),COLUMN(S1101))","v":"$S$1079"},{"$f":"ADDRESS(MATCH(COUNTIF($R$2:$R1101,\"NIVEL 1\"),V:V,0),COLUMN(W1101))","v":"$W$1079"},{"$f":"ADDRESS((MATCH(COUNTIF(INDIRECT(Z1101):$S1101,\"NIVEL 2\"),INDIRECT(AA1101):W1101,0)+(MATCH(COUNTIF($R$2:$R1101,\"NIVEL 1\"),V:V,0)-1)),COLUMN(T1101))","v":"$T$1081"},null,null,null,null,null,null,null,null,null,null,null,null,null,null,null,null,null,null,null,null,null,null,null,null,null,null,{"$f":"PROCURA_PRECO_SERVICO","v":9.52}]
[{"$f":"V1102&\".\"&W1102&\".\"&X1102&\".\"&Y1102","v":"16.1.2.5"},"COMPOSIÇÃO","JMV-CRAS-027",{"$f":"PROCURA_DESCRICAO_SERVICO","v":"SELANTE EM POLIURETANO (PU) FLEXÍVEL – BISNAGA 380G. REF.: TERMOTÉCNICA - TEL-5905 OU EQUIVALENTE."},{"$f":"PROCURA_UNIDADE_SERVICO","v":"UND"},27.945,{"$f":"PROCURA_PRECO_SERVICO","v":44.09},55.65,1555.13,null,null,null,null,"SERVIÇO",null,null,null,"NIVEL 4","NIVEL 4","NIVEL 4","NIVEL 4",{"$f":"COUNTIF($R$2:$R1102,\"NIVEL 1\")","v":16},1,2,{"$f":"IF(U1102=\"NIVEL 4\",OFFSET(Y1102,-1,0)+1,0)","v":5},{"$f":"ADDRESS(MATCH(COUNTIF($R$2:$R1102,\"NIVEL 1\"),V:V,0),COLUMN(S1102))","v":"$S$1079"},{"$f":"ADDRESS(MATCH(COUNTIF($R$2:$R1102,\"NIVEL 1\"),V:V,0),COLUMN(W1102))","v":"$W$1079"},{"$f":"ADDRESS((MATCH(COUNTIF(INDIRECT(Z1102):$S1102,\"NIVEL 2\"),INDIRECT(AA1102):W1102,0)+(MATCH(COUNTIF($R$2:$R1102,\"NIVEL 1\"),V:V,0)-1)),COLUMN(T1102))","v":"$T$1081"},null,null,null,null,null,null,null,null,null,null,null,null,null,null,null,null,null,null,null,null,null,null,null,null,null,null,{"$f":"PROCURA_PRECO_SERVICO","v":44.09}]
[{"$f":"V1103&\".\"&W1103&\".\"&X1103&\".\"&Y1103","v":"16.1.2.6"},"COMPOSIÇÃO","JMV-CRAS-028",{"$f":"PROCURA_DESCRICAO_SERVICO","v":"CAIXA DE EQUALIZACAO COM BARRAMENTO TERMOTECNICA TEL-903, PARA 9 TERMINAIS - BASEADA EM SBC (059305)"},{"$f":"PROCURA_UNIDADE_SERVICO","v":"UN"},1,{"$f":"PROCURA_PRECO_SERVICO","v":622.36},785.66,785.66,null,null,null,null,"SERVIÇO",null,null,null,"NIVEL 4","NIVEL 4","NIVEL 4","NIVEL 4",{"$f":"COUNTIF($R$2:$R1103,\"NIVEL 1\")","v":16},1,2,6,{"$f":"ADDRESS(MATCH(COUNTIF($R$2:$R1103,\"NIVEL 1\"),V:V,0),COLUMN(S1103))","v":"$S$1079"},{"$f":"ADDRESS(MATCH(COUNTIF($R$2:$R1103,\"NIVEL 1\"),V:V,0),COLUMN(W1103))","v":"$W$1079"},{"$f":"ADDRESS((MATCH(COUNTIF(INDIRECT(Z1103):$S1103,\"NIVEL 2\"),INDIRECT(AA1103):W1103,0)+(MATCH(COUNTIF($R$2:$R1103,\"NIVEL 1\"),V:V,0)-1)),COLUMN(T1103))","v":"$T$1081"},null,null,null,null,null,null,null,null,null,null,null,null,null,null,null,null,null,null,null,null,null,null,null,null,null,null,{"$f":"PROCURA_PRECO_SERVICO","v":622.36}]
[null,null,null,null,null,null,null,null,null,null,null,null,null,null,null,null,null,null,null,null,null,{"$f":"COUNTIF($R$2:$R1104,\"NIVEL 1\")","v":16},1,2,0,{"$f":"ADDRESS(MATCH(COUNTIF($R$2:$R1104,\"NIVEL 1\"),V:V,0),COLUMN(S1104))","v":"$S$1079"},{"$f":"ADDRESS(MATCH(COUNTIF($R$2:$R1104,\"NIVEL 1\"),V:V,0),COLUMN(W1104))","v":"$W$1079"},{"$f":"ADDRESS((MATCH(COUNTIF(INDIRECT(Z1104):$S1104,\"NIVEL 2\"),INDIRECT(AA1104):W1104,0)+(MATCH(COUNTIF($R$2:$R1104,\"NIVEL 1\"),V:V,0)-1)),COLUMN(T1104))","v":"$T$1081"},null,null,null,null,null,null,null,null,null,null,null,null,null,null,null,null,null,null,null,null,null,null,null,null,null,null,{"$f":"PROCURA_PRECO_SERVICO","v":0}]
[null,null,null,{"$f":"\"SUBTOTAL DO ITEM - \"&A1096","v":"SUBTOTAL DO ITEM - 16.1.2"},null,null,null,null,{"$f":"SUBTOTAL(9,OFFSET(I1096,1,0):OFFSET(I1105,-1,0))","v":3223.99},null,null,null,null,"SUBSUBITEM_FIM",null,null,null,null,null,null,null,{"$f":"COUNTIF($R$2:$R1105,\"NIVEL 1\")","v":16},1,2,0,{"$f":"ADDRESS(MATCH(COUNTIF($R$2:$R1105,\"NIVEL 1\"),V:V,0),COLUMN(S1105))","v":"$S$1079"},{"$f":"ADDRESS(MATCH(COUNTIF($R$2:$R1105,\"NIVEL 1\"),V:V,0),COLUMN(W1105))","v":"$W$1079"},{"$f":"ADDRESS((MATCH(COUNTIF(INDIRECT(Z1105):$S1105,\"NIVEL 2\"),INDIRECT(AA1105):W1105,0)+(MATCH(COUNTIF($R$2:$R1105,\"NIVEL 1\"),V:V,0)-1)),COLUMN(T1105))","v":"$T$1081"},null,null,null,null,null,null,null,null,null,null,null,null,null,null,null,null,null,null,null,null,null,null,null,null,null,null,{"$f":"PROCURA_PRECO_SERVICO","v":0}]
[null,null,null,null,null,null,null,null,null,null,null,null,null,null,null,null,null,null,null,null,null,{"$f":"COUNTIF($R$2:$R1106,\"NIVEL 1\")","v":16},1,2,{"$f":"IF(U1106=\"NIVEL 4\",OFFSET(Y1106,-1,0)+1,0)","v":0},{"$f":"ADDRESS(MATCH(COUNTIF($R$2:$R1106,\"NIVEL 1\"),V:V,0),COLUMN(S1106))","v":"$S$1079"},{"$f":"ADDRESS(MATCH(COUNTIF($R$2:$R1106,\"NIVEL 1\"),V:V,0),COLUMN(W1106))","v":"$W$1079"},{"$f":"ADDRESS((MATCH(COUNTIF(INDIRECT(Z1106):$S1106,\"NIVEL 2\"),INDIRECT(AA1106):W1106,0)+(MATCH(COUNTIF($R$2:$R1106,\"NIVEL 1\"),V:V,0)-1)),COLUMN(T1106))","v":"$T$1081"},null,null,null,null,null,null,null,null,null,null,null,null,null,null,null,null,null,null,null,null,null,null,null,null,null,null,{"$f":"PROCURA_PRECO_SERVICO","v":0}]
[{"$f":"V1107&\".\"&W1107&\".\"&X1107","v":"16.1.3"},null,null,"PARAFUSOS, ARRUELAS E PORCAS",null,null,null,null,null,null,null,null,null,"SUBSUBITEM_INICIO",null,null,null,"NIVEL 3","NIVEL 3","NIVEL 3",null,{"$f":"COUNTIF($R$2:$R1107,\"NIVEL 1\")","v":16},1,3,0,{"$f":"ADDRESS(MATCH(COUNTIF($R$2:$R1107,\"NIVEL 1\"),V:V,0),COLUMN(S1107))","v":"$S$1079"},{"$f":"ADDRESS(MATCH(COUNTIF($R$2:$R1107,\"NIVEL 1\"),V:V,0),COLUMN(W1107))","v":"$W$1079"},{"$f":"ADDRESS((MATCH(COUNTIF(INDIRECT(Z1107):$S1107,\"NIVEL 2\"),INDIRECT(AA1107):W1107,0)+(MATCH(COUNTIF($R$2:$R1107,\"NIVEL 1\"),V:V,0)-1)),COLUMN(T1107))","v":"$T$1081"},null,null,null,null,null,null,null,null,null,null,null,null,null,null,null,null,null,null,null,null,null,null,null,null,null,null,{"$f":"PROCURA_PRECO_SERVICO","v":0}]
[null,null,null,null,null,null,null,null,null,null,null,null,null,null,null,null,null,null,null,null,null,{"$f":"COUNTIF($R$2:$R1108,\"NIVEL 1\")","v":16},1,3,0,{"$f":"ADDRESS(MATCH(COUNTIF($R$2:$R1108,\"NIVEL 1\"),V:V,0),COLUMN(S1108))","v":"$S$1079"},{"$f":"ADDRESS(MATCH(COUNTIF($R$2:$R1108,\"NIVEL 1\"),V:V,0),COLUMN(W1108))","v":"$W$1079"},{"$f":"ADDRESS((MATCH(COUNTIF(INDIRECT(Z1108):$S1108,\"NIVEL 2\"),INDIRECT(AA1108):W1108,0)+(MATCH(COUNTIF($R$2:$R1108,\"NIVEL 1\"),V:V,0)-1)),COLUMN(T1108))","v":"$T$1081"},null,null,null,null,null,null,null,null,null,null,null,null,null,null,null,null,null,null,null,null,null,null,null,null,null,null,{"$f":"PROCURA_PRECO_SERVICO","v":0}]
[{"$f":"V1109&\".\"&W1109&\".\"&X1109&\".\"&Y1109","v":"16.1.3.1"},"COMPOSIÇÃO","JMV-CRAS-029",{"$f":"PROCURA_DESCRICAO_SERVICO","v":"PARAFUSO CABEÇA SEXTAVADA 1/4\" X 1 1/4\", C/ PORCA E ARRUELA (FORNECIMENTO E COLOCAÇÃO) - BASEADA EM ORSE (9831)"},{"$f":"PROCURA_UNIDADE_SERVICO","v":"UN"},17,{"$f":"PROCURA_PRECO_SERVICO","v":1.4},{"$f":"CUSTO_BDI_SERVICO","v":1.76},{"$f":"CUSTO_TOTAL_SERVICO","v":29.92},null,null,null,null,"SERVIÇO",null,null,null,"NIVEL 4","NIVEL 4","NIVEL 4","NIVEL 4",{"$f":"COUNTIF($R$2:$R1109,\"NIVEL 1\")","v":16},1,3,{"$f":"IF(U1109=\"NIVEL 4\",OFFSET(Y1109,-1,0)+1,0)","v":1},{"$f":"ADDRESS(MATCH(COUNTIF($R$2:$R1109,\"NIVEL 1\"),V:V,0),COLUMN(S1109))","v":"$S$1079"},{"$f":"ADDRESS(MATCH(COUNTIF($R$2:$R1109,\"NIVEL 1\"),V:V,0),COLUMN(W1109))","v":"$W$1079"},{"$f":"ADDRESS((MATCH(COUNTIF(INDIRECT(Z1109):$S1109,\"NIVEL 2\"),INDIRECT(AA1109):W1109,0)+(MATCH(COUNTIF($R$2:$R1109,\"NIVEL 1\"),V:V,0)-1)),COLUMN(T1109))","v":"$T$1081"},null,null,null,null,null,null,null,null,null,null,null,null,null,null,null,null,null,null,null,null,null,null,null,null,null,null,{"$f":"PROCURA_PRECO_SERVICO","v":1.4}]
[{"$f":"V1110&\".\"&W1110&\".\"&X1110&\".\"&Y1110","v":"16.1.3.2"},"COMPOSIÇÃO","JMV-CRAS-030",{"$f":"PROCURA_DESCRICAO_SERVICO","v":"PARAFUSO DE FENDA EM AÇO INOX COM PORCA DE 1/4\" E ARRUELA DE PRESSÃO - FORNECIMENTO E COLOCAÇÃO - BASEADA DA ORSE (11414)"},{"$f":"PROCURA_UNIDADE_SERVICO","v":"UN"},30,{"$f":"PROCURA_PRECO_SERVICO","v":0.91},1.14,34.2,null,null,null,null,"SERVIÇO",null,null,null,"NIVEL 4","NIVEL 4","NIVEL 4","NIVEL 4",{"$f":"COUNTIF($R$2:$R1110,\"NIVEL 1\")","v":16},1,3,2,{"$f":"ADDRESS(MATCH(COUNTIF($R$2:$R1110,\"NIVEL 1\"),V:V,0),COLUMN(S1110))","v":"$S$1079"},{"$f":"ADDRESS(MATCH(COUNTIF($R$2:$R1110,\"NIVEL 1\"),V:V,0),COLUMN(W1110))","v":"$W$1079"},{"$f":"ADDRESS((MATCH(COUNTIF(INDIRECT(Z1110):$S1110,\"NIVEL 2\"),INDIRECT(AA1110):W1110,0)+(MATCH(COUNTIF($R$2:$R1110,\"NIVEL 1\"),V:V,0)-1)),COLUMN(T1110))","v":"$T$1081"},null,null,null,null,null,null,null,null,null,null,null,null,null,null,null,null,null,null,null,null,null,null,null,null,null,null,{"$f":"PROCURA_PRECO_SERVICO","v":0.91}]
[{"$f":"V1111&\".\"&W1111&\".\"&X1111&\".\"&Y1111","v":"16.1.3.3"},"SUDECAP","11.92.23",{"$f":"PROCURA_DESCRICAO_SERVICO","v":"PROTECAO EXTERNA - CONTRA DESCARGA ATMOSFERICA - PARAFUSO FENDA AUTOTARRAXANTE INOX 4,2X32MM"},{"$f":"PROCURA_UNIDADE_SERVICO","v":"UN"},17,{"$f":"PROCURA_PRECO_SERVICO","v":2.4},3.02,51.34,null,null,null,null,"SERVIÇO",null,null,null,"NIVEL 4","NIVEL 4","NIVEL 4","NIVEL 4",{"$f":"COUNTIF($R$2:$R1111,\"NIVEL 1\")","v":16},1,3,{"$f":"IF(U1111=\"NIVEL 4\",OFFSET(Y1111,-1,0)+1,0)","v":3},{"$f":"ADDRESS(MATCH(COUNTIF($R$2:$R1111,\"NIVEL 1\"),V:V,0),COLUMN(S1111))","v":"$S$1079"},{"$f":"ADDRESS(MATCH(COUNTIF($R$2:$R1111,\"NIVEL 1\"),V:V,0),COLUMN(W1111))","v":"$W$1079"},{"$f":"ADDRESS((MATCH(COUNTIF(INDIRECT(Z1111):$S1111,\"NIVEL 2\"),INDIRECT(AA1111):W1111,0)+(MATCH(COUNTIF($R$2:$R1111,\"NIVEL 1\"),V:V,0)-1)),COLUMN(T1111))","v":"$T$1081"},null,null,null,null,null,null,null,null,null,null,null,null,null,null,null,null,null,null,null,null,null,null,null,null,null,null,{"$f":"PROCURA_PRECO_SERVICO","v":2.4}]
[{"$f":"V1112&\".\"&W1112&\".\"&X1112&\".\"&Y1112","v":"16.1.3.4"},"SUDECAP","11.92.13",{"$f":"PROCURA_DESCRICAO_SERVICO","v":"PROTECAO EXTERNA - CONTRA DESCARGA ATMOSFERICA - PRESILHA LATAO 16 MM2 FURO C/DIAMETRO DE 5MM"},{"$f":"PROCURA_UNIDADE_SERVICO","v":"UN"},559,{"$f":"PROCURA_PRECO_SERVICO","v":4.92},6.21,3471.39,null,null,null,null,"SERVIÇO",null,null,null,"NIVEL 4","NIVEL 4","NIVEL 4","NIVEL 4",{"$f":"COUNTIF($R$2:$R1112,\"NIVEL 1\")","v":16},1,3,4,{"$f":"ADDRESS(MATCH(COUNTIF($R$2:$R1112,\"NIVEL 1\"),V:V,0),COLUMN(S1112))","v":"$S$1079"},{"$f":"ADDRESS(MATCH(COUNTIF($R$2:$R1112,\"NIVEL 1\"),V:V,0),COLUMN(W1112))","v":"$W$1079"},{"$f":"ADDRESS((MATCH(COUNTIF(INDIRECT(Z1112):$S1112,\"NIVEL 2\"),INDIRECT(AA1112):W1112,0)+(MATCH(COUNTIF($R$2:$R1112,\"NIVEL 1\"),V:V,0)-1)),COLUMN(T1112))","v":"$T$1081"},null,null,null,null,null,null,null,null,null,null,null,null,null,null,null,null,null,null,null,null,null,null,null,null,null,null,{"$f":"PROCURA_PRECO_SERVICO","v":4.92}]
[{"$f":"V1113&\".\"&W1113&\".\"&X1113&\".\"&Y1113","v":"16.1.3.5"},"COMPOSIÇÃO","JMV-CRAS-031",{"$f":"PROCURA_DESCRICAO_SERVICO","v":"FORNECIMENTO E INSTALAÇÃO DE BUCHA DE NYLON S6, SEM ABA - BASEADA EM ORSE (2490)"},{"$f":"PROCURA_UNIDADE_SERVICO","v":"UN"},559,{"$f":"PROCURA_PRECO_SERVICO","v":4.87},6.14,3432.26,null,null,null,null,"SERVIÇO",null,null,null,"NIVEL 4","NIVEL 4","NIVEL 4","NIVEL 4",{"$f":"COUNTIF($R$2:$R1113,\"NIVEL 1\")","v":16},1,3,{"$f":"IF(U1113=\"NIVEL 4\",OFFSET(Y1113,-1,0)+1,0)","v":5},{"$f":"ADDRESS(MATCH(COUNTIF($R$2:$R1113,\"NIVEL 1\"),V:V,0),COLUMN(S1113))","v":"$S$1079"},{"$f":"ADDRESS(MATCH(COUNTIF($R$2:$R1113,\"NIVEL 1\"),V:V,0),COLUMN(W1113))","v":"$W$1079"},{"$f":"ADDRESS((MATCH(COUNTIF(INDIRECT(Z1113):$S1113,\"NIVEL 2\"),INDIRECT(AA1113):W1113,0)+(MATCH(COUNTIF($R$2:$R1113,\"NIVEL 1\"),V:V,0)-1)),COLUMN(T1113))","v":"$T$1081"},null,null,null,null,null,null,null,null,null,null,null,null,null,null,null,null,null,null,null,null,null,null,null,null,null,null,{"$f":"PROCURA_PRECO_SERVICO","v":4.87}]
[null,null,null,null,null,null,null,null,null,null,null,null,null,null,null,null,null,null,null,null,null,{"$f":"COUNTIF($R$2:$R1114,\"NIVEL 1\")","v":16},1,3,0,{"$f":"ADDRESS(MATCH(COUNTIF($R$2:$R1114,\"NIVEL 1\"),V:V,0),COLUMN(S1114))","v":"$S$1079"},{"$f":"ADDRESS(MATCH(COUNTIF($R$2:$R1114,\"NIVEL 1\"),V:V,0),COLUMN(W1114))","v":"$W$1079"},{"$f":"ADDRESS((MATCH(COUNTIF(INDIRECT(Z1114):$S1114,\"NIVEL 2\"),INDIRECT(AA1114):W1114,0)+(MATCH(COUNTIF($R$2:$R1114,\"NIVEL 1\"),V:V,0)-1)),COLUMN(T1114))","v":"$T$1081"},null,null,null,null,null,null,null,null,null,null,null,null,null,null,null,null,null,null,null,null,null,null,null,null,null,null,{"$f":"PROCURA_PRECO_SERVICO","v":0}]
[null,null,null,{"$f":"\"SUBTOTAL DO ITEM - \"&A1107","v":"SUBTOTAL DO ITEM - 16.1.3"},null,null,null,null,{"$f":"SUBTOTAL(9,OFFSET(I1107,1,0):OFFSET(I1115,-1,0))","v":7019.11},null,null,null,null,"SUBSUBITEM_FIM",null,null,null,null,null,null,null,{"$f":"COUNTIF($R$2:$R1115,\"NIVEL 1\")","v":16},1,3,0,{"$f":"ADDRESS(MATCH(COUNTIF($R$2:$R1115,\"NIVEL 1\"),V:V,0),COLUMN(S1115))","v":"$S$1079"},{"$f":"ADDRESS(MATCH(COUNTIF($R$2:$R1115,\"NIVEL 1\"),V:V,0),COLUMN(W1115))","v":"$W$1079"},{"$f":"ADDRESS((MATCH(COUNTIF(INDIRECT(Z1115):$S1115,\"NIVEL 2\"),INDIRECT(AA1115):W1115,0)+(MATCH(COUNTIF($R$2:$R1115,\"NIVEL 1\"),V:V,0)-1)),COLUMN(T1115))","v":"$T$1081"},null,null,null,null,null,null,null,null,null,null,null,null,null,null,null,null,null,null,null,null,null,null,null,null,null,null,{"$f":"PROCURA_PRECO_SERVICO","v":0}]
[null,null,null,null,null,null,null,null,null,null,null,null,null,null,null,null,null,null,null,null,null,{"$f":"COUNTIF($R$2:$R1116,\"NIVEL 1\")","v":16},1,3,0,{"$f":"ADDRESS(MATCH(COUNTIF($R$2:$R1116,\"NIVEL 1\"),V:V,0),COLUMN(S1116))","v":"$S$1079"},{"$f":"ADDRESS(MATCH(COUNTIF($R$2:$R1116,\"NIVEL 1\"),V:V,0),COLUMN(W1116))","v":"$W$1079"},{"$f":"ADDRESS((MATCH(COUNTIF(INDIRECT(Z1116):$S1116,\"NIVEL 2\"),INDIRECT(AA1116):W1116,0)+(MATCH(COUNTIF($R$2:$R1116,\"NIVEL 1\"),V:V,0)-1)),COLUMN(T1116))","v":"$T$1081"},null,null,null,null,null,null,null,null,null,null,null,null,null,null,null,null,null,null,null,null,null,null,null,null,null,null,{"$f":"PROCURA_PRECO_SERVICO","v":0}]
[{"$f":"V1117&\".\"&W1117&\".\"&X1117","v":"16.1.4"},null,null,"SOLDA",null,null,null,null,null,null,null,null,null,"SUBSUBITEM_INICIO",null,null,null,"NIVEL 3","NIVEL 3","NIVEL 3",null,{"$f":"COUNTIF($R$2:$R1117,\"NIVEL 1\")","v":16},1,4,0,{"$f":"ADDRESS(MATCH(COUNTIF($R$2:$R1117,\"NIVEL 1\"),V:V,0),COLUMN(S1117))","v":"$S$1079"},{"$f":"ADDRESS(MATCH(COUNTIF($R$2:$R1117,\"NIVEL 1\"),V:V,0),COLUMN(W1117))","v":"$W$1079"},{"$f":"ADDRESS((MATCH(COUNTIF(INDIRECT(Z1117):$S1117,\"NIVEL 2\"),INDIRECT(AA1117):W1117,0)+(MATCH(COUNTIF($R$2:$R1117,\"NIVEL 1\"),V:V,0)-1)),COLUMN(T1117))","v":"$T$1081"},null,null,null,null,null,null,null,null,null,null,null,null,null,null,null,null,null,null,null,null,null,null,null,null,null,null,{"$f":"PROCURA_PRECO_SERVICO","v":0}]
[null,null,null,null,null,null,null,null,null,null,null,null,null,null,null,null,null,null,null,null,null,{"$f":"COUNTIF($R$2:$R1118,\"NIVEL 1\")","v":16},1,4,0,{"$f":"ADDRESS(MATCH(COUNTIF($R$2:$R1118,\"NIVEL 1\"),V:V,0),COLUMN(S1118))","v":"$S$1079"},{"$f":"ADDRESS(MATCH(COUNTIF($R$2:$R1118,\"NIVEL 1\"),V:V,0),COLUMN(W1118))","v":"$W$1079"},{"$f":"ADDRESS((MATCH(COUNTIF(INDIRECT(Z1118):$S1118,\"NIVEL 2\"),INDIRECT(AA1118):W1118,0)+(MATCH(COUNTIF($R$2:$R1118,\"NIVEL 1\"),V:V,0)-1)),COLUMN(T1118))","v":"$T$1081"},null,null,null,null,null,null,null,null,null,null,null,null,null,null,null,null,null,null,null,null,null,null,null,null,null,null,{"$f":"PROCURA_PRECO_SERVICO","v":0}]
[{"$f":"V1119&\".\"&W1119&\".\"&X1119&\".\"&Y1119","v":"16.1.4.1"},"COMPOSIÇÃO","JMV-CRAS-032",{"$f":"PROCURA_DESCRICAO_SERVICO","v":"CARTUCHO 32 PARA SOLDA EXOTERMICA (BASEADO EM SUDECAP 11.92.44)"},{"$f":"PROCURA_UNIDADE_SERVICO","v":"UN"},28,{"$f":"PROCURA_PRECO_SERVICO","v":21.85},{"$f":"CUSTO_BDI_SERVICO","v":27.58},{"$f":"CUSTO_TOTAL_SERVICO","v":772.24},null,null,null,null,"SERVIÇO",null,null,null,"NIVEL 4","NIVEL 4","NIVEL 4","NIVEL 4",{"$f":"COUNTIF($R$2:$R1119,\"NIVEL 1\")","v":16},1,4,{"$f":"IF(U1119=\"NIVEL 4\",OFFSET(Y1119,-1,0)+1,0)","v":1},{"$f":"ADDRESS(MATCH(COUNTIF($R$2:$R1119,\"NIVEL 1\"),V:V,0),COLUMN(S1119))","v":"$S$1079"},{"$f":"ADDRESS(MATCH(COUNTIF($R$2:$R1119,\"NIVEL 1\"),V:V,0),COLUMN(W1119))","v":"$W$1079"},{"$f":"ADDRESS((MATCH(COUNTIF(INDIRECT(Z1119):$S1119,\"NIVEL 2\"),INDIRECT(AA1119):W1119,0)+(MATCH(COUNTIF($R$2:$R1119,\"NIVEL 1\"),V:V,0)-1)),COLUMN(T1119))","v":"$T$1081"},null,null,null,null,null,null,null,null,null,null,null,null,null,null,null,null,null,null,null,null,null,null,null,null,null,null,{"$f":"PROCURA_PRECO_SERVICO","v":21.85}]
["16.1.4.2","COMPOSIÇÃO","JMV-CRAS-033",{"$f":"PROCURA_DESCRICAO_SERVICO","v":"CARTUCHO Nº90 PARA SOLDA EXOTERMICA - BASEADA EM SUDECAP (11.92.44)"},{"$f":"PROCURA_UNIDADE_SERVICO","v":"UN"},1,{"$f":"PROCURA_PRECO_SERVICO","v":29.79},37.6,37.6,null,null,null,null,"SERVIÇO",null,null,null,"NIVEL 4","NIVEL 4","NIVEL 4","NIVEL 4",{"$f":"COUNTIF($R$2:$R1120,\"NIVEL 1\")","v":16},1,4,2,{"$f":"ADDRESS(MATCH(COUNTIF($R$2:$R1120,\"NIVEL 1\"),V:V,0),COLUMN(S1120))","v":"$S$1079"},{"$f":"ADDRESS(MATCH(COUNTIF($R$2:$R1120,\"NIVEL 1\"),V:V,0),COLUMN(W1120))","v":"$W$1079"},{"$f":"ADDRESS((MATCH(COUNTIF(INDIRECT(Z1120):$S1120,\"NIVEL 2\"),INDIRECT(AA1120):W1120,0)+(MATCH(COUNTIF($R$2:$R1120,\"NIVEL 1\"),V:V,0)-1)),COLUMN(T1120))","v":"$T$1081"},null,null,null,null,null,null,null,null,null,null,null,null,null,null,null,null,null,null,null,null,null,null,null,null,null,null,{"$f":"PROCURA_PRECO_SERVICO","v":29.79}]
[{"$f":"V1121&\".\"&W1121&\".\"&X1121&\".\"&Y1121","v":"16.1.4.3"},"SUDECAP","11.92.43",{"$f":"PROCURA_DESCRICAO_SERVICO","v":"PROTECAO EXTERNA - CONTRA DESCARGA ATMOSFERICA - MOLDE PPS 35-2 PARA SOLDA EXOTERMICA"},{"$f":"PROCURA_UNIDADE_SERVICO","v":"UN"},1,{"$f":"PROCURA_PRECO_SERVICO","v":84.18},106.26,106.26,null,null,null,null,"SERVIÇO",null,null,null,"NIVEL 4","NIVEL 4","NIVEL 4","NIVEL 4",{"$f":"COUNTIF($R$2:$R1121,\"NIVEL 1\")","v":16},1,4,3,{"$f":"ADDRESS(MATCH(COUNTIF($R$2:$R1121,\"NIVEL 1\"),V:V,0),COLUMN(S1121))","v":"$S$1079"},{"$f":"ADDRESS(MATCH(COUNTIF($R$2:$R1121,\"NIVEL 1\"),V:V,0),COLUMN(W1121))","v":"$W$1079"},{"$f":"ADDRESS((MATCH(COUNTIF(INDIRECT(Z1121):$S1121,\"NIVEL 2\"),INDIRECT(AA1121):W1121,0)+(MATCH(COUNTIF($R$2:$R1121,\"NIVEL 1\"),V:V,0)-1)),COLUMN(T1121))","v":"$T$1081"},null,null,null,null,null,null,null,null,null,null,null,null,null,null,null,null,null,null,null,null,null,null,null,null,null,null,{"$f":"PROCURA_PRECO_SERVICO","v":84.18}]
["16.1.4.4","COMPOSIÇÃO","JMV-CRAS-034",{"$f":"PROCURA_DESCRICAO_SERVICO","v":"ALICATE Z-201 TEL-98201 OU EQUIVALENTE - BASEADA EM SUDECAP (11.92.47)"},{"$f":"PROCURA_UNIDADE_SERVICO","v":"UN"},1,{"$f":"PROCURA_PRECO_SERVICO","v":105.33},132.96,132.96,null,null,null,null,"SERVIÇO",null,null,null,"NIVEL 4","NIVEL 4","NIVEL 4","NIVEL 4",{"$f":"COUNTIF($R$2:$R1122,\"NIVEL 1\")","v":16},1,4,4,{"$f":"ADDRESS(MATCH(COUNTIF($R$2:$R1122,\"NIVEL 1\"),V:V,0),COLUMN(S1122))","v":"$S$1079"},{"$f":"ADDRESS(MATCH(COUNTIF($R$2:$R1122,\"NIVEL 1\"),V:V,0),COLUMN(W1122))","v":"$W$1079"},{"$f":"ADDRESS((MATCH(COUNTIF(INDIRECT(Z1122):$S1122,\"NIVEL 2\"),INDIRECT(AA1122):W1122,0)+(MATCH(COUNTIF($R$2:$R1122,\"NIVEL 1\"),V:V,0)-1)),COLUMN(T1122))","v":"$T$1081"},null,null,null,null,null,null,null,null,null,null,null,null,null,null,null,null,null,null,null,null,null,null,null,null,null,null,{"$f":"PROCURA_PRECO_SERVICO","v":105.33}]
[{"$f":"V1123&\".\"&W1123&\".\"&X1123&\".\"&Y1123","v":"16.1.4.5"},"SUDECAP","11.92.04",{"$f":"PROCURA_DESCRICAO_SERVICO","v":"PROTECAO EXTERNA - CONTRA DESCARGA ATMOSFERICA - MOLDE P/ SOLDA EXOTERMICA HCL 5/8\".50-5"},{"$f":"PROCURA_UNIDADE_SERVICO","v":"UN"},1,{"$f":"PROCURA_PRECO_SERVICO","v":197.16},248.89,248.89,null,null,null,null,"SERVIÇO",null,null,null,"NIVEL 4","NIVEL 4","NIVEL 4","NIVEL 4",{"$f":"COUNTIF($R$2:$R1123,\"NIVEL 1\")","v":16},1,4,{"$f":"IF(U1123=\"NIVEL 4\",OFFSET(Y1123,-1,0)+1,0)","v":5},{"$f":"ADDRESS(MATCH(COUNTIF($R$2:$R1123,\"NIVEL 1\"),V:V,0),COLUMN(S1123))","v":"$S$1079"},{"$f":"ADDRESS(MATCH(COUNTIF($R$2:$R1123,\"NIVEL 1\"),V:V,0),COLUMN(W1123))","v":"$W$1079"},{"$f":"ADDRESS((MATCH(COUNTIF(INDIRECT(Z1123):$S1123,\"NIVEL 2\"),INDIRECT(AA1123):W1123,0)+(MATCH(COUNTIF($R$2:$R1123,\"NIVEL 1\"),V:V,0)-1)),COLUMN(T1123))","v":"$T$1081"},null,null,null,null,null,null,null,null,null,null,null,null,null,null,null,null,null,null,null,null,null,null,null,null,null,null,{"$f":"PROCURA_PRECO_SERVICO","v":197.16}]
["16.1.4.6","COMPOSIÇÃO","JMV-CRAS-035",{"$f":"PROCURA_DESCRICAO_SERVICO","v":"MOLDE PARA SOLDA EXOTERMICA - BASEADA DA SUDECAP (11.92.43)"},{"$f":"PROCURA_UNIDADE_SERVICO","v":"UN"},1,{"$f":"PROCURA_PRECO_SERVICO","v":286.68},361.9,361.9,null,null,null,null,"SERVIÇO",null,null,null,"NIVEL 4","NIVEL 4","NIVEL 4","NIVEL 4",{"$f":"COUNTIF($R$2:$R1124,\"NIVEL 1\")","v":16},1,4,6,{"$f":"ADDRESS(MATCH(COUNTIF($R$2:$R1124,\"NIVEL 1\"),V:V,0),COLUMN(S1124))","v":"$S$1079"},{"$f":"ADDRESS(MATCH(COUNTIF($R$2:$R1124,\"NIVEL 1\"),V:V,0),COLUMN(W1124))","v":"$W$1079"},{"$f":"ADDRESS((MATCH(COUNTIF(INDIRECT(Z1124):$S1124,\"NIVEL 2\"),INDIRECT(AA1124):W1124,0)+(MATCH(COUNTIF($R$2:$R1124,\"NIVEL 1\"),V:V,0)-1)),COLUMN(T1124))","v":"$T$1081"},null,null,null,null,null,null,null,null,null,null,null,null,null,null,null,null,null,null,null,null,null,null,null,null,null,null,{"$f":"PROCURA_PRECO_SERVICO","v":286.68}]
[{"$f":"V1125&\".\"&W1125&\".\"&X1125&\".\"&Y1125","v":"16.1.4.7"},"COMPOSIÇÃO","JMV-CRAS-036",{"$f":"PROCURA_DESCRICAO_SERVICO","v":"CARTUCHO 65 PARA SOLDA EXOTERMICA (BASEADO EM SUDECAP 11.92.44)"},{"$f":"PROCURA_UNIDADE_SERVICO","v":"UN"},11,{"$f":"PROCURA_PRECO_SERVICO","v":32.34},40.82,449.02,null,null,null,null,"SERVIÇO",null,null,null,"NIVEL 4","NIVEL 4","NIVEL 4","NIVEL 4",{"$f":"COUNTIF($R$2:$R1125,\"NIVEL 1\")","v":16},1,4,7,{"$f":"ADDRESS(MATCH(COUNTIF($R$2:$R1125,\"NIVEL 1\"),V:V,0),COLUMN(S1125))","v":"$S$1079"},{"$f":"ADDRESS(MATCH(COUNTIF($R$2:$R1125,\"NIVEL 1\"),V:V,0),COLUMN(W1125))","v":"$W$1079"},{"$f":"ADDRESS((MATCH(COUNTIF(INDIRECT(Z1125):$S1125,\"NIVEL 2\"),INDIRECT(AA1125):W1125,0)+(MATCH(COUNTIF($R$2:$R1125,\"NIVEL 1\"),V:V,0)-1)),COLUMN(T1125))","v":"$T$1081"},null,null,null,null,null,null,null,null,null,null,null,null,null,null,null,null,null,null,null,null,null,null,null,null,null,null,{"$f":"PROCURA_PRECO_SERVICO","v":32.34}]
["16.1.4.8","SUDECAP","11.92.45",{"$f":"PROCURA_DESCRICAO_SERVICO","v":"PROTECAO EXTERNA - CONTRA DESCARGA ATMOSFERICA - ALICATE PEQUENO Z-200"},{"$f":"PROCURA_UNIDADE_SERVICO","v":"UN"},1,{"$f":"PROCURA_PRECO_SERVICO","v":74.9},94.55,94.55,null,null,null,null,"SERVIÇO",null,null,null,"NIVEL 4","NIVEL 4","NIVEL 4","NIVEL 4",{"$f":"COUNTIF($R$2:$R1126,\"NIVEL 1\")","v":16},1,4,{"$f":"IF(U1126=\"NIVEL 4\",OFFSET(Y1126,-1,0)+1,0)","v":8},{"$f":"ADDRESS(MATCH(COUNTIF($R$2:$R1126,\"NIVEL 1\"),V:V,0),COLUMN(S1126))","v":"$S$1079"},{"$f":"ADDRESS(MATCH(COUNTIF($R$2:$R1126,\"NIVEL 1\"),V:V,0),COLUMN(W1126))","v":"$W$1079"},{"$f":"ADDRESS((MATCH(COUNTIF(INDIRECT(Z1126):$S1126,\"NIVEL 2\"),INDIRECT(AA1126):W1126,0)+(MATCH(COUNTIF($R$2:$R1126,\"NIVEL 1\"),V:V,0)-1)),COLUMN(T1126))","v":"$T$1081"},null,null,null,null,null,null,null,null,null,null,null,null,null,null,null,null,null,null,null,null,null,null,null,null,null,null,{"$f":"PROCURA_PRECO_SERVICO","v":74.9}]
[{"$f":"V1127&\".\"&W1127&\".\"&X1127&\".\"&Y1127","v":"16.1.4.9"},"COMPOSIÇÃO","JMV-CRAS-035",{"$f":"PROCURA_DESCRICAO_SERVICO","v":"MOLDE PARA SOLDA EXOTERMICA - BASEADA DA SUDECAP (11.92.43)"},{"$f":"PROCURA_UNIDADE_SERVICO","v":"UN"},1,{"$f":"PROCURA_PRECO_SERVICO","v":286.68},361.9,361.9,null,null,null,null,"SERVIÇO",null,null,null,"NIVEL 4","NIVEL 4","NIVEL 4","NIVEL 4",{"$f":"COUNTIF($R$2:$R1127,\"NIVEL 1\")","v":16},1,4,{"$f":"IF(U1127=\"NIVEL 4\",OFFSET(Y1127,-1,0)+1,0)","v":9},{"$f":"ADDRESS(MATCH(COUNTIF($R$2:$R1127,\"NIVEL 1\"),V:V,0),COLUMN(S1127))","v":"$S$1079"},{"$f":"ADDRESS(MATCH(COUNTIF($R$2:$R1127,\"NIVEL 1\"),V:V,0),COLUMN(W1127))","v":"$W$1079"},{"$f":"ADDRESS((MATCH(COUNTIF(INDIRECT(Z1127):$S1127,\"NIVEL 2\"),INDIRECT(AA1127):W1127,0)+(MATCH(COUNTIF($R$2:$R1127,\"NIVEL 1\"),V:V,0)-1)),COLUMN(T1127))","v":"$T$1081"},null,null,null,null,null,null,null,null,null,null,null,null,null,null,null,null,null,null,null,null,null,null,null,null,null,null,{"$f":"PROCURA_PRECO_SERVICO","v":286.68}]
[{"$f":"V1128&\".\"&W1128&\".\"&X1128&\".\"&Y1128","v":"16.1.4.10"},"COMPOSIÇÃO","JMV-CRAS-037",{"$f":"PROCURA_DESCRICAO_SERVICO","v":"CARTUCHO 45 PARA SOLDA EXOTERMICA (BASEADO EM SUDECAP 11.92.44)"},{"$f":"PROCURA_UNIDADE_SERVICO","v":"UN"},7,{"$f":"PROCURA_PRECO_SERVICO","v":28.49},35.96,251.72,null,null,null,null,"SERVIÇO",null,null,null,"NIVEL 4","NIVEL 4","NIVEL 4","NIVEL 4",{"$f":"COUNTIF($R$2:$R1128,\"NIVEL 1\")","v":16},1,4,10,{"$f":"ADDRESS(MATCH(COUNTIF($R$2:$R1128,\"NIVEL 1\"),V:V,0),COLUMN(S1128))","v":"$S$1079"},{"$f":"ADDRESS(MATCH(COUNTIF($R$2:$R1128,\"NIVEL 1\"),V:V,0),COLUMN(W1128))","v":"$W$1079"},{"$f":"ADDRESS((MATCH(COUNTIF(INDIRECT(Z1128):$S1128,\"NIVEL 2\"),INDIRECT(AA1128):W1128,0)+(MATCH(COUNTIF($R$2:$R1128,\"NIVEL 1\"),V:V,0)-1)),COLUMN(T1128))","v":"$T$1081"},null,null,null,null,null,null,null,null,null,null,null,null,null,null,null,null,null,null,null,null,null,null,null,null,null,null,{"$f":"PROCURA_PRECO_SERVICO","v":28.49}]
[null,null,null,null,null,null,null,null,null,null,null,null,null,null,null,null,null,null,null,null,null,{"$f":"COUNTIF($R$2:$R1129,\"NIVEL 1\")","v":16},1,4,0,{"$f":"ADDRESS(MATCH(COUNTIF($R$2:$R1129,\"NIVEL 1\"),V:V,0),COLUMN(S1129))","v":"$S$1079"},{"$f":"ADDRESS(MATCH(COUNTIF($R$2:$R1129,\"NIVEL 1\"),V:V,0),COLUMN(W1129))","v":"$W$1079"},{"$f":"ADDRESS((MATCH(COUNTIF(INDIRECT(Z1129):$S1129,\"NIVEL 2\"),INDIRECT(AA1129):W1129,0)+(MATCH(COUNTIF($R$2:$R1129,\"NIVEL 1\"),V:V,0)-1)),COLUMN(T1129))","v":"$T$1081"},null,null,null,null,null,null,null,null,null,null,null,null,null,null,null,null,null,null,null,null,null,null,null,null,null,null,{"$f":"PROCURA_PRECO_SERVICO","v":0}]
[null,null,null,{"$f":"\"SUBTOTAL DO ITEM - \"&A1117","v":"SUBTOTAL DO ITEM - 16.1.4"},null,null,null,null,{"$f":"SUBTOTAL(9,OFFSET(I1117,1,0):OFFSET(I1130,-1,0))","v":2817.04},null,null,null,null,"SUBSUBITEM_FIM",null,null,null,null,null,null,null,{"$f":"COUNTIF($R$2:$R1130,\"NIVEL 1\")","v":16},1,4,0,{"$f":"ADDRESS(MATCH(COUNTIF($R$2:$R1130,\"NIVEL 1\"),V:V,0),COLUMN(S1130))","v":"$S$1079"},{"$f":"ADDRESS(MATCH(COUNTIF($R$2:$R1130,\"NIVEL 1\"),V:V,0),COLUMN(W1130))","v":"$W$1079"},{"$f":"ADDRESS((MATCH(COUNTIF(INDIRECT(Z1130):$S1130,\"NIVEL 2\"),INDIRECT(AA1130):W1130,0)+(MATCH(COUNTIF($R$2:$R1130,\"NIVEL 1\"),V:V,0)-1)),COLUMN(T1130))","v":"$T$1081"},null,null,null,null,null,null,null,null,null,null,null,null,null,null,null,null,null,null,null,null,null,null,null,null,null,null,{"$f":"PROCURA_PRECO_SERVICO","v":0}]
[null,null,null,null,null,null,null,null,null,null,null,null,null,null,null,null,null,null,null,null,null,{"$f":"COUNTIF($R$2:$R1131,\"NIVEL 1\")","v":16},1,4,0,{"$f":"ADDRESS(MATCH(COUNTIF($R$2:$R1131,\"NIVEL 1\"),V:V,0),COLUMN(S1131))","v":"$S$1079"},{"$f":"ADDRESS(MATCH(COUNTIF($R$2:$R1131,\"NIVEL 1\"),V:V,0),COLUMN(W1131))","v":"$W$1079"},{"$f":"ADDRESS((MATCH(COUNTIF(INDIRECT(Z1131):$S1131,\"NIVEL 2\"),INDIRECT(AA1131):W1131,0)+(MATCH(COUNTIF($R$2:$R1131,\"NIVEL 1\"),V:V,0)-1)),COLUMN(T1131))","v":"$T$1081"},null,null,null,null,null,null,null,null,null,null,null,null,null,null,null,null,null,null,null,null,null,null,null,null,null,null,{"$f":"PROCURA_PRECO_SERVICO","v":0}]
[null,null,null,{"$f":"\"SUBTOTAL DO ITEM  - \"&A1081","v":"SUBTOTAL DO ITEM  - 16.1"},null,null,null,null,{"$f":"SUBTOTAL(9,OFFSET(I1081,1,0):OFFSET(I1132,-1,0))","v":54327.05},null,null,null,null,"SUBITEM_FIM",null,null,null,null,null,null,null,{"$f":"COUNTIF($R$2:$R1132,\"NIVEL 1\")","v":16},1,4,0,{"$f":"ADDRESS(MATCH(COUNTIF($R$2:$R1132,\"NIVEL 1\"),V:V,0),COLUMN(S1132))","v":"$S$1079"},{"$f":"ADDRESS(MATCH(COUNTIF($R$2:$R1132,\"NIVEL 1\"),V:V,0),COLUMN(W1132))","v":"$W$1079"},{"$f":"ADDRESS((MATCH(COUNTIF(INDIRECT(Z1132):$S1132,\"NIVEL 2\"),INDIRECT(AA1132):W1132,0)+(MATCH(COUNTIF($R$2:$R1132,\"NIVEL 1\"),V:V,0)-1)),COLUMN(T1132))","v":"$T$1081"},null,null,null,null,null,null,null,null,null,null,null,null,null,null,null,null,null,null,null,null,null,null,null,null,null,null,{"$f":"PROCURA_PRECO_SERVICO","v":0}]
[null,null,null,null,null,null,null,null,null,null,null,null,null,null,null,null,null,null,null,null,null,{"$f":"COUNTIF($R$2:$R1133,\"NIVEL 1\")","v":16},1,4,0,{"$f":"ADDRESS(MATCH(COUNTIF($R$2:$R1133,\"NIVEL 1\"),V:V,0),COLUMN(S1133))","v":"$S$1079"},{"$f":"ADDRESS(MATCH(COUNTIF($R$2:$R1133,\"NIVEL 1\"),V:V,0),COLUMN(W1133))","v":"$W$1079"},{"$f":"ADDRESS((MATCH(COUNTIF(INDIRECT(Z1133):$S1133,\"NIVEL 2\"),INDIRECT(AA1133):W1133,0)+(MATCH(COUNTIF($R$2:$R1133,\"NIVEL 1\"),V:V,0)-1)),COLUMN(T1133))","v":"$T$1081"},null,null,null,null,null,null,null,null,null,null,null,null,null,null,null,null,null,null,null,null,null,null,null,null,null,null,{"$f":"PROCURA_PRECO_SERVICO","v":0}]
[null,null,null,{"$f":"\"TOTAL DO ITEM - \"&A1079","v":"TOTAL DO ITEM - 16"},null,null,null,null,{"$f":"SUBTOTAL(9,OFFSET(I1079,1,0):OFFSET(I1134,-1,0))","v":54327.05},null,null,null,null,"ITEM_FIM",null,null,null,null,null,null,null,{"$f":"COUNTIF($R$2:$R1134,\"NIVEL 1\")","v":16},1,4,0,{"$f":"ADDRESS(MATCH(COUNTIF($R$2:$R1134,\"NIVEL 1\"),V:V,0),COLUMN(S1134))","v":"$S$1079"},{"$f":"ADDRESS(MATCH(COUNTIF($R$2:$R1134,\"NIVEL 1\"),V:V,0),COLUMN(W1134))","v":"$W$1079"},{"$f":"ADDRESS((MATCH(COUNTIF(INDIRECT(Z1134):$S1134,\"NIVEL 2\"),INDIRECT(AA1134):W1134,0)+(MATCH(COUNTIF($R$2:$R1134,\"NIVEL 1\"),V:V,0)-1)),COLUMN(T1134))","v":"$T$1081"},null,null,null,null,null,null,null,null,null,null,null,null,null,null,null,null,null,null,null,null,null,null,null,null,null,null,{"$f":"PROCURA_PRECO_SERVICO","v":0}]
[null,null,null,null,null,null,null,{"$f":"TRUNC(G1135*(1+$I$3),2)","v":0},null,null,null,null,null,null,null,null,null,null,null,null,null,{"$f":"COUNTIF($R$2:$R1135,\"NIVEL 1\")","v":16},1,4,{"$f":"IF(U1135=\"NIVEL 4\",OFFSET(Y1135,-1,0)+1,0)","v":0},{"$f":"ADDRESS(MATCH(COUNTIF($R$2:$R1135,\"NIVEL 1\"),V:V,0),COLUMN(S1135))","v":"$S$1079"},{"$f":"ADDRESS(MATCH(COUNTIF($R$2:$R1135,\"NIVEL 1\"),V:V,0),COLUMN(W1135))","v":"$W$1079"},{"$f":"ADDRESS((MATCH(COUNTIF(INDIRECT(Z1135):$S1135,\"NIVEL 2\"),INDIRECT(AA1135):W1135,0)+(MATCH(COUNTIF($R$2:$R1135,\"NIVEL 1\"),V:V,0)-1)),COLUMN(T1135))","v":"$T$1081"},null,null,null,null,null,null,null,null,null,null,null,null,null,null,null,null,null,null,null,null,null,null,null,null,null,null,{"$f":"PROCURA_PRECO_SERVICO","v":0}]
[{"$f":"V1136","v":17},null,null,"DRENAGEM",null,null,null,null,null,null,null,null,null,"ITEM_INICIO",null,null,null,"NIVEL 1",null,null,null,{"$f":"COUNTIF($R$2:$R1136,\"NIVEL 1\")","v":17},0,0,0,{"$f":"ADDRESS(MATCH(COUNTIF($R$2:$R1136,\"NIVEL 1\"),V:V,0),COLUMN(S1136))","v":"$S$1136"},{"$f":"ADDRESS(MATCH(COUNTIF($R$2:$R1136,\"NIVEL 1\"),V:V,0),COLUMN(W1136))","v":"$W$1136"},{"$f":"ADDRESS((MATCH(COUNTIF(INDIRECT(Z1136):$S1136,\"NIVEL 2\"),INDIRECT(AA1136):W1136,0)+(MATCH(COUNTIF($R$2:$R1136,\"NIVEL 1\"),V:V,0)-1)),COLUMN(T1136))","v":"$T$1136"},null,{"$f":"A1136","v":17},null,null,{"$f":"D1136","v":"DRENAGEM"},{"$f":"I1189","v":95829.84},{"$f":"AH1136/$I$1374","v":0.0491456824517635},null,null,null,null,null,null,null,null,null,null,null,null,null,null,null,null,null,null,null,{"$f":"PROCURA_PRECO_SERVICO","v":0}]
[null,null,null,null,null,null,null,null,null,null,null,null,null,null,null,null,null,null,null,null,null,{"$f":"COUNTIF($R$2:$R1137,\"NIVEL 1\")","v":17},0,0,0,{"$f":"ADDRESS(MATCH(COUNTIF($R$2:$R1137,\"NIVEL 1\"),V:V,0),COLUMN(S1137))","v":"$S$1136"},{"$f":"ADDRESS(MATCH(COUNTIF($R$2:$R1137,\"NIVEL 1\"),V:V,0),COLUMN(W1137))","v":"$W$1136"},{"$f":"ADDRESS((MATCH(COUNTIF(INDIRECT(Z1137):$S1137,\"NIVEL 2\"),INDIRECT(AA1137):W1137,0)+(MATCH(COUNTIF($R$2:$R1137,\"NIVEL 1\"),V:V,0)-1)),COLUMN(T1137))","v":"$T$1136"},null,null,null,null,null,null,null,null,null,null,null,null,null,null,null,null,null,null,null,null,null,null,null,null,null,null,{"$f":"PROCURA_PRECO_SERVICO","v":0}]
[{"$f":"V1138&\".\"&W1138","v":"17.1"},null,null,"PLUVIAL",null,null,null,null,null,null,null,null,null,"SUBITEM_INICIO",null,null,null,"NIVEL 2","NIVEL 2",null,null,{"$f":"COUNTIF($R$2:$R1138,\"NIVEL 1\")","v":17},1,0,0,{"$f":"ADDRESS(MATCH(COUNTIF($R$2:$R1138,\"NIVEL 1\"),V:V,0),COLUMN(S1138))","v":"$S$1136"},{"$f":"ADDRESS(MATCH(COUNTIF($R$2:$R1138,\"NIVEL 1\"),V:V,0),COLUMN(W1138))","v":"$W$1136"},{"$f":"ADDRESS((MATCH(COUNTIF(INDIRECT(Z1138):$S1138,\"NIVEL 2\"),INDIRECT(AA1138):W1138,0)+(MATCH(COUNTIF($R$2:$R1138,\"NIVEL 1\"),V:V,0)-1)),COLUMN(T1138))","v":"$T$1138"},null,null,null,null,null,null,null,null,null,null,null,null,null,null,null,null,null,null,null,null,null,null,null,null,null,null,{"$f":"PROCURA_PRECO_SERVICO","v":0}]
[null,null,null,null,null,null,null,null,null,null,null,null,null,null,null,null,null,null,null,null,null,{"$f":"COUNTIF($R$2:$R1139,\"NIVEL 1\")","v":17},1,0,0,{"$f":"ADDRESS(MATCH(COUNTIF($R$2:$R1139,\"NIVEL 1\"),V:V,0),COLUMN(S1139))","v":"$S$1136"},{"$f":"ADDRESS(MATCH(COUNTIF($R$2:$R1139,\"NIVEL 1\"),V:V,0),COLUMN(W1139))","v":"$W$1136"},{"$f":"ADDRESS((MATCH(COUNTIF(INDIRECT(Z1139):$S1139,\"NIVEL 2\"),INDIRECT(AA1139):W1139,0)+(MATCH(COUNTIF($R$2:$R1139,\"NIVEL 1\"),V:V,0)-1)),COLUMN(T1139))","v":"$T$1138"},null,null,null,null,null,null,null,null,null,null,null,null,null,null,null,null,null,null,null,null,null,null,null,null,null,null,{"$f":"PROCURA_PRECO_SERVICO","v":0}]
[{"$f":"V1140&\".\"&W1140&\".\"&X1140","v":"17.1.1"},null,null,"CAIXA DE PASSAGEM",null,null,null,null,null,null,null,null,null,"SUBSUBITEM_INICIO",null,null,null,"NIVEL 3","NIVEL 3","NIVEL 3",null,{"$f":"COUNTIF($R$2:$R1140,\"NIVEL 1\")","v":17},1,1,0,{"$f":"ADDRESS(MATCH(COUNTIF($R$2:$R1140,\"NIVEL 1\"),V:V,0),COLUMN(S1140))","v":"$S$1136"},{"$f":"ADDRESS(MATCH(COUNTIF($R$2:$R1140,\"NIVEL 1\"),V:V,0),COLUMN(W1140))","v":"$W$1136"},{"$f":"ADDRESS((MATCH(COUNTIF(INDIRECT(Z1140):$S1140,\"NIVEL 2\"),INDIRECT(AA1140):W1140,0)+(MATCH(COUNTIF($R$2:$R1140,\"NIVEL 1\"),V:V,0)-1)),COLUMN(T1140))","v":"$T$1138"},null,null,null,null,null,null,null,null,null,null,null,null,null,null,null,null,null,null,null,null,null,null,null,null,null,null,{"$f":"PROCURA_PRECO_SERVICO","v":0}]
[null,null,null,null,null,null,null,null,null,null,null,null,null,null,null,null,null,null,null,null,null,{"$f":"COUNTIF($R$2:$R1141,\"NIVEL 1\")","v":17},1,1,0,{"$f":"ADDRESS(MATCH(COUNTIF($R$2:$R1141,\"NIVEL 1\"),V:V,0),COLUMN(S1141))","v":"$S$1136"},{"$f":"ADDRESS(MATCH(COUNTIF($R$2:$R1141,\"NIVEL 1\"),V:V,0),COLUMN(W1141))","v":"$W$1136"},{"$f":"ADDRESS((MATCH(COUNTIF(INDIRECT(Z1141):$S1141,\"NIVEL 2\"),INDIRECT(AA1141):W1141,0)+(MATCH(COUNTIF($R$2:$R1141,\"NIVEL 1\"),V:V,0)-1)),COLUMN(T1141))","v":"$T$1138"},null,null,null,null,null,null,null,null,null,null,null,null,null,null,null,null,null,null,null,null,null,null,null,null,null,null,{"$f":"PROCURA_PRECO_SERVICO","v":0}]
[{"$f":"V1142&\".\"&W1142&\".\"&X1142&\".\"&Y1142","v":"17.1.1.1"},"COMPOSIÇÃO","JMV-CRAS-003",{"$f":"PROCURA_DESCRICAO_SERVICO","v":"CAIXA DE DRENAGEM DE INSPEÇÃO/PASSAGEM EM ALVENARIA (40X40X40CM), REVESTIMENTO EM ARGAMASSA COM ADITIVO IMPERMEABILIZANTE, INCLUSIVE ESCAVAÇÃO, REATERRO E TRANSPORTE E RETIRADA DO MATERIAL ESCAVADO (EM CAÇAMBA) - BASEADA DA SETOP (ED-49908)"},{"$f":"PROCURA_UNIDADE_SERVICO","v":"UN"},2,{"$f":"PROCURA_PRECO_SERVICO","v":168.74},{"$f":"CUSTO_BDI_SERVICO","v":213.01},{"$f":"CUSTO_TOTAL_SERVICO","v":426.02},null,null,null,null,"SERVIÇO",null,null,null,"NIVEL 4","NIVEL 4","NIVEL 4","NIVEL 4",{"$f":"COUNTIF($R$2:$R1142,\"NIVEL 1\")","v":17},1,1,{"$f":"IF(U1142=\"NIVEL 4\",OFFSET(Y1142,-1,0)+1,0)","v":1},{"$f":"ADDRESS(MATCH(COUNTIF($R$2:$R1142,\"NIVEL 1\"),V:V,0),COLUMN(S1142))","v":"$S$1136"},{"$f":"ADDRESS(MATCH(COUNTIF($R$2:$R1142,\"NIVEL 1\"),V:V,0),COLUMN(W1142))","v":"$W$1136"},{"$f":"ADDRESS((MATCH(COUNTIF(INDIRECT(Z1142):$S1142,\"NIVEL 2\"),INDIRECT(AA1142):W1142,0)+(MATCH(COUNTIF($R$2:$R1142,\"NIVEL 1\"),V:V,0)-1)),COLUMN(T1142))","v":"$T$1138"},null,null,null,null,null,null,null,null,null,null,null,null,null,null,null,null,null,null,null,null,null,null,null,null,null,null,{"$f":"PROCURA_PRECO_SERVICO","v":168.74}]
[{"$f":"V1143&\".\"&W1143&\".\"&X1143&\".\"&Y1143","v":"17.1.1.2"},"SETOP","ED-49873",{"$f":"PROCURA_DESCRICAO_SERVICO","v":"CAIXA DE ESGOTO DE INSPEÇÃO/PASSAGEM EM ALVENARIA (40X40X40CM), REVESTIMENTO EM ARGAMASSA COM ADITIVO IMPERMEABILIZANTE, COM TAMPA DE CONCRETO, INCLUSIVE ESCAVAÇÃO, REATERRO E TRANSPORTE E RETIRADA DO MATERIAL ESCAVADO (EM CAÇAMBA)"},{"$f":"PROCURA_UNIDADE_SERVICO","v":"UN"},3,{"$f":"PROCURA_PRECO_SERVICO","v":204.7},258.41,775.23,null,null,null,null,"SERVIÇO",null,null,null,"NIVEL 4","NIVEL 4","NIVEL 4","NIVEL 4",{"$f":"COUNTIF($R$2:$R1143,\"NIVEL 1\")","v":17},1,1,{"$f":"IF(U1143=\"NIVEL 4\",OFFSET(Y1143,-1,0)+1,0)","v":2},{"$f":"ADDRESS(MATCH(COUNTIF($R$2:$R1143,\"NIVEL 1\"),V:V,0),COLUMN(S1143))","v":"$S$1136"},{"$f":"ADDRESS(MATCH(COUNTIF($R$2:$R1143,\"NIVEL 1\"),V:V,0),COLUMN(W1143))","v":"$W$1136"},{"$f":"ADDRESS((MATCH(COUNTIF(INDIRECT(Z1143):$S1143,\"NIVEL 2\"),INDIRECT(AA1143):W1143,0)+(MATCH(COUNTIF($R$2:$R1143,\"NIVEL 1\"),V:V,0)-1)),COLUMN(T1143))","v":"$T$1138"},null,null,null,null,null,null,null,null,null,null,null,null,null,null,null,null,null,null,null,null,null,null,null,null,null,null,{"$f":"PROCURA_PRECO_SERVICO","v":204.7}]
["17.1.1.3","COMPOSIÇÃO","JMV-CRAS-003",{"$f":"PROCURA_DESCRICAO_SERVICO","v":"CAIXA DE DRENAGEM DE INSPEÇÃO/PASSAGEM EM ALVENARIA (40X40X40CM), REVESTIMENTO EM ARGAMASSA COM ADITIVO IMPERMEABILIZANTE, INCLUSIVE ESCAVAÇÃO, REATERRO E TRANSPORTE E RETIRADA DO MATERIAL ESCAVADO (EM CAÇAMBA) - BASEADA DA SETOP (ED-49908)"},{"$f":"PROCURA_UNIDADE_SERVICO","v":"UN"},1,{"$f":"PROCURA_PRECO_SERVICO","v":168.74},213.01,213.01,null,null,null,null,"SERVIÇO",null,null,null,"NIVEL 4","NIVEL 4","NIVEL 4","NIVEL 4",{"$f":"COUNTIF($R$2:$R1144,\"NIVEL 1\")","v":17},1,1,3,{"$f":"ADDRESS(MATCH(COUNTIF($R$2:$R1144,\"NIVEL 1\"),V:V,0),COLUMN(S1144))","v":"$S$1136"},{"$f":"ADDRESS(MATCH(COUNTIF($R$2:$R1144,\"NIVEL 1\"),V:V,0),COLUMN(W1144))","v":"$W$1136"},{"$f":"ADDRESS((MATCH(COUNTIF(INDIRECT(Z1144):$S1144,\"NIVEL 2\"),INDIRECT(AA1144):W1144,0)+(MATCH(COUNTIF($R$2:$R1144,\"NIVEL 1\"),V:V,0)-1)),COLUMN(T1144))","v":"$T$1138"},null,null,null,null,null,null,null,null,null,null,null,null,null,null,null,null,null,null,null,null,null,null,null,null,null,null,{"$f":"PROCURA_PRECO_SERVICO","v":168.74}]
["17.1.1.4","COMPOSIÇÃO","JMV-CRAS-003",{"$f":"PROCURA_DESCRICAO_SERVICO","v":"CAIXA DE DRENAGEM DE INSPEÇÃO/PASSAGEM EM ALVENARIA (40X40X40CM), REVESTIMENTO EM ARGAMASSA COM ADITIVO IMPERMEABILIZANTE, INCLUSIVE ESCAVAÇÃO, REATERRO E TRANSPORTE E RETIRADA DO MATERIAL ESCAVADO (EM CAÇAMBA) - BASEADA DA SETOP (ED-49908)"},{"$f":"PROCURA_UNIDADE_SERVICO","v":"UN"},3,{"$f":"PROCURA_PRECO_SERVICO","v":168.74},213.01,639.03,null,null,null,null,"SERVIÇO",null,null,null,"NIVEL 4","NIVEL 4","NIVEL 4","NIVEL 4",{"$f":"COUNTIF($R$2:$R1145,\"NIVEL 1\")","v":17},1,1,4,{"$f":"ADDRESS(MATCH(COUNTIF($R$2:$R1145,\"NIVEL 1\"),V:V,0),COLUMN(S1145))","v":"$S$1136"},{"$f":"ADDRESS(MATCH(COUNTIF($R$2:$R1145,\"NIVEL 1\"),V:V,0),COLUMN(W1145))","v":"$W$1136"},{"$f":"ADDRESS((MATCH(COUNTIF(INDIRECT(Z1145):$S1145,\"NIVEL 2\"),INDIRECT(AA1145):W1145,0)+(MATCH(COUNTIF($R$2:$R1145,\"NIVEL 1\"),V:V,0)-1)),COLUMN(T1145))","v":"$T$1138"},null,null,null,null,null,null,null,null,null,null,null,null,null,null,null,null,null,null,null,null,null,null,null,null,null,null,{"$f":"PROCURA_PRECO_SERVICO","v":168.74}]
["17.1.1.5","COMPOSIÇÃO","JMV-CRAS-004",{"$f":"PROCURA_DESCRICAO_SERVICO","v":"CAIXA DE DRENAGEM DE INSPEÇÃO/PASSAGEM EM ALVENARIA (40X40X60CM), REVESTIMENTO EM ARGAMASSA COM ADITIVO IMPERMEABILIZANTE, INCLUSIVE ESCAVAÇÃO, REATERRO E TRANSPORTE E RETIRADA DO MATERIAL ESCAVADO (EM CAÇAMBA) - BASEADA DA SETOP (ED-49909)"},{"$f":"PROCURA_UNIDADE_SERVICO","v":"UN"},3,{"$f":"PROCURA_PRECO_SERVICO","v":227.28},286.91,860.73,null,null,null,null,"SERVIÇO",null,null,null,"NIVEL 4","NIVEL 4","NIVEL 4","NIVEL 4",{"$f":"COUNTIF($R$2:$R1146,\"NIVEL 1\")","v":17},1,1,5,{"$f":"ADDRESS(MATCH(COUNTIF($R$2:$R1146,\"NIVEL 1\"),V:V,0),COLUMN(S1146))","v":"$S$1136"},{"$f":"ADDRESS(MATCH(COUNTIF($R$2:$R1146,\"NIVEL 1\"),V:V,0),COLUMN(W1146))","v":"$W$1136"},{"$f":"ADDRESS((MATCH(COUNTIF(INDIRECT(Z1146):$S1146,\"NIVEL 2\"),INDIRECT(AA1146):W1146,0)+(MATCH(COUNTIF($R$2:$R1146,\"NIVEL 1\"),V:V,0)-1)),COLUMN(T1146))","v":"$T$1138"},null,null,null,null,null,null,null,null,null,null,null,null,null,null,null,null,null,null,null,null,null,null,null,null,null,null,{"$f":"PROCURA_PRECO_SERVICO","v":227.28}]
["17.1.1.6","COMPOSIÇÃO","JMV-CRAS-004",{"$f":"PROCURA_DESCRICAO_SERVICO","v":"CAIXA DE DRENAGEM DE INSPEÇÃO/PASSAGEM EM ALVENARIA (40X40X60CM), REVESTIMENTO EM ARGAMASSA COM ADITIVO IMPERMEABILIZANTE, INCLUSIVE ESCAVAÇÃO, REATERRO E TRANSPORTE E RETIRADA DO MATERIAL ESCAVADO (EM CAÇAMBA) - BASEADA DA SETOP (ED-49909)"},{"$f":"PROCURA_UNIDADE_SERVICO","v":"UN"},1,{"$f":"PROCURA_PRECO_SERVICO","v":227.28},286.91,286.91,null,null,null,null,"SERVIÇO",null,null,null,"NIVEL 4","NIVEL 4","NIVEL 4","NIVEL 4",{"$f":"COUNTIF($R$2:$R1147,\"NIVEL 1\")","v":17},1,1,6,{"$f":"ADDRESS(MATCH(COUNTIF($R$2:$R1147,\"NIVEL 1\"),V:V,0),COLUMN(S1147))","v":"$S$1136"},{"$f":"ADDRESS(MATCH(COUNTIF($R$2:$R1147,\"NIVEL 1\"),V:V,0),COLUMN(W1147))","v":"$W$1136"},{"$f":"ADDRESS((MATCH(COUNTIF(INDIRECT(Z1147):$S1147,\"NIVEL 2\"),INDIRECT(AA1147):W1147,0)+(MATCH(COUNTIF($R$2:$R1147,\"NIVEL 1\"),V:V,0)-1)),COLUMN(T1147))","v":"$T$1138"},null,null,null,null,null,null,null,null,null,null,null,null,null,null,null,null,null,null,null,null,null,null,null,null,null,null,{"$f":"PROCURA_PRECO_SERVICO","v":227.28}]
["17.1.1.7","COMPOSIÇÃO","JMV-CRAS-004",{"$f":"PROCURA_DESCRICAO_SERVICO","v":"CAIXA DE DRENAGEM DE INSPEÇÃO/PASSAGEM EM ALVENARIA (40X40X60CM), REVESTIMENTO EM ARGAMASSA COM ADITIVO IMPERMEABILIZANTE, INCLUSIVE ESCAVAÇÃO, REATERRO E TRANSPORTE E RETIRADA DO MATERIAL ESCAVADO (EM CAÇAMBA) - BASEADA DA SETOP (ED-49909)"},{"$f":"PROCURA_UNIDADE_SERVICO","v":"UN"},1,{"$f":"PROCURA_PRECO_SERVICO","v":227.28},286.91,286.91,null,null,null,null,"SERVIÇO",null,null,null,"NIVEL 4","NIVEL 4","NIVEL 4","NIVEL 4",{"$f":"COUNTIF($R$2:$R1148,\"NIVEL 1\")","v":17},1,1,7,{"$f":"ADDRESS(MATCH(COUNTIF($R$2:$R1148,\"NIVEL 1\"),V:V,0),COLUMN(S1148))","v":"$S$1136"},{"$f":"ADDRESS(MATCH(COUNTIF($R$2:$R1148,\"NIVEL 1\"),V:V,0),COLUMN(W1148))","v":"$W$1136"},{"$f":"ADDRESS((MATCH(COUNTIF(INDIRECT(Z1148):$S1148,\"NIVEL 2\"),INDIRECT(AA1148):W1148,0)+(MATCH(COUNTIF($R$2:$R1148,\"NIVEL 1\"),V:V,0)-1)),COLUMN(T1148))","v":"$T$1138"},null,null,null,null,null,null,null,null,null,null,null,null,null,null,null,null,null,null,null,null,null,null,null,null,null,null,{"$f":"PROCURA_PRECO_SERVICO","v":227.28}]
[{"$f":"V1149&\".\"&W1149&\".\"&X1149&\".\"&Y1149","v":"17.1.1.8"},"SETOP","ED-49874",{"$f":"PROCURA_DESCRICAO_SERVICO","v":"CAIXA DE ESGOTO DE INSPEÇÃO/PASSAGEM EM ALVENARIA (40X40X60CM), REVESTIMENTO EM ARGAMASSA COM ADITIVO IMPERMEABILIZANTE, COM TAMPA DE CONCRETO, INCLUSIVE ESCAVAÇÃO, REATERRO E TRANSPORTE E RETIRADA DO MATERIAL ESCAVADO (EM CAÇAMBA)"},{"$f":"PROCURA_UNIDADE_SERVICO","v":"UN"},2,{"$f":"PROCURA_PRECO_SERVICO","v":266.05},{"$f":"CUSTO_BDI_SERVICO","v":335.86},{"$f":"CUSTO_TOTAL_SERVICO","v":671.72},null,null,null,null,"SERVIÇO",null,null,null,"NIVEL 4","NIVEL 4","NIVEL 4","NIVEL 4",{"$f":"COUNTIF($R$2:$R1149,\"NIVEL 1\")","v":17},1,1,8,{"$f":"ADDRESS(MATCH(COUNTIF($R$2:$R1149,\"NIVEL 1\"),V:V,0),COLUMN(S1149))","v":"$S$1136"},{"$f":"ADDRESS(MATCH(COUNTIF($R$2:$R1149,\"NIVEL 1\"),V:V,0),COLUMN(W1149))","v":"$W$1136"},{"$f":"ADDRESS((MATCH(COUNTIF(INDIRECT(Z1149):$S1149,\"NIVEL 2\"),INDIRECT(AA1149):W1149,0)+(MATCH(COUNTIF($R$2:$R1149,\"NIVEL 1\"),V:V,0)-1)),COLUMN(T1149))","v":"$T$1138"},null,null,null,null,null,null,null,null,null,null,null,null,null,null,null,null,null,null,null,null,null,null,null,null,null,null,{"$f":"PROCURA_PRECO_SERVICO","v":266.05}]
["17.1.1.9","COMPOSIÇÃO","JMV-CRAS-003",{"$f":"PROCURA_DESCRICAO_SERVICO","v":"CAIXA DE DRENAGEM DE INSPEÇÃO/PASSAGEM EM ALVENARIA (40X40X40CM), REVESTIMENTO EM ARGAMASSA COM ADITIVO IMPERMEABILIZANTE, INCLUSIVE ESCAVAÇÃO, REATERRO E TRANSPORTE E RETIRADA DO MATERIAL ESCAVADO (EM CAÇAMBA) - BASEADA DA SETOP (ED-49908)"},{"$f":"PROCURA_UNIDADE_SERVICO","v":"UN"},2,{"$f":"PROCURA_PRECO_SERVICO","v":168.74},213.01,426.02,null,null,null,null,"SERVIÇO",null,null,null,"NIVEL 4","NIVEL 4","NIVEL 4","NIVEL 4",{"$f":"COUNTIF($R$2:$R1150,\"NIVEL 1\")","v":17},1,1,{"$f":"IF(U1150=\"NIVEL 4\",OFFSET(Y1150,-1,0)+1,0)","v":9},{"$f":"ADDRESS(MATCH(COUNTIF($R$2:$R1150,\"NIVEL 1\"),V:V,0),COLUMN(S1150))","v":"$S$1136"},{"$f":"ADDRESS(MATCH(COUNTIF($R$2:$R1150,\"NIVEL 1\"),V:V,0),COLUMN(W1150))","v":"$W$1136"},{"$f":"ADDRESS((MATCH(COUNTIF(INDIRECT(Z1150):$S1150,\"NIVEL 2\"),INDIRECT(AA1150):W1150,0)+(MATCH(COUNTIF($R$2:$R1150,\"NIVEL 1\"),V:V,0)-1)),COLUMN(T1150))","v":"$T$1138"},null,null,null,null,null,null,null,null,null,null,null,null,null,null,null,null,null,null,null,null,null,null,null,null,null,null,{"$f":"PROCURA_PRECO_SERVICO","v":168.74}]
[{"$f":"V1151&\".\"&W1151&\".\"&X1151&\".\"&Y1151","v":"17.1.1.10"},"SETOP","ED-49875",{"$f":"PROCURA_DESCRICAO_SERVICO","v":"CAIXA DE ESGOTO DE INSPEÇÃO/PASSAGEM EM ALVENARIA (40X40X80CM), REVESTIMENTO EM ARGAMASSA COM ADITIVO IMPERMEABILIZANTE, COM TAMPA DE CONCRETO, INCLUSIVE ESCAVAÇÃO, REATERRO E TRANSPORTE E RETIRADA DO MATERIAL ESCAVADO (EM CAÇAMBA)"},{"$f":"PROCURA_UNIDADE_SERVICO","v":"UN"},1,{"$f":"PROCURA_PRECO_SERVICO","v":327.38},413.28,413.28,null,null,null,null,"SERVIÇO",null,null,null,"NIVEL 4","NIVEL 4","NIVEL 4","NIVEL 4",{"$f":"COUNTIF($R$2:$R1151,\"NIVEL 1\")","v":17},1,1,{"$f":"IF(U1151=\"NIVEL 4\",OFFSET(Y1151,-1,0)+1,0)","v":10},{"$f":"ADDRESS(MATCH(COUNTIF($R$2:$R1151,\"NIVEL 1\"),V:V,0),COLUMN(S1151))","v":"$S$1136"},{"$f":"ADDRESS(MATCH(COUNTIF($R$2:$R1151,\"NIVEL 1\"),V:V,0),COLUMN(W1151))","v":"$W$1136"},{"$f":"ADDRESS((MATCH(COUNTIF(INDIRECT(Z1151):$S1151,\"NIVEL 2\"),INDIRECT(AA1151):W1151,0)+(MATCH(COUNTIF($R$2:$R1151,\"NIVEL 1\"),V:V,0)-1)),COLUMN(T1151))","v":"$T$1138"},null,null,null,null,null,null,null,null,null,null,null,null,null,null,null,null,null,null,null,null,null,null,null,null,null,null,{"$f":"PROCURA_PRECO_SERVICO","v":327.38}]
[{"$f":"V1152&\".\"&W1152&\".\"&X1152&\".\"&Y1152","v":"17.1.1.11"},"SETOP","ED-49908",{"$f":"PROCURA_DESCRICAO_SERVICO","v":"CAIXA DE DRENAGEM DE INSPEÇÃO/PASSAGEM EM ALVENARIA (40X40X40CM), REVESTIMENTO EM ARGAMASSA COM ADITIVO IMPERMEABILIZANTE, COM TAMPA EM GRELHA, INCLUSIVE ESCAVAÇÃO, REATERRO E TRANSPORTE E RETIRADA DO MATERIAL ESCAVADO (EM CAÇAMBA)"},{"$f":"PROCURA_UNIDADE_SERVICO","v":"UN"},1,{"$f":"PROCURA_PRECO_SERVICO","v":349.62},441.36,441.36,null,null,null,null,"SERVIÇO",null,null,null,"NIVEL 4","NIVEL 4","NIVEL 4","NIVEL 4",{"$f":"COUNTIF($R$2:$R1152,\"NIVEL 1\")","v":17},1,1,11,{"$f":"ADDRESS(MATCH(COUNTIF($R$2:$R1152,\"NIVEL 1\"),V:V,0),COLUMN(S1152))","v":"$S$1136"},{"$f":"ADDRESS(MATCH(COUNTIF($R$2:$R1152,\"NIVEL 1\"),V:V,0),COLUMN(W1152))","v":"$W$1136"},{"$f":"ADDRESS((MATCH(COUNTIF(INDIRECT(Z1152):$S1152,\"NIVEL 2\"),INDIRECT(AA1152):W1152,0)+(MATCH(COUNTIF($R$2:$R1152,\"NIVEL 1\"),V:V,0)-1)),COLUMN(T1152))","v":"$T$1138"},null,null,null,null,null,null,null,null,null,null,null,null,null,null,null,null,null,null,null,null,null,null,null,null,null,null,{"$f":"PROCURA_PRECO_SERVICO","v":349.62}]
[null,null,null,null,null,null,null,null,null,null,null,null,null,null,null,null,null,null,null,null,null,{"$f":"COUNTIF($R$2:$R1153,\"NIVEL 1\")","v":17},1,1,0,{"$f":"ADDRESS(MATCH(COUNTIF($R$2:$R1153,\"NIVEL 1\"),V:V,0),COLUMN(S1153))","v":"$S$1136"},{"$f":"ADDRESS(MATCH(COUNTIF($R$2:$R1153,\"NIVEL 1\"),V:V,0),COLUMN(W1153))","v":"$W$1136"},{"$f":"ADDRESS((MATCH(COUNTIF(INDIRECT(Z1153):$S1153,\"NIVEL 2\"),INDIRECT(AA1153):W1153,0)+(MATCH(COUNTIF($R$2:$R1153,\"NIVEL 1\"),V:V,0)-1)),COLUMN(T1153))","v":"$T$1138"},null,null,null,null,null,null,null,null,null,null,null,null,null,null,null,null,null,null,null,null,null,null,null,null,null,null,{"$f":"PROCURA_PRECO_SERVICO","v":0}]
[null,null,null,{"$f":"\"SUBTOTAL DO ITEM - \"&A1140","v":"SUBTOTAL DO ITEM - 17.1.1"},null,null,null,null,{"$f":"SUBTOTAL(9,OFFSET(I1140,1,0):OFFSET(I1154,-1,0))","v":5440.22},null,null,null,null,"SUBSUBITEM_FIM",null,null,null,null,null,null,null,{"$f":"COUNTIF($R$2:$R1154,\"NIVEL 1\")","v":17},1,1,0,{"$f":"ADDRESS(MATCH(COUNTIF($R$2:$R1154,\"NIVEL 1\"),V:V,0),COLUMN(S1154))","v":"$S$1136"},{"$f":"ADDRESS(MATCH(COUNTIF($R$2:$R1154,\"NIVEL 1\"),V:V,0),COLUMN(W1154))","v":"$W$1136"},{"$f":"ADDRESS((MATCH(COUNTIF(INDIRECT(Z1154):$S1154,\"NIVEL 2\"),INDIRECT(AA1154):W1154,0)+(MATCH(COUNTIF($R$2:$R1154,\"NIVEL 1\"),V:V,0)-1)),COLUMN(T1154))","v":"$T$1138"},null,null,null,null,null,null,null,null,null,null,null,null,null,null,null,null,null,null,null,null,null,null,null,null,null,null,{"$f":"PROCURA_PRECO_SERVICO","v":0}]
[null,null,null,null,null,null,null,null,null,null,null,null,null,null,null,null,null,null,null,null,null,{"$f":"COUNTIF($R$2:$R1155,\"NIVEL 1\")","v":17},1,1,{"$f":"IF(U1155=\"NIVEL 4\",OFFSET(Y1155,-1,0)+1,0)","v":0},{"$f":"ADDRESS(MATCH(COUNTIF($R$2:$R1155,\"NIVEL 1\"),V:V,0),COLUMN(S1155))","v":"$S$1136"},{"$f":"ADDRESS(MATCH(COUNTIF($R$2:$R1155,\"NIVEL 1\"),V:V,0),COLUMN(W1155))","v":"$W$1136"},{"$f":"ADDRESS((MATCH(COUNTIF(INDIRECT(Z1155):$S1155,\"NIVEL 2\"),INDIRECT(AA1155):W1155,0)+(MATCH(COUNTIF($R$2:$R1155,\"NIVEL 1\"),V:V,0)-1)),COLUMN(T1155))","v":"$T$1138"},null,null,null,null,null,null,null,null,null,null,null,null,null,null,null,null,null,null,null,null,null,null,null,null,null,null,{"$f":"PROCURA_PRECO_SERVICO","v":0}]
[{"$f":"V1156&\".\"&W1156&\".\"&X1156","v":"17.1.2"},null,null,"CALHA METALICA",null,null,null,null,null,null,null,null,null,"SUBSUBITEM_INICIO",null,null,null,"NIVEL 3","NIVEL 3","NIVEL 3",null,{"$f":"COUNTIF($R$2:$R1156,\"NIVEL 1\")","v":17},1,2,0,{"$f":"ADDRESS(MATCH(COUNTIF($R$2:$R1156,\"NIVEL 1\"),V:V,0),COLUMN(S1156))","v":"$S$1136"},{"$f":"ADDRESS(MATCH(COUNTIF($R$2:$R1156,\"NIVEL 1\"),V:V,0),COLUMN(W1156))","v":"$W$1136"},{"$f":"ADDRESS((MATCH(COUNTIF(INDIRECT(Z1156):$S1156,\"NIVEL 2\"),INDIRECT(AA1156):W1156,0)+(MATCH(COUNTIF($R$2:$R1156,\"NIVEL 1\"),V:V,0)-1)),COLUMN(T1156))","v":"$T$1138"},null,null,null,null,null,null,null,null,null,null,null,null,null,null,null,null,null,null,null,null,null,null,null,null,null,null,{"$f":"PROCURA_PRECO_SERVICO","v":0}]
[null,null,null,null,null,null,null,null,null,null,null,null,null,null,null,null,null,null,null,null,null,{"$f":"COUNTIF($R$2:$R1157,\"NIVEL 1\")","v":17},1,2,0,{"$f":"ADDRESS(MATCH(COUNTIF($R$2:$R1157,\"NIVEL 1\"),V:V,0),COLUMN(S1157))","v":"$S$1136"},{"$f":"ADDRESS(MATCH(COUNTIF($R$2:$R1157,\"NIVEL 1\"),V:V,0),COLUMN(W1157))","v":"$W$1136"},{"$f":"ADDRESS((MATCH(COUNTIF(INDIRECT(Z1157):$S1157,\"NIVEL 2\"),INDIRECT(AA1157):W1157,0)+(MATCH(COUNTIF($R$2:$R1157,\"NIVEL 1\"),V:V,0)-1)),COLUMN(T1157))","v":"$T$1138"},null,null,null,null,null,null,null,null,null,null,null,null,null,null,null,null,null,null,null,null,null,null,null,null,null,null,{"$f":"PROCURA_PRECO_SERVICO","v":0}]
[{"$f":"V1158&\".\"&W1158&\".\"&X1158&\".\"&Y1158","v":"17.1.2.1"},"SETOP","ED-50663",{"$f":"PROCURA_DESCRICAO_SERVICO","v":"CALHA EM CHAPA GALVANIZADA, ESP. 0,5MM (GSG-26), COM DESENVOLVIMENTO DE 50CM, INCLUSIVE IÇAMENTO MANUAL VERTICAL"},{"$f":"PROCURA_UNIDADE_SERVICO","v":"M"},225,{"$f":"PROCURA_PRECO_SERVICO","v":67.19},{"$f":"CUSTO_BDI_SERVICO","v":84.82},{"$f":"CUSTO_TOTAL_SERVICO","v":19084.5},null,null,null,null,"SERVIÇO",null,null,null,"NIVEL 4","NIVEL 4","NIVEL 4","NIVEL 4",{"$f":"COUNTIF($R$2:$R1158,\"NIVEL 1\")","v":17},1,2,1,{"$f":"ADDRESS(MATCH(COUNTIF($R$2:$R1158,\"NIVEL 1\"),V:V,0),COLUMN(S1158))","v":"$S$1136"},{"$f":"ADDRESS(MATCH(COUNTIF($R$2:$R1158,\"NIVEL 1\"),V:V,0),COLUMN(W1158))","v":"$W$1136"},{"$f":"ADDRESS((MATCH(COUNTIF(INDIRECT(Z1158):$S1158,\"NIVEL 2\"),INDIRECT(AA1158):W1158,0)+(MATCH(COUNTIF($R$2:$R1158,\"NIVEL 1\"),V:V,0)-1)),COLUMN(T1158))","v":"$T$1138"},null,null,null,null,null,null,null,null,null,null,null,null,null,null,null,null,null,null,null,null,null,null,null,null,null,null,{"$f":"PROCURA_PRECO_SERVICO","v":67.19}]
[null,null,null,null,null,null,null,null,null,null,null,null,null,null,null,null,null,null,null,null,null,{"$f":"COUNTIF($R$2:$R1159,\"NIVEL 1\")","v":17},1,2,0,{"$f":"ADDRESS(MATCH(COUNTIF($R$2:$R1159,\"NIVEL 1\"),V:V,0),COLUMN(S1159))","v":"$S$1136"},{"$f":"ADDRESS(MATCH(COUNTIF($R$2:$R1159,\"NIVEL 1\"),V:V,0),COLUMN(W1159))","v":"$W$1136"},{"$f":"ADDRESS((MATCH(COUNTIF(INDIRECT(Z1159):$S1159,\"NIVEL 2\"),INDIRECT(AA1159):W1159,0)+(MATCH(COUNTIF($R$2:$R1159,\"NIVEL 1\"),V:V,0)-1)),COLUMN(T1159))","v":"$T$1138"},null,null,null,null,null,null,null,null,null,null,null,null,null,null,null,null,null,null,null,null,null,null,null,null,null,null,{"$f":"PROCURA_PRECO_SERVICO","v":0}]
[null,null,null,{"$f":"\"SUBTOTAL DO ITEM - \"&A1156","v":"SUBTOTAL DO ITEM - 17.1.2"},null,null,null,null,{"$f":"SUBTOTAL(9,OFFSET(I1156,1,0):OFFSET(I1160,-1,0))","v":19084.5},null,null,null,null,"SUBSUBITEM_FIM",null,null,null,null,null,null,null,{"$f":"COUNTIF($R$2:$R1160,\"NIVEL 1\")","v":17},{"$f":"IFERROR(COUNTIF(INDIRECT(Z1160):S1160,\"NIVEL 2\"),0)","v":1},{"$f":"COUNTIF(INDIRECT(AB1160):T1160,\"NIVEL 3\")","v":2},0,{"$f":"ADDRESS(MATCH(COUNTIF($R$2:$R1160,\"NIVEL 1\"),V:V,0),COLUMN(S1160))","v":"$S$1136"},{"$f":"ADDRESS(MATCH(COUNTIF($R$2:$R1160,\"NIVEL 1\"),V:V,0),COLUMN(W1160))","v":"$W$1136"},{"$f":"ADDRESS((MATCH(COUNTIF(INDIRECT(Z1160):$S1160,\"NIVEL 2\"),INDIRECT(AA1160):W1160,0)+(MATCH(COUNTIF($R$2:$R1160,\"NIVEL 1\"),V:V,0)-1)),COLUMN(T1160))","v":"$T$1138"},null,null,null,null,null,null,null,null,null,null,null,null,null,null,null,null,null,null,null,null,null,null,null,null,null,null,{"$f":"PROCURA_PRECO_SERVICO","v":0}]
[null,null,null,null,null,null,null,null,null,null,null,null,null,null,null,null,null,null,null,null,null,{"$f":"COUNTIF($R$2:$R1161,\"NIVEL 1\")","v":17},1,2,0,{"$f":"ADDRESS(MATCH(COUNTIF($R$2:$R1161,\"NIVEL 1\"),V:V,0),COLUMN(S1161))","v":"$S$1136"},{"$f":"ADDRESS(MATCH(COUNTIF($R$2:$R1161,\"NIVEL 1\"),V:V,0),COLUMN(W1161))","v":"$W$1136"},{"$f":"ADDRESS((MATCH(COUNTIF(INDIRECT(Z1161):$S1161,\"NIVEL 2\"),INDIRECT(AA1161):W1161,0)+(MATCH(COUNTIF($R$2:$R1161,\"NIVEL 1\"),V:V,0)-1)),COLUMN(T1161))","v":"$T$1138"},null,null,null,null,null,null,null,null,null,null,null,null,null,null,null,null,null,null,null,null,null,null,null,null,null,null,{"$f":"PROCURA_PRECO_SERVICO","v":0}]
[{"$f":"V1162&\".\"&W1162&\".\"&X1162","v":"17.1.3"},null,null,"PVC SERIE REFORÇADO",null,null,null,null,null,null,null,null,null,"SUBSUBITEM_INICIO",null,null,null,"NIVEL 3","NIVEL 3","NIVEL 3",null,{"$f":"COUNTIF($R$2:$R1162,\"NIVEL 1\")","v":17},1,3,0,{"$f":"ADDRESS(MATCH(COUNTIF($R$2:$R1162,\"NIVEL 1\"),V:V,0),COLUMN(S1162))","v":"$S$1136"},{"$f":"ADDRESS(MATCH(COUNTIF($R$2:$R1162,\"NIVEL 1\"),V:V,0),COLUMN(W1162))","v":"$W$1136"},{"$f":"ADDRESS((MATCH(COUNTIF(INDIRECT(Z1162):$S1162,\"NIVEL 2\"),INDIRECT(AA1162):W1162,0)+(MATCH(COUNTIF($R$2:$R1162,\"NIVEL 1\"),V:V,0)-1)),COLUMN(T1162))","v":"$T$1138"},null,null,null,null,null,null,null,null,null,null,null,null,null,null,null,null,null,null,null,null,null,null,null,null,null,null,{"$f":"PROCURA_PRECO_SERVICO","v":0}]
[null,null,null,null,null,null,null,null,null,null,null,null,null,null,null,null,null,null,null,null,null,{"$f":"COUNTIF($R$2:$R1163,\"NIVEL 1\")","v":17},1,3,0,{"$f":"ADDRESS(MATCH(COUNTIF($R$2:$R1163,\"NIVEL 1\"),V:V,0),COLUMN(S1163))","v":"$S$1136"},{"$f":"ADDRESS(MATCH(COUNTIF($R$2:$R1163,\"NIVEL 1\"),V:V,0),COLUMN(W1163))","v":"$W$1136"},{"$f":"ADDRESS((MATCH(COUNTIF(INDIRECT(Z1163):$S1163,\"NIVEL 2\"),INDIRECT(AA1163):W1163,0)+(MATCH(COUNTIF($R$2:$R1163,\"NIVEL 1\"),V:V,0)-1)),COLUMN(T1163))","v":"$T$1138"},null,null,null,null,null,null,null,null,null,null,null,null,null,null,null,null,null,null,null,null,null,null,null,null,null,null,{"$f":"PROCURA_PRECO_SERVICO","v":0}]
[{"$f":"V1164&\".\"&W1164&\".\"&X1164&\".\"&Y1164","v":"17.1.3.1"},"SINAPI","89584",{"$f":"PROCURA_DESCRICAO_SERVICO","v":"JOELHO 90 GRAUS, PVC, SERIE R, ÁGUA PLUVIAL, DN 100 MM, JUNTA ELÁSTICA, FORNECIDO E INSTALADO EM CONDUTORES VERTICAIS DE ÁGUAS PLUVIAIS. AF_06/2022"},{"$f":"PROCURA_UNIDADE_SERVICO","v":"UN"},24,{"$f":"PROCURA_PRECO_SERVICO","v":"45,77"},{"$f":"CUSTO_BDI_SERVICO","v":57.78},{"$f":"CUSTO_TOTAL_SERVICO","v":1386.72},null,null,null,null,"SERVIÇO",null,null,null,"NIVEL 4","NIVEL 4","NIVEL 4","NIVEL 4",{"$f":"COUNTIF($R$2:$R1164,\"NIVEL 1\")","v":17},1,3,{"$f":"IF(U1164=\"NIVEL 4\",OFFSET(Y1164,-1,0)+1,0)","v":1},{"$f":"ADDRESS(MATCH(COUNTIF($R$2:$R1164,\"NIVEL 1\"),V:V,0),COLUMN(S1164))","v":"$S$1136"},{"$f":"ADDRESS(MATCH(COUNTIF($R$2:$R1164,\"NIVEL 1\"),V:V,0),COLUMN(W1164))","v":"$W$1136"},{"$f":"ADDRESS((MATCH(COUNTIF(INDIRECT(Z1164):$S1164,\"NIVEL 2\"),INDIRECT(AA1164):W1164,0)+(MATCH(COUNTIF($R$2:$R1164,\"NIVEL 1\"),V:V,0)-1)),COLUMN(T1164))","v":"$T$1138"},null,null,null,null,null,null,null,null,null,null,null,null,null,null,null,null,null,null,null,null,null,null,null,null,null,null,{"$f":"PROCURA_PRECO_SERVICO","v":"45,77"}]
["17.1.3.2","SINAPI","89590",{"$f":"PROCURA_DESCRICAO_SERVICO","v":"JOELHO 90 GRAUS, PVC, SERIE R, ÁGUA PLUVIAL, DN 150 MM, JUNTA ELÁSTICA, FORNECIDO E INSTALADO EM CONDUTORES VERTICAIS DE ÁGUAS PLUVIAIS. AF_06/2022"},{"$f":"PROCURA_UNIDADE_SERVICO","v":"UN"},27,{"$f":"PROCURA_PRECO_SERVICO","v":"142,09"},179.37,4842.99,null,null,null,null,"SERVIÇO",null,null,null,"NIVEL 4","NIVEL 4","NIVEL 4","NIVEL 4",{"$f":"COUNTIF($R$2:$R1165,\"NIVEL 1\")","v":17},1,3,2,{"$f":"ADDRESS(MATCH(COUNTIF($R$2:$R1165,\"NIVEL 1\"),V:V,0),COLUMN(S1165))","v":"$S$1136"},{"$f":"ADDRESS(MATCH(COUNTIF($R$2:$R1165,\"NIVEL 1\"),V:V,0),COLUMN(W1165))","v":"$W$1136"},{"$f":"ADDRESS((MATCH(COUNTIF(INDIRECT(Z1165):$S1165,\"NIVEL 2\"),INDIRECT(AA1165):W1165,0)+(MATCH(COUNTIF($R$2:$R1165,\"NIVEL 1\"),V:V,0)-1)),COLUMN(T1165))","v":"$T$1138"},null,null,null,null,null,null,null,null,null,null,null,null,null,null,null,null,null,null,null,null,null,null,null,null,null,null,{"$f":"PROCURA_PRECO_SERVICO","v":"142,09"}]
["17.1.3.3","SINAPI","89669",{"$f":"PROCURA_DESCRICAO_SERVICO","v":"LUVA SIMPLES, PVC, SERIE R, ÁGUA PLUVIAL, DN 100 MM, JUNTA ELÁSTICA, FORNECIDO E INSTALADO EM CONDUTORES VERTICAIS DE ÁGUAS PLUVIAIS. AF_06/2022"},{"$f":"PROCURA_UNIDADE_SERVICO","v":"UN"},196,{"$f":"PROCURA_PRECO_SERVICO","v":"33,73"},42.58,8345.68,null,null,null,null,"SERVIÇO",null,null,null,"NIVEL 4","NIVEL 4","NIVEL 4","NIVEL 4",{"$f":"COUNTIF($R$2:$R1166,\"NIVEL 1\")","v":17},1,3,3,{"$f":"ADDRESS(MATCH(COUNTIF($R$2:$R1166,\"NIVEL 1\"),V:V,0),COLUMN(S1166))","v":"$S$1136"},{"$f":"ADDRESS(MATCH(COUNTIF($R$2:$R1166,\"NIVEL 1\"),V:V,0),COLUMN(W1166))","v":"$W$1136"},{"$f":"ADDRESS((MATCH(COUNTIF(INDIRECT(Z1166):$S1166,\"NIVEL 2\"),INDIRECT(AA1166):W1166,0)+(MATCH(COUNTIF($R$2:$R1166,\"NIVEL 1\"),V:V,0)-1)),COLUMN(T1166))","v":"$T$1138"},null,null,null,null,null,null,null,null,null,null,null,null,null,null,null,null,null,null,null,null,null,null,null,null,null,null,{"$f":"PROCURA_PRECO_SERVICO","v":"33,73"}]
["17.1.3.4","SINAPI","89677",{"$f":"PROCURA_DESCRICAO_SERVICO","v":"LUVA SIMPLES, PVC, SERIE R, ÁGUA PLUVIAL, DN 150 MM, JUNTA ELÁSTICA, FORNECIDO E INSTALADO EM CONDUTORES VERTICAIS DE ÁGUAS PLUVIAIS. AF_06/2022"},{"$f":"PROCURA_UNIDADE_SERVICO","v":"UN"},216,{"$f":"PROCURA_PRECO_SERVICO","v":"80,72"},101.9,22010.4,null,null,null,null,"SERVIÇO",null,null,null,"NIVEL 4","NIVEL 4","NIVEL 4","NIVEL 4",{"$f":"COUNTIF($R$2:$R1167,\"NIVEL 1\")","v":17},1,3,4,{"$f":"ADDRESS(MATCH(COUNTIF($R$2:$R1167,\"NIVEL 1\"),V:V,0),COLUMN(S1167))","v":"$S$1136"},{"$f":"ADDRESS(MATCH(COUNTIF($R$2:$R1167,\"NIVEL 1\"),V:V,0),COLUMN(W1167))","v":"$W$1136"},{"$f":"ADDRESS((MATCH(COUNTIF(INDIRECT(Z1167):$S1167,\"NIVEL 2\"),INDIRECT(AA1167):W1167,0)+(MATCH(COUNTIF($R$2:$R1167,\"NIVEL 1\"),V:V,0)-1)),COLUMN(T1167))","v":"$T$1138"},null,null,null,null,null,null,null,null,null,null,null,null,null,null,null,null,null,null,null,null,null,null,null,null,null,null,{"$f":"PROCURA_PRECO_SERVICO","v":"80,72"}]
[{"$f":"V1168&\".\"&W1168&\".\"&X1168&\".\"&Y1168","v":"17.1.3.5"},"SINAPI","89578",{"$f":"PROCURA_DESCRICAO_SERVICO","v":"TUBO PVC, SÉRIE R, ÁGUA PLUVIAL, DN 100 MM, FORNECIDO E INSTALADO EM CONDUTORES VERTICAIS DE ÁGUAS PLUVIAIS. AF_06/2022"},{"$f":"PROCURA_UNIDADE_SERVICO","v":"M"},60,{"$f":"PROCURA_PRECO_SERVICO","v":"38,00"},{"$f":"CUSTO_BDI_SERVICO","v":47.97},{"$f":"CUSTO_TOTAL_SERVICO","v":2878.2},null,null,null,null,"SERVIÇO",null,null,null,"NIVEL 4","NIVEL 4","NIVEL 4","NIVEL 4",{"$f":"COUNTIF($R$2:$R1168,\"NIVEL 1\")","v":17},1,3,5,{"$f":"ADDRESS(MATCH(COUNTIF($R$2:$R1168,\"NIVEL 1\"),V:V,0),COLUMN(S1168))","v":"$S$1136"},{"$f":"ADDRESS(MATCH(COUNTIF($R$2:$R1168,\"NIVEL 1\"),V:V,0),COLUMN(W1168))","v":"$W$1136"},{"$f":"ADDRESS((MATCH(COUNTIF(INDIRECT(Z1168):$S1168,\"NIVEL 2\"),INDIRECT(AA1168):W1168,0)+(MATCH(COUNTIF($R$2:$R1168,\"NIVEL 1\"),V:V,0)-1)),COLUMN(T1168))","v":"$T$1138"},null,null,null,null,null,null,null,null,null,null,null,null,null,null,null,null,null,null,null,null,null,null,null,null,null,null,{"$f":"PROCURA_PRECO_SERVICO","v":"38,00"}]
["17.1.3.6","SINAPI","89580",{"$f":"PROCURA_DESCRICAO_SERVICO","v":"TUBO PVC, SÉRIE R, ÁGUA PLUVIAL, DN 150 MM, FORNECIDO E INSTALADO EM CONDUTORES VERTICAIS DE ÁGUAS PLUVIAIS. AF_06/2022"},{"$f":"PROCURA_UNIDADE_SERVICO","v":"M"},66,{"$f":"PROCURA_PRECO_SERVICO","v":"78,88"},99.57,6571.62,null,null,null,null,"SERVIÇO",null,null,null,"NIVEL 4","NIVEL 4","NIVEL 4","NIVEL 4",{"$f":"COUNTIF($R$2:$R1169,\"NIVEL 1\")","v":17},1,3,{"$f":"IF(U1169=\"NIVEL 4\",OFFSET(Y1169,-1,0)+1,0)","v":6},{"$f":"ADDRESS(MATCH(COUNTIF($R$2:$R1169,\"NIVEL 1\"),V:V,0),COLUMN(S1169))","v":"$S$1136"},{"$f":"ADDRESS(MATCH(COUNTIF($R$2:$R1169,\"NIVEL 1\"),V:V,0),COLUMN(W1169))","v":"$W$1136"},{"$f":"ADDRESS((MATCH(COUNTIF(INDIRECT(Z1169):$S1169,\"NIVEL 2\"),INDIRECT(AA1169):W1169,0)+(MATCH(COUNTIF($R$2:$R1169,\"NIVEL 1\"),V:V,0)-1)),COLUMN(T1169))","v":"$T$1138"},null,null,null,null,null,null,null,null,null,null,null,null,null,null,null,null,null,null,null,null,null,null,null,null,null,null,{"$f":"PROCURA_PRECO_SERVICO","v":"78,88"}]
[{"$f":"V1170&\".\"&W1170&\".\"&X1170&\".\"&Y1170","v":"17.1.3.7"},"SETOP","ED-49962",{"$f":"PROCURA_DESCRICAO_SERVICO","v":"RALO SEMI- HEMISFÉRICO TIPO ABACAXI D = 100 MM"},{"$f":"PROCURA_UNIDADE_SERVICO","v":"U"},8,{"$f":"PROCURA_PRECO_SERVICO","v":37.47},47.3,378.4,null,null,null,null,"SERVIÇO",null,null,null,"NIVEL 4","NIVEL 4","NIVEL 4","NIVEL 4",{"$f":"COUNTIF($R$2:$R1170,\"NIVEL 1\")","v":17},1,3,{"$f":"IF(U1170=\"NIVEL 4\",OFFSET(Y1170,-1,0)+1,0)","v":7},{"$f":"ADDRESS(MATCH(COUNTIF($R$2:$R1170,\"NIVEL 1\"),V:V,0),COLUMN(S1170))","v":"$S$1136"},{"$f":"ADDRESS(MATCH(COUNTIF($R$2:$R1170,\"NIVEL 1\"),V:V,0),COLUMN(W1170))","v":"$W$1136"},{"$f":"ADDRESS((MATCH(COUNTIF(INDIRECT(Z1170):$S1170,\"NIVEL 2\"),INDIRECT(AA1170):W1170,0)+(MATCH(COUNTIF($R$2:$R1170,\"NIVEL 1\"),V:V,0)-1)),COLUMN(T1170))","v":"$T$1138"},null,null,null,null,null,null,null,null,null,null,null,null,null,null,null,null,null,null,null,null,null,null,null,null,null,null,{"$f":"PROCURA_PRECO_SERVICO","v":37.47}]
[{"$f":"V1171&\".\"&W1171&\".\"&X1171&\".\"&Y1171","v":"17.1.3.8"},"COMPOSIÇÃO","JMV-CRAS-002",{"$f":"PROCURA_DESCRICAO_SERVICO","v":"RALO ABACAXI FERRO FUNDIDO 150MM - BASEADA DA SBC (054248)"},{"$f":"PROCURA_UNIDADE_SERVICO","v":"UN"},9,{"$f":"PROCURA_PRECO_SERVICO","v":74.36},93.87,844.83,null,null,null,null,"SERVIÇO",null,null,null,"NIVEL 4","NIVEL 4","NIVEL 4","NIVEL 4",{"$f":"COUNTIF($R$2:$R1171,\"NIVEL 1\")","v":17},1,3,8,{"$f":"ADDRESS(MATCH(COUNTIF($R$2:$R1171,\"NIVEL 1\"),V:V,0),COLUMN(S1171))","v":"$S$1136"},{"$f":"ADDRESS(MATCH(COUNTIF($R$2:$R1171,\"NIVEL 1\"),V:V,0),COLUMN(W1171))","v":"$W$1136"},{"$f":"ADDRESS((MATCH(COUNTIF(INDIRECT(Z1171):$S1171,\"NIVEL 2\"),INDIRECT(AA1171):W1171,0)+(MATCH(COUNTIF($R$2:$R1171,\"NIVEL 1\"),V:V,0)-1)),COLUMN(T1171))","v":"$T$1138"},null,null,null,null,null,null,null,null,null,null,null,null,null,null,null,null,null,null,null,null,null,null,null,null,null,null,{"$f":"PROCURA_PRECO_SERVICO","v":74.36}]
[null,null,null,null,null,null,null,null,null,null,null,null,null,null,null,null,null,null,null,null,null,{"$f":"COUNTIF($R$2:$R1172,\"NIVEL 1\")","v":17},1,3,0,{"$f":"ADDRESS(MATCH(COUNTIF($R$2:$R1172,\"NIVEL 1\"),V:V,0),COLUMN(S1172))","v":"$S$1136"},{"$f":"ADDRESS(MATCH(COUNTIF($R$2:$R1172,\"NIVEL 1\"),V:V,0),COLUMN(W1172))","v":"$W$1136"},{"$f":"ADDRESS((MATCH(COUNTIF(INDIRECT(Z1172):$S1172,\"NIVEL 2\"),INDIRECT(AA1172):W1172,0)+(MATCH(COUNTIF($R$2:$R1172,\"NIVEL 1\"),V:V,0)-1)),COLUMN(T1172))","v":"$T$1138"},null,null,null,null,null,null,null,null,null,null,null,null,null,null,null,null,null,null,null,null,null,null,null,null,null,null,{"$f":"PROCURA_PRECO_SERVICO","v":0}]
[null,null,null,{"$f":"\"SUBTOTAL DO ITEM - \"&A1162","v":"SUBTOTAL DO ITEM - 17.1.3"},null,null,null,null,{"$f":"SUBTOTAL(9,OFFSET(I1162,1,0):OFFSET(I1173,-1,0))","v":47258.84},null,null,null,null,"SUBSUBITEM_FIM",null,null,null,null,null,null,null,{"$f":"COUNTIF($R$2:$R1173,\"NIVEL 1\")","v":17},1,3,0,{"$f":"ADDRESS(MATCH(COUNTIF($R$2:$R1173,\"NIVEL 1\"),V:V,0),COLUMN(S1173))","v":"$S$1136"},{"$f":"ADDRESS(MATCH(COUNTIF($R$2:$R1173,\"NIVEL 1\"),V:V,0),COLUMN(W1173))","v":"$W$1136"},{"$f":"ADDRESS((MATCH(COUNTIF(INDIRECT(Z1173):$S1173,\"NIVEL 2\"),INDIRECT(AA1173):W1173,0)+(MATCH(COUNTIF($R$2:$R1173,\"NIVEL 1\"),V:V,0)-1)),COLUMN(T1173))","v":"$T$1138"},null,null,null,null,null,null,null,null,null,null,null,null,null,null,null,null,null,null,null,null,null,null,null,null,null,null,{"$f":"PROCURA_PRECO_SERVICO","v":0}]
[null,null,null,null,null,null,null,null,null,null,null,null,null,null,null,null,null,null,null,null,null,{"$f":"COUNTIF($R$2:$R1174,\"NIVEL 1\")","v":17},1,3,0,{"$f":"ADDRESS(MATCH(COUNTIF($R$2:$R1174,\"NIVEL 1\"),V:V,0),COLUMN(S1174))","v":"$S$1136"},{"$f":"ADDRESS(MATCH(COUNTIF($R$2:$R1174,\"NIVEL 1\"),V:V,0),COLUMN(W1174))","v":"$W$1136"},{"$f":"ADDRESS((MATCH(COUNTIF(INDIRECT(Z1174):$S1174,\"NIVEL 2\"),INDIRECT(AA1174):W1174,0)+(MATCH(COUNTIF($R$2:$R1174,\"NIVEL 1\"),V:V,0)-1)),COLUMN(T1174))","v":"$T$1138"},null,null,null,null,null,null,null,null,null,null,null,null,null,null,null,null,null,null,null,null,null,null,null,null,null,null,{"$f":"PROCURA_PRECO_SERVICO","v":0}]
[null,null,null,{"$f":"\"SUBTOTAL DO ITEM  - \"&A1138","v":"SUBTOTAL DO ITEM  - 17.1"},null,null,null,null,{"$f":"SUBTOTAL(9,OFFSET(I1138,1,0):OFFSET(I1175,-1,0))","v":71783.56},null,null,null,null,"SUBITEM_FIM",null,null,null,null,null,null,null,{"$f":"COUNTIF($R$2:$R1175,\"NIVEL 1\")","v":17},1,3,0,{"$f":"ADDRESS(MATCH(COUNTIF($R$2:$R1175,\"NIVEL 1\"),V:V,0),COLUMN(S1175))","v":"$S$1136"},{"$f":"ADDRESS(MATCH(COUNTIF($R$2:$R1175,\"NIVEL 1\"),V:V,0),COLUMN(W1175))","v":"$W$1136"},{"$f":"ADDRESS((MATCH(COUNTIF(INDIRECT(Z1175):$S1175,\"NIVEL 2\"),INDIRECT(AA1175):W1175,0)+(MATCH(COUNTIF($R$2:$R1175,\"NIVEL 1\"),V:V,0)-1)),COLUMN(T1175))","v":"$T$1138"},null,null,null,null,null,null,null,null,null,null,null,null,null,null,null,null,null,null,null,null,null,null,null,null,null,null,{"$f":"PROCURA_PRECO_SERVICO","v":0}]
[null,null,null,null,null,null,null,null,null,null,null,null,null,null,null,null,null,null,null,null,null,{"$f":"COUNTIF($R$2:$R1176,\"NIVEL 1\")","v":17},1,3,{"$f":"IF(U1176=\"NIVEL 4\",OFFSET(Y1176,-1,0)+1,0)","v":0},{"$f":"ADDRESS(MATCH(COUNTIF($R$2:$R1176,\"NIVEL 1\"),V:V,0),COLUMN(S1176))","v":"$S$1136"},{"$f":"ADDRESS(MATCH(COUNTIF($R$2:$R1176,\"NIVEL 1\"),V:V,0),COLUMN(W1176))","v":"$W$1136"},{"$f":"ADDRESS((MATCH(COUNTIF(INDIRECT(Z1176):$S1176,\"NIVEL 2\"),INDIRECT(AA1176):W1176,0)+(MATCH(COUNTIF($R$2:$R1176,\"NIVEL 1\"),V:V,0)-1)),COLUMN(T1176))","v":"$T$1138"},null,null,null,null,null,null,null,null,null,null,null,null,null,null,null,null,null,null,null,null,null,null,null,null,null,null,{"$f":"PROCURA_PRECO_SERVICO","v":0}]
[{"$f":"V1177&\".\"&W1177","v":"17.2"},null,null,"PLUVIAL ENTERRADA",null,null,null,null,null,null,null,null,null,"SUBITEM_INICIO",null,null,null,"NIVEL 2","NIVEL 2",null,null,{"$f":"COUNTIF($R$2:$R1177,\"NIVEL 1\")","v":17},2,0,0,{"$f":"ADDRESS(MATCH(COUNTIF($R$2:$R1177,\"NIVEL 1\"),V:V,0),COLUMN(S1177))","v":"$S$1136"},{"$f":"ADDRESS(MATCH(COUNTIF($R$2:$R1177,\"NIVEL 1\"),V:V,0),COLUMN(W1177))","v":"$W$1136"},{"$f":"ADDRESS((MATCH(COUNTIF(INDIRECT(Z1177):$S1177,\"NIVEL 2\"),INDIRECT(AA1177):W1177,0)+(MATCH(COUNTIF($R$2:$R1177,\"NIVEL 1\"),V:V,0)-1)),COLUMN(T1177))","v":"$T$1177"},null,null,null,null,null,null,null,null,null,null,null,null,null,null,null,null,null,null,null,null,null,null,null,null,null,null,{"$f":"PROCURA_PRECO_SERVICO","v":0}]
[null,null,null,null,null,null,null,null,null,null,null,null,null,null,null,null,null,null,null,null,null,{"$f":"COUNTIF($R$2:$R1178,\"NIVEL 1\")","v":17},2,0,{"$f":"IF(U1178=\"NIVEL 4\",OFFSET(Y1178,-1,0)+1,0)","v":0},{"$f":"ADDRESS(MATCH(COUNTIF($R$2:$R1178,\"NIVEL 1\"),V:V,0),COLUMN(S1178))","v":"$S$1136"},{"$f":"ADDRESS(MATCH(COUNTIF($R$2:$R1178,\"NIVEL 1\"),V:V,0),COLUMN(W1178))","v":"$W$1136"},{"$f":"ADDRESS((MATCH(COUNTIF(INDIRECT(Z1178):$S1178,\"NIVEL 2\"),INDIRECT(AA1178):W1178,0)+(MATCH(COUNTIF($R$2:$R1178,\"NIVEL 1\"),V:V,0)-1)),COLUMN(T1178))","v":"$T$1177"},null,null,null,null,null,null,null,null,null,null,null,null,null,null,null,null,null,null,null,null,null,null,null,null,null,null,{"$f":"PROCURA_PRECO_SERVICO","v":0}]
[{"$f":"V1179&\".\"&W1179&\".\"&X1179","v":"17.2.1"},null,null,"PLUVIAL SERIE REFORÇADO",null,null,null,null,null,null,null,null,null,"SUBSUBITEM_INICIO",null,null,null,"NIVEL 3","NIVEL 3","NIVEL 3",null,{"$f":"COUNTIF($R$2:$R1179,\"NIVEL 1\")","v":17},2,1,0,{"$f":"ADDRESS(MATCH(COUNTIF($R$2:$R1179,\"NIVEL 1\"),V:V,0),COLUMN(S1179))","v":"$S$1136"},{"$f":"ADDRESS(MATCH(COUNTIF($R$2:$R1179,\"NIVEL 1\"),V:V,0),COLUMN(W1179))","v":"$W$1136"},{"$f":"ADDRESS((MATCH(COUNTIF(INDIRECT(Z1179):$S1179,\"NIVEL 2\"),INDIRECT(AA1179):W1179,0)+(MATCH(COUNTIF($R$2:$R1179,\"NIVEL 1\"),V:V,0)-1)),COLUMN(T1179))","v":"$T$1177"},null,null,null,null,null,null,null,null,null,null,null,null,null,null,null,null,null,null,null,null,null,null,null,null,null,null,{"$f":"PROCURA_PRECO_SERVICO","v":0}]
[null,null,null,null,null,null,null,null,null,null,null,null,null,null,null,null,null,null,null,null,null,{"$f":"COUNTIF($R$2:$R1180,\"NIVEL 1\")","v":17},2,1,0,{"$f":"ADDRESS(MATCH(COUNTIF($R$2:$R1180,\"NIVEL 1\"),V:V,0),COLUMN(S1180))","v":"$S$1136"},{"$f":"ADDRESS(MATCH(COUNTIF($R$2:$R1180,\"NIVEL 1\"),V:V,0),COLUMN(W1180))","v":"$W$1136"},{"$f":"ADDRESS((MATCH(COUNTIF(INDIRECT(Z1180):$S1180,\"NIVEL 2\"),INDIRECT(AA1180):W1180,0)+(MATCH(COUNTIF($R$2:$R1180,\"NIVEL 1\"),V:V,0)-1)),COLUMN(T1180))","v":"$T$1177"},null,null,null,null,null,null,null,null,null,null,null,null,null,null,null,null,null,null,null,null,null,null,null,null,null,null,{"$f":"PROCURA_PRECO_SERVICO","v":0}]
[{"$f":"V1181&\".\"&W1181&\".\"&X1181&\".\"&Y1181","v":"17.2.1.1"},"SINAPI","89512",{"$f":"PROCURA_DESCRICAO_SERVICO","v":"TUBO PVC, SÉRIE R, ÁGUA PLUVIAL, DN 100 MM, FORNECIDO E INSTALADO EM RAMAL DE ENCAMINHAMENTO. AF_06/2022"},{"$f":"PROCURA_UNIDADE_SERVICO","v":"M"},38,{"$f":"PROCURA_PRECO_SERVICO","v":"53,65"},{"$f":"CUSTO_BDI_SERVICO","v":67.72},{"$f":"CUSTO_TOTAL_SERVICO","v":2573.36},null,null,null,null,"SERVIÇO",null,null,null,"NIVEL 4","NIVEL 4","NIVEL 4","NIVEL 4",{"$f":"COUNTIF($R$2:$R1181,\"NIVEL 1\")","v":17},2,1,{"$f":"IF(U1181=\"NIVEL 4\",OFFSET(Y1181,-1,0)+1,0)","v":1},{"$f":"ADDRESS(MATCH(COUNTIF($R$2:$R1181,\"NIVEL 1\"),V:V,0),COLUMN(S1181))","v":"$S$1136"},{"$f":"ADDRESS(MATCH(COUNTIF($R$2:$R1181,\"NIVEL 1\"),V:V,0),COLUMN(W1181))","v":"$W$1136"},{"$f":"ADDRESS((MATCH(COUNTIF(INDIRECT(Z1181):$S1181,\"NIVEL 2\"),INDIRECT(AA1181):W1181,0)+(MATCH(COUNTIF($R$2:$R1181,\"NIVEL 1\"),V:V,0)-1)),COLUMN(T1181))","v":"$T$1177"},null,null,null,null,null,null,null,null,null,null,null,null,null,null,null,null,null,null,null,null,null,null,null,null,null,null,{"$f":"PROCURA_PRECO_SERVICO","v":"53,65"}]
[{"$f":"V1182&\".\"&W1182&\".\"&X1182&\".\"&Y1182","v":"17.2.1.2"},"SINAPI","104166",{"$f":"PROCURA_DESCRICAO_SERVICO","v":"TUBO PVC, SÉRIE R, ÁGUA PLUVIAL, DN 150 MM, FORNECIDO E INSTALADO EM RAMAL DE ENCAMINHAMENTO. AF_06/2022"},{"$f":"PROCURA_UNIDADE_SERVICO","v":"M"},42,{"$f":"PROCURA_PRECO_SERVICO","v":"84,62"},106.82,4486.44,null,null,null,null,"SERVIÇO",null,null,null,"NIVEL 4","NIVEL 4","NIVEL 4","NIVEL 4",{"$f":"COUNTIF($R$2:$R1182,\"NIVEL 1\")","v":17},2,1,2,{"$f":"ADDRESS(MATCH(COUNTIF($R$2:$R1182,\"NIVEL 1\"),V:V,0),COLUMN(S1182))","v":"$S$1136"},{"$f":"ADDRESS(MATCH(COUNTIF($R$2:$R1182,\"NIVEL 1\"),V:V,0),COLUMN(W1182))","v":"$W$1136"},{"$f":"ADDRESS((MATCH(COUNTIF(INDIRECT(Z1182):$S1182,\"NIVEL 2\"),INDIRECT(AA1182):W1182,0)+(MATCH(COUNTIF($R$2:$R1182,\"NIVEL 1\"),V:V,0)-1)),COLUMN(T1182))","v":"$T$1177"},null,null,null,null,null,null,null,null,null,null,null,null,null,null,null,null,null,null,null,null,null,null,null,null,null,null,{"$f":"PROCURA_PRECO_SERVICO","v":"84,62"}]
[{"$f":"V1183&\".\"&W1183&\".\"&X1183&\".\"&Y1183","v":"17.2.1.3"},"SETOP","ED-48671",{"$f":"PROCURA_DESCRICAO_SERVICO","v":"FORNECIMENTO E ASSENTAMENTO DE TUBO PVC RÍGIDO, DRENAGEM/PLUVIAL, PBV - SÉRIE NORMAL, DN 200 MM (8\"), INCLUSIVE CONEXÕES"},{"$f":"PROCURA_UNIDADE_SERVICO","v":"M"},84,{"$f":"PROCURA_PRECO_SERVICO","v":160.19},202.22,16986.48,null,null,null,null,"SERVIÇO",null,null,null,"NIVEL 4","NIVEL 4","NIVEL 4","NIVEL 4",{"$f":"COUNTIF($R$2:$R1183,\"NIVEL 1\")","v":17},2,1,{"$f":"IF(U1183=\"NIVEL 4\",OFFSET(Y1183,-1,0)+1,0)","v":3},{"$f":"ADDRESS(MATCH(COUNTIF($R$2:$R1183,\"NIVEL 1\"),V:V,0),COLUMN(S1183))","v":"$S$1136"},{"$f":"ADDRESS(MATCH(COUNTIF($R$2:$R1183,\"NIVEL 1\"),V:V,0),COLUMN(W1183))","v":"$W$1136"},{"$f":"ADDRESS((MATCH(COUNTIF(INDIRECT(Z1183):$S1183,\"NIVEL 2\"),INDIRECT(AA1183):W1183,0)+(MATCH(COUNTIF($R$2:$R1183,\"NIVEL 1\"),V:V,0)-1)),COLUMN(T1183))","v":"$T$1177"},null,null,null,null,null,null,null,null,null,null,null,null,null,null,null,null,null,null,null,null,null,null,null,null,null,null,{"$f":"PROCURA_PRECO_SERVICO","v":160.19}]
[null,null,null,null,null,null,null,null,null,null,null,null,null,null,null,null,null,null,null,null,null,{"$f":"COUNTIF($R$2:$R1184,\"NIVEL 1\")","v":17},2,1,0,{"$f":"ADDRESS(MATCH(COUNTIF($R$2:$R1184,\"NIVEL 1\"),V:V,0),COLUMN(S1184))","v":"$S$1136"},{"$f":"ADDRESS(MATCH(COUNTIF($R$2:$R1184,\"NIVEL 1\"),V:V,0),COLUMN(W1184))","v":"$W$1136"},{"$f":"ADDRESS((MATCH(COUNTIF(INDIRECT(Z1184):$S1184,\"NIVEL 2\"),INDIRECT(AA1184):W1184,0)+(MATCH(COUNTIF($R$2:$R1184,\"NIVEL 1\"),V:V,0)-1)),COLUMN(T1184))","v":"$T$1177"},null,null,null,null,null,null,null,null,null,null,null,null,null,null,null,null,null,null,null,null,null,null,null,null,null,null,{"$f":"PROCURA_PRECO_SERVICO","v":0}]
[null,null,null,{"$f":"\"SUBTOTAL DO ITEM - \"&A1179","v":"SUBTOTAL DO ITEM - 17.2.1"},null,null,null,null,{"$f":"SUBTOTAL(9,OFFSET(I1179,1,0):OFFSET(I1185,-1,0))","v":24046.28},null,null,null,null,"SUBSUBITEM_FIM",null,null,null,null,null,null,null,{"$f":"COUNTIF($R$2:$R1185,\"NIVEL 1\")","v":17},2,1,0,{"$f":"ADDRESS(MATCH(COUNTIF($R$2:$R1185,\"NIVEL 1\"),V:V,0),COLUMN(S1185))","v":"$S$1136"},{"$f":"ADDRESS(MATCH(COUNTIF($R$2:$R1185,\"NIVEL 1\"),V:V,0),COLUMN(W1185))","v":"$W$1136"},{"$f":"ADDRESS((MATCH(COUNTIF(INDIRECT(Z1185):$S1185,\"NIVEL 2\"),INDIRECT(AA1185):W1185,0)+(MATCH(COUNTIF($R$2:$R1185,\"NIVEL 1\"),V:V,0)-1)),COLUMN(T1185))","v":"$T$1177"},null,null,null,null,null,null,null,null,null,null,null,null,null,null,null,null,null,null,null,null,null,null,null,null,null,null,{"$f":"PROCURA_PRECO_SERVICO","v":0}]
[null,null,null,null,null,null,null,null,null,null,null,null,null,null,null,null,null,null,null,null,null,{"$f":"COUNTIF($R$2:$R1186,\"NIVEL 1\")","v":17},2,1,0,{"$f":"ADDRESS(MATCH(COUNTIF($R$2:$R1186,\"NIVEL 1\"),V:V,0),COLUMN(S1186))","v":"$S$1136"},{"$f":"ADDRESS(MATCH(COUNTIF($R$2:$R1186,\"NIVEL 1\"),V:V,0),COLUMN(W1186))","v":"$W$1136"},{"$f":"ADDRESS((MATCH(COUNTIF(INDIRECT(Z1186):$S1186,\"NIVEL 2\"),INDIRECT(AA1186):W1186,0)+(MATCH(COUNTIF($R$2:$R1186,\"NIVEL 1\"),V:V,0)-1)),COLUMN(T1186))","v":"$T$1177"},null,null,null,null,null,null,null,null,null,null,null,null,null,null,null,null,null,null,null,null,null,null,null,null,null,null,{"$f":"PROCURA_PRECO_SERVICO","v":0}]
[null,null,null,{"$f":"\"SUBTOTAL DO ITEM  - \"&A1177","v":"SUBTOTAL DO ITEM  - 17.2"},null,null,null,null,{"$f":"SUBTOTAL(9,OFFSET(I1177,1,0):OFFSET(I1187,-1,0))","v":24046.28},null,null,null,null,"SUBITEM_FIM",null,null,null,null,null,null,null,{"$f":"COUNTIF($R$2:$R1187,\"NIVEL 1\")","v":17},2,1,0,{"$f":"ADDRESS(MATCH(COUNTIF($R$2:$R1187,\"NIVEL 1\"),V:V,0),COLUMN(S1187))","v":"$S$1136"},{"$f":"ADDRESS(MATCH(COUNTIF($R$2:$R1187,\"NIVEL 1\"),V:V,0),COLUMN(W1187))","v":"$W$1136"},{"$f":"ADDRESS((MATCH(COUNTIF(INDIRECT(Z1187):$S1187,\"NIVEL 2\"),INDIRECT(AA1187):W1187,0)+(MATCH(COUNTIF($R$2:$R1187,\"NIVEL 1\"),V:V,0)-1)),COLUMN(T1187))","v":"$T$1177"},null,null,null,null,null,null,null,null,null,null,null,null,null,null,null,null,null,null,null,null,null,null,null,null,null,null,{"$f":"PROCURA_PRECO_SERVICO","v":0}]
[null,null,null,null,null,null,null,null,null,null,null,null,null,null,null,null,null,null,null,null,null,{"$f":"COUNTIF($R$2:$R1188,\"NIVEL 1\")","v":17},2,1,0,{"$f":"ADDRESS(MATCH(COUNTIF($R$2:$R1188,\"NIVEL 1\"),V:V,0),COLUMN(S1188))","v":"$S$1136"},{"$f":"ADDRESS(MATCH(COUNTIF($R$2:$R1188,\"NIVEL 1\"),V:V,0),COLUMN(W1188))","v":"$W$1136"},{"$f":"ADDRESS((MATCH(COUNTIF(INDIRECT(Z1188):$S1188,\"NIVEL 2\"),INDIRECT(AA1188):W1188,0)+(MATCH(COUNTIF($R$2:$R1188,\"NIVEL 1\"),V:V,0)-1)),COLUMN(T1188))","v":"$T$1177"},null,null,null,null,null,null,null,null,null,null,null,null,null,null,null,null,null,null,null,null,null,null,null,null,null,null,{"$f":"PROCURA_PRECO_SERVICO","v":0}]
[null,null,null,{"$f":"\"TOTAL DO ITEM - \"&A1136","v":"TOTAL DO ITEM - 17"},null,null,null,null,{"$f":"SUBTOTAL(9,OFFSET(I1136,1,0):OFFSET(I1189,-1,0))","v":95829.84},null,null,null,null,"ITEM_FIM",null,null,null,null,null,null,null,{"$f":"COUNTIF($R$2:$R1189,\"NIVEL 1\")","v":17},2,1,0,{"$f":"ADDRESS(MATCH(COUNTIF($R$2:$R1189,\"NIVEL 1\"),V:V,0),COLUMN(S1189))","v":"$S$1136"},{"$f":"ADDRESS(MATCH(COUNTIF($R$2:$R1189,\"NIVEL 1\"),V:V,0),COLUMN(W1189))","v":"$W$1136"},{"$f":"ADDRESS((MATCH(COUNTIF(INDIRECT(Z1189):$S1189,\"NIVEL 2\"),INDIRECT(AA1189):W1189,0)+(MATCH(COUNTIF($R$2:$R1189,\"NIVEL 1\"),V:V,0)-1)),COLUMN(T1189))","v":"$T$1177"},null,null,null,null,null,null,null,null,null,null,null,null,null,null,null,null,null,null,null,null,null,null,null,null,null,null,{"$f":"PROCURA_PRECO_SERVICO","v":0}]
[null,null,null,null,null,null,null,{"$f":"TRUNC(G1190*(1+$I$3),2)","v":0},null,null,null,null,null,null,null,null,null,null,null,null,null,{"$f":"COUNTIF($R$2:$R1190,\"NIVEL 1\")","v":17},2,1,0,{"$f":"ADDRESS(MATCH(COUNTIF($R$2:$R1190,\"NIVEL 1\"),V:V,0),COLUMN(S1190))","v":"$S$1136"},{"$f":"ADDRESS(MATCH(COUNTIF($R$2:$R1190,\"NIVEL 1\"),V:V,0),COLUMN(W1190))","v":"$W$1136"},{"$f":"ADDRESS((MATCH(COUNTIF(INDIRECT(Z1190):$S1190,\"NIVEL 2\"),INDIRECT(AA1190):W1190,0)+(MATCH(COUNTIF($R$2:$R1190,\"NIVEL 1\"),V:V,0)-1)),COLUMN(T1190))","v":"$T$1177"},null,null,null,null,null,null,null,null,null,null,null,null,null,null,null,null,null,null,null,null,null,null,null,null,null,null,{"$f":"PROCURA_PRECO_SERVICO","v":0}]
[{"$f":"V1191","v":18},null,null,"ACESSÓRIOS , LOUÇAS, METAIS E VIDROS",null,null,null,null,null,null,null,null,null,"ITEM_INICIO",null,null,null,"NIVEL 1",null,null,null,{"$f":"COUNTIF($R$2:$R1191,\"NIVEL 1\")","v":18},0,0,0,{"$f":"ADDRESS(MATCH(COUNTIF($R$2:$R1191,\"NIVEL 1\"),V:V,0),COLUMN(S1191))","v":"$S$1191"},{"$f":"ADDRESS(MATCH(COUNTIF($R$2:$R1191,\"NIVEL 1\"),V:V,0),COLUMN(W1191))","v":"$W$1191"},{"$f":"ADDRESS((MATCH(COUNTIF(INDIRECT(Z1191):$S1191,\"NIVEL 2\"),INDIRECT(AA1191):W1191,0)+(MATCH(COUNTIF($R$2:$R1191,\"NIVEL 1\"),V:V,0)-1)),COLUMN(T1191))","v":"$T$1191"},null,{"$f":"A1191","v":18},null,null,{"$f":"D1191","v":"ACESSÓRIOS , LOUÇAS, METAIS E VIDROS"},{"$f":"I1244","v":18153.34},{"$f":"AH1191/$I$1374","v":0.00930981709954745},null,null,null,null,null,null,null,null,null,null,null,null,null,null,null,null,null,null,null,{"$f":"PROCURA_PRECO_SERVICO","v":0}]
[null,null,null,null,null,null,null,null,null,null,null,null,null,null,null,null,null,null,null,null,null,{"$f":"COUNTIF($R$2:$R1192,\"NIVEL 1\")","v":18},0,0,{"$f":"IF(U1192=\"NIVEL 4\",OFFSET(Y1192,-1,0)+1,0)","v":0},{"$f":"ADDRESS(MATCH(COUNTIF($R$2:$R1192,\"NIVEL 1\"),V:V,0),COLUMN(S1192))","v":"$S$1191"},{"$f":"ADDRESS(MATCH(COUNTIF($R$2:$R1192,\"NIVEL 1\"),V:V,0),COLUMN(W1192))","v":"$W$1191"},{"$f":"ADDRESS((MATCH(COUNTIF(INDIRECT(Z1192):$S1192,\"NIVEL 2\"),INDIRECT(AA1192):W1192,0)+(MATCH(COUNTIF($R$2:$R1192,\"NIVEL 1\"),V:V,0)-1)),COLUMN(T1192))","v":"$T$1191"},null,null,null,null,null,null,null,null,null,null,null,null,null,null,null,null,null,null,null,null,null,null,null,null,null,null,{"$f":"PROCURA_PRECO_SERVICO","v":0}]
[{"$f":"V1193&\".\"&W1193","v":"18.1"},null,null,"ACESSÓRIOS",null,null,null,null,null,null,null,null,null,"SUBITEM_INICIO",null,null,null,"NIVEL 2","NIVEL 2",null,null,{"$f":"COUNTIF($R$2:$R1193,\"NIVEL 1\")","v":18},1,0,0,{"$f":"ADDRESS(MATCH(COUNTIF($R$2:$R1193,\"NIVEL 1\"),V:V,0),COLUMN(S1193))","v":"$S$1191"},{"$f":"ADDRESS(MATCH(COUNTIF($R$2:$R1193,\"NIVEL 1\"),V:V,0),COLUMN(W1193))","v":"$W$1191"},{"$f":"ADDRESS((MATCH(COUNTIF(INDIRECT(Z1193):$S1193,\"NIVEL 2\"),INDIRECT(AA1193):W1193,0)+(MATCH(COUNTIF($R$2:$R1193,\"NIVEL 1\"),V:V,0)-1)),COLUMN(T1193))","v":"$T$1193"},null,null,null,null,null,null,null,null,null,null,null,null,null,null,null,null,null,null,null,null,null,null,null,null,null,null,{"$f":"PROCURA_PRECO_SERVICO","v":0}]
[null,null,null,null,null,null,null,null,null,null,null,null,null,null,null,null,null,null,null,null,null,{"$f":"COUNTIF($R$2:$R1194,\"NIVEL 1\")","v":18},1,0,0,{"$f":"ADDRESS(MATCH(COUNTIF($R$2:$R1194,\"NIVEL 1\"),V:V,0),COLUMN(S1194))","v":"$S$1191"},{"$f":"ADDRESS(MATCH(COUNTIF($R$2:$R1194,\"NIVEL 1\"),V:V,0),COLUMN(W1194))","v":"$W$1191"},{"$f":"ADDRESS((MATCH(COUNTIF(INDIRECT(Z1194):$S1194,\"NIVEL 2\"),INDIRECT(AA1194):W1194,0)+(MATCH(COUNTIF($R$2:$R1194,\"NIVEL 1\"),V:V,0)-1)),COLUMN(T1194))","v":"$T$1193"},null,null,null,null,null,null,null,null,null,null,null,null,null,null,null,null,null,null,null,null,null,null,null,null,null,null,{"$f":"PROCURA_PRECO_SERVICO","v":0}]
[{"$f":"V1195&\".\"&W1195&\".\"&X1195","v":"18.1.1"},null,null,"ACESSÓRIOS",null,null,null,null,null,null,null,null,null,"SUBSUBITEM_INICIO",null,null,null,"NIVEL 3","NIVEL 3","NIVEL 3",null,{"$f":"COUNTIF($R$2:$R1195,\"NIVEL 1\")","v":18},1,1,0,{"$f":"ADDRESS(MATCH(COUNTIF($R$2:$R1195,\"NIVEL 1\"),V:V,0),COLUMN(S1195))","v":"$S$1191"},{"$f":"ADDRESS(MATCH(COUNTIF($R$2:$R1195,\"NIVEL 1\"),V:V,0),COLUMN(W1195))","v":"$W$1191"},{"$f":"ADDRESS((MATCH(COUNTIF(INDIRECT(Z1195):$S1195,\"NIVEL 2\"),INDIRECT(AA1195):W1195,0)+(MATCH(COUNTIF($R$2:$R1195,\"NIVEL 1\"),V:V,0)-1)),COLUMN(T1195))","v":"$T$1193"},null,null,null,null,null,null,null,null,null,null,null,null,null,null,null,null,null,null,null,null,null,null,null,null,null,null,{"$f":"PROCURA_PRECO_SERVICO","v":0}]
[null,null,null,null,null,null,null,null,null,null,null,null,null,null,null,null,null,null,null,null,null,{"$f":"COUNTIF($R$2:$R1196,\"NIVEL 1\")","v":18},1,1,0,{"$f":"ADDRESS(MATCH(COUNTIF($R$2:$R1196,\"NIVEL 1\"),V:V,0),COLUMN(S1196))","v":"$S$1191"},{"$f":"ADDRESS(MATCH(COUNTIF($R$2:$R1196,\"NIVEL 1\"),V:V,0),COLUMN(W1196))","v":"$W$1191"},{"$f":"ADDRESS((MATCH(COUNTIF(INDIRECT(Z1196):$S1196,\"NIVEL 2\"),INDIRECT(AA1196):W1196,0)+(MATCH(COUNTIF($R$2:$R1196,\"NIVEL 1\"),V:V,0)-1)),COLUMN(T1196))","v":"$T$1193"},null,null,null,null,null,null,null,null,null,null,null,null,null,null,null,null,null,null,null,null,null,null,null,null,null,null,{"$f":"PROCURA_PRECO_SERVICO","v":0}]
[{"$f":"V1197&\".\"&W1197&\".\"&X1197&\".\"&Y1197","v":"18.1.1.1"},"SETOP","ED-48189",{"$f":"PROCURA_DESCRICAO_SERVICO","v":"SABONETEIRA PLASTICA TIPO DISPENSER PARA SABONETE LIQUIDO COM RESERVATORIO 1500 ML"},{"$f":"PROCURA_UNIDADE_SERVICO","v":"U"},8,{"$f":"PROCURA_PRECO_SERVICO","v":72.13},{"$f":"CUSTO_BDI_SERVICO","v":91.05},{"$f":"CUSTO_TOTAL_SERVICO","v":728.4},null,null,null,null,"SERVIÇO",null,null,null,"NIVEL 4","NIVEL 4","NIVEL 4","NIVEL 4",{"$f":"COUNTIF($R$1:$R1197,\"NIVEL 1\")","v":18},1,1,{"$f":"IF(U1197=\"NIVEL 4\",OFFSET(Y1197,-1,0)+1,0)","v":1},{"$f":"ADDRESS(MATCH(COUNTIF($R$1:$R1197,\"NIVEL 1\"),V:V,0),COLUMN(S1197))","v":"$S$1191"},{"$f":"ADDRESS(MATCH(COUNTIF($R$1:$R1197,\"NIVEL 1\"),V:V,0),COLUMN(W1197))","v":"$W$1191"},{"$f":"ADDRESS((MATCH(COUNTIF(INDIRECT(Z1197):$S1197,\"NIVEL 2\"),INDIRECT(AA1197):W1197,0)+(MATCH(COUNTIF($R$1:$R1197,\"NIVEL 1\"),V:V,0)-1)),COLUMN(T1197))","v":"$T$1193"},null,null,null,null,null,null,null,null,null,null,null,null,null,null,null,null,null,null,null,null,null,null,null,null,null,null,{"$f":"PROCURA_PRECO_SERVICO","v":72.13}]
[{"$f":"V1198&\".\"&W1198&\".\"&X1198&\".\"&Y1198","v":"18.1.1.2"},"SETOP","ED-48182",{"$f":"PROCURA_DESCRICAO_SERVICO","v":"DISPENSER EM PLÁSTICO PARA PAPEL TOALHA 2 OU 3 FOLHAS"},{"$f":"PROCURA_UNIDADE_SERVICO","v":"U"},8,{"$f":"PROCURA_PRECO_SERVICO","v":62.74},{"$f":"CUSTO_BDI_SERVICO","v":79.2},{"$f":"CUSTO_TOTAL_SERVICO","v":633.6},null,null,null,null,"SERVIÇO",null,null,null,"NIVEL 4","NIVEL 4","NIVEL 4","NIVEL 4",{"$f":"COUNTIF($R$1:$R1198,\"NIVEL 1\")","v":18},1,1,2,{"$f":"ADDRESS(MATCH(COUNTIF($R$1:$R1198,\"NIVEL 1\"),V:V,0),COLUMN(S1198))","v":"$S$1191"},{"$f":"ADDRESS(MATCH(COUNTIF($R$1:$R1198,\"NIVEL 1\"),V:V,0),COLUMN(W1198))","v":"$W$1191"},{"$f":"ADDRESS((MATCH(COUNTIF(INDIRECT(Z1198):$S1198,\"NIVEL 2\"),INDIRECT(AA1198):W1198,0)+(MATCH(COUNTIF($R$1:$R1198,\"NIVEL 1\"),V:V,0)-1)),COLUMN(T1198))","v":"$T$1193"},null,null,null,null,null,null,null,null,null,null,null,null,null,null,null,null,null,null,null,null,null,null,null,null,null,null,{"$f":"PROCURA_PRECO_SERVICO","v":62.74}]
[{"$f":"V1199&\".\"&W1199&\".\"&X1199&\".\"&Y1199","v":"18.1.1.3"},"SETOP","ED-48183",{"$f":"PROCURA_DESCRICAO_SERVICO","v":"PAPELEIRA PLASTICA TIPO DISPENSER PARA PAPEL HIGIENICO ROLAO"},{"$f":"PROCURA_UNIDADE_SERVICO","v":"U"},11,{"$f":"PROCURA_PRECO_SERVICO","v":61.22},{"$f":"CUSTO_BDI_SERVICO","v":77.28},{"$f":"CUSTO_TOTAL_SERVICO","v":850.08},null,null,null,null,"SERVIÇO",null,null,null,"NIVEL 4","NIVEL 4","NIVEL 4","NIVEL 4",{"$f":"COUNTIF($R$1:$R1199,\"NIVEL 1\")","v":18},1,1,{"$f":"IF(U1199=\"NIVEL 4\",OFFSET(Y1199,-1,0)+1,0)","v":3},{"$f":"ADDRESS(MATCH(COUNTIF($R$1:$R1199,\"NIVEL 1\"),V:V,0),COLUMN(S1199))","v":"$S$1191"},{"$f":"ADDRESS(MATCH(COUNTIF($R$1:$R1199,\"NIVEL 1\"),V:V,0),COLUMN(W1199))","v":"$W$1191"},{"$f":"ADDRESS((MATCH(COUNTIF(INDIRECT(Z1199):$S1199,\"NIVEL 2\"),INDIRECT(AA1199):W1199,0)+(MATCH(COUNTIF($R$1:$R1199,\"NIVEL 1\"),V:V,0)-1)),COLUMN(T1199))","v":"$T$1193"},null,null,null,null,null,null,null,null,null,null,null,null,null,null,null,null,null,null,null,null,null,null,null,null,null,null,{"$f":"PROCURA_PRECO_SERVICO","v":61.22}]
["18.1.1.4","SINAPI","100849",{"$f":"PROCURA_DESCRICAO_SERVICO","v":"ASSENTO SANITÁRIO CONVENCIONAL - FORNECIMENTO E INSTALACAO. AF_01/2020"},{"$f":"PROCURA_UNIDADE_SERVICO","v":"UN"},9,{"$f":"PROCURA_PRECO_SERVICO","v":"46,50"},58.7,528.3,null,null,null,null,"SERVIÇO",null,null,null,"NIVEL 4","NIVEL 4","NIVEL 4","NIVEL 4",{"$f":"COUNTIF($R$1:$R1200,\"NIVEL 1\")","v":18},1,1,4,{"$f":"ADDRESS(MATCH(COUNTIF($R$1:$R1200,\"NIVEL 1\"),V:V,0),COLUMN(S1200))","v":"$S$1191"},{"$f":"ADDRESS(MATCH(COUNTIF($R$1:$R1200,\"NIVEL 1\"),V:V,0),COLUMN(W1200))","v":"$W$1191"},{"$f":"ADDRESS((MATCH(COUNTIF(INDIRECT(Z1200):$S1200,\"NIVEL 2\"),INDIRECT(AA1200):W1200,0)+(MATCH(COUNTIF($R$1:$R1200,\"NIVEL 1\"),V:V,0)-1)),COLUMN(T1200))","v":"$T$1193"},null,null,null,null,null,null,null,null,null,null,null,null,null,null,null,null,null,null,null,null,null,null,null,null,null,null,{"$f":"PROCURA_PRECO_SERVICO","v":"46,50"}]
[{"$f":"V1201&\".\"&W1201&\".\"&X1201&\".\"&Y1201","v":"18.1.1.5"},"SETOP","ED-48157",{"$f":"PROCURA_DESCRICAO_SERVICO","v":"ASSENTO PARA VASO PNE (NBR 9050)"},{"$f":"PROCURA_UNIDADE_SERVICO","v":"U"},3,{"$f":"PROCURA_PRECO_SERVICO","v":127.09},{"$f":"CUSTO_BDI_SERVICO","v":160.43},{"$f":"CUSTO_TOTAL_SERVICO","v":481.29},null,null,null,null,"SERVIÇO",null,null,null,"NIVEL 4","NIVEL 4","NIVEL 4","NIVEL 4",{"$f":"COUNTIF($R$1:$R1201,\"NIVEL 1\")","v":18},1,1,{"$f":"IF(U1201=\"NIVEL 4\",OFFSET(Y1201,-1,0)+1,0)","v":5},{"$f":"ADDRESS(MATCH(COUNTIF($R$1:$R1201,\"NIVEL 1\"),V:V,0),COLUMN(S1201))","v":"$S$1191"},{"$f":"ADDRESS(MATCH(COUNTIF($R$1:$R1201,\"NIVEL 1\"),V:V,0),COLUMN(W1201))","v":"$W$1191"},{"$f":"ADDRESS((MATCH(COUNTIF(INDIRECT(Z1201):$S1201,\"NIVEL 2\"),INDIRECT(AA1201):W1201,0)+(MATCH(COUNTIF($R$1:$R1201,\"NIVEL 1\"),V:V,0)-1)),COLUMN(T1201))","v":"$T$1193"},null,null,null,null,null,null,null,null,null,null,null,null,null,null,null,null,null,null,null,null,null,null,null,null,null,null,{"$f":"PROCURA_PRECO_SERVICO","v":127.09}]
[null,null,null,null,null,null,null,null,null,null,null,null,null,null,null,null,null,null,null,null,null,{"$f":"COUNTIF($R$2:$R1202,\"NIVEL 1\")","v":18},1,1,0,{"$f":"ADDRESS(MATCH(COUNTIF($R$2:$R1202,\"NIVEL 1\"),V:V,0),COLUMN(S1202))","v":"$S$1191"},{"$f":"ADDRESS(MATCH(COUNTIF($R$2:$R1202,\"NIVEL 1\"),V:V,0),COLUMN(W1202))","v":"$W$1191"},{"$f":"ADDRESS((MATCH(COUNTIF(INDIRECT(Z1202):$S1202,\"NIVEL 2\"),INDIRECT(AA1202):W1202,0)+(MATCH(COUNTIF($R$2:$R1202,\"NIVEL 1\"),V:V,0)-1)),COLUMN(T1202))","v":"$T$1193"},null,null,null,null,null,null,null,null,null,null,null,null,null,null,null,null,null,null,null,null,null,null,null,null,null,null,{"$f":"PROCURA_PRECO_SERVICO","v":0}]
[null,null,null,{"$f":"\"SUBTOTAL DO ITEM - \"&A1195","v":"SUBTOTAL DO ITEM - 18.1.1"},null,null,null,null,{"$f":"SUBTOTAL(9,OFFSET(I1195,1,0):OFFSET(I1203,-1,0))","v":3221.67},null,null,null,null,"SUBSUBITEM_FIM",null,null,null,null,null,null,null,{"$f":"COUNTIF($R$2:$R1203,\"NIVEL 1\")","v":18},1,1,0,{"$f":"ADDRESS(MATCH(COUNTIF($R$2:$R1203,\"NIVEL 1\"),V:V,0),COLUMN(S1203))","v":"$S$1191"},{"$f":"ADDRESS(MATCH(COUNTIF($R$2:$R1203,\"NIVEL 1\"),V:V,0),COLUMN(W1203))","v":"$W$1191"},{"$f":"ADDRESS((MATCH(COUNTIF(INDIRECT(Z1203):$S1203,\"NIVEL 2\"),INDIRECT(AA1203):W1203,0)+(MATCH(COUNTIF($R$2:$R1203,\"NIVEL 1\"),V:V,0)-1)),COLUMN(T1203))","v":"$T$1193"},null,null,null,null,null,null,null,null,null,null,null,null,null,null,null,null,null,null,null,null,null,null,null,null,null,null,{"$f":"PROCURA_PRECO_SERVICO","v":0}]
[null,null,null,null,null,null,null,null,null,null,null,null,null,null,null,null,null,null,null,null,null,{"$f":"COUNTIF($R$2:$R1204,\"NIVEL 1\")","v":18},1,1,0,{"$f":"ADDRESS(MATCH(COUNTIF($R$2:$R1204,\"NIVEL 1\"),V:V,0),COLUMN(S1204))","v":"$S$1191"},{"$f":"ADDRESS(MATCH(COUNTIF($R$2:$R1204,\"NIVEL 1\"),V:V,0),COLUMN(W1204))","v":"$W$1191"},{"$f":"ADDRESS((MATCH(COUNTIF(INDIRECT(Z1204):$S1204,\"NIVEL 2\"),INDIRECT(AA1204):W1204,0)+(MATCH(COUNTIF($R$2:$R1204,\"NIVEL 1\"),V:V,0)-1)),COLUMN(T1204))","v":"$T$1193"},null,null,null,null,null,null,null,null,null,null,null,null,null,null,null,null,null,null,null,null,null,null,null,null,null,null,{"$f":"PROCURA_PRECO_SERVICO","v":0}]
[null,null,null,{"$f":"\"SUBTOTAL DO ITEM  - \"&A1193","v":"SUBTOTAL DO ITEM  - 18.1"},null,null,null,null,{"$f":"SUBTOTAL(9,OFFSET(I1193,1,0):OFFSET(I1205,-1,0))","v":3221.67},null,null,null,null,"SUBITEM_FIM",null,null,null,null,null,null,null,{"$f":"COUNTIF($R$2:$R1205,\"NIVEL 1\")","v":18},1,1,0,{"$f":"ADDRESS(MATCH(COUNTIF($R$2:$R1205,\"NIVEL 1\"),V:V,0),COLUMN(S1205))","v":"$S$1191"},{"$f":"ADDRESS(MATCH(COUNTIF($R$2:$R1205,\"NIVEL 1\"),V:V,0),COLUMN(W1205))","v":"$W$1191"},{"$f":"ADDRESS((MATCH(COUNTIF(INDIRECT(Z1205):$S1205,\"NIVEL 2\"),INDIRECT(AA1205):W1205,0)+(MATCH(COUNTIF($R$2:$R1205,\"NIVEL 1\"),V:V,0)-1)),COLUMN(T1205))","v":"$T$1193"},null,null,null,null,null,null,null,null,null,null,null,null,null,null,null,null,null,null,null,null,null,null,null,null,null,null,{"$f":"PROCURA_PRECO_SERVICO","v":0}]
[null,null,null,null,null,null,null,null,null,null,null,null,null,null,null,null,null,null,null,null,null,{"$f":"COUNTIF($R$2:$R1206,\"NIVEL 1\")","v":18},1,1,0,{"$f":"ADDRESS(MATCH(COUNTIF($R$2:$R1206,\"NIVEL 1\"),V:V,0),COLUMN(S1206))","v":"$S$1191"},{"$f":"ADDRESS(MATCH(COUNTIF($R$2:$R1206,\"NIVEL 1\"),V:V,0),COLUMN(W1206))","v":"$W$1191"},{"$f":"ADDRESS((MATCH(COUNTIF(INDIRECT(Z1206):$S1206,\"NIVEL 2\"),INDIRECT(AA1206):W1206,0)+(MATCH(COUNTIF($R$2:$R1206,\"NIVEL 1\"),V:V,0)-1)),COLUMN(T1206))","v":"$T$1193"},null,null,null,null,null,null,null,null,null,null,null,null,null,null,null,null,null,null,null,null,null,null,null,null,null,null,{"$f":"PROCURA_PRECO_SERVICO","v":0}]
[{"$f":"V1207&\".\"&W1207","v":"18.2"},null,null,"LOUÇAS",null,null,null,null,null,null,null,null,null,"SUBITEM_INICIO",null,null,null,"NIVEL 2","NIVEL 2",null,null,{"$f":"COUNTIF($R$2:$R1207,\"NIVEL 1\")","v":18},2,0,0,{"$f":"ADDRESS(MATCH(COUNTIF($R$2:$R1207,\"NIVEL 1\"),V:V,0),COLUMN(S1207))","v":"$S$1191"},{"$f":"ADDRESS(MATCH(COUNTIF($R$2:$R1207,\"NIVEL 1\"),V:V,0),COLUMN(W1207))","v":"$W$1191"},{"$f":"ADDRESS((MATCH(COUNTIF(INDIRECT(Z1207):$S1207,\"NIVEL 2\"),INDIRECT(AA1207):W1207,0)+(MATCH(COUNTIF($R$2:$R1207,\"NIVEL 1\"),V:V,0)-1)),COLUMN(T1207))","v":"$T$1207"},null,null,null,null,null,null,null,null,null,null,null,null,null,null,null,null,null,null,null,null,null,null,null,null,null,null,{"$f":"PROCURA_PRECO_SERVICO","v":0}]
[null,null,null,null,null,null,null,null,null,null,null,null,null,null,null,null,null,null,null,null,null,{"$f":"COUNTIF($R$2:$R1208,\"NIVEL 1\")","v":18},2,0,0,{"$f":"ADDRESS(MATCH(COUNTIF($R$2:$R1208,\"NIVEL 1\"),V:V,0),COLUMN(S1208))","v":"$S$1191"},{"$f":"ADDRESS(MATCH(COUNTIF($R$2:$R1208,\"NIVEL 1\"),V:V,0),COLUMN(W1208))","v":"$W$1191"},{"$f":"ADDRESS((MATCH(COUNTIF(INDIRECT(Z1208):$S1208,\"NIVEL 2\"),INDIRECT(AA1208):W1208,0)+(MATCH(COUNTIF($R$2:$R1208,\"NIVEL 1\"),V:V,0)-1)),COLUMN(T1208))","v":"$T$1207"},null,null,null,null,null,null,null,null,null,null,null,null,null,null,null,null,null,null,null,null,null,null,null,null,null,null,{"$f":"PROCURA_PRECO_SERVICO","v":0}]
[{"$f":"V1209&\".\"&W1209&\".\"&X1209","v":"18.2.1"},null,null,"LOUÇAS",null,null,null,null,null,null,null,null,null,"SUBSUBITEM_INICIO",null,null,null,"NIVEL 3","NIVEL 3","NIVEL 3",null,{"$f":"COUNTIF($R$2:$R1209,\"NIVEL 1\")","v":18},2,1,0,{"$f":"ADDRESS(MATCH(COUNTIF($R$2:$R1209,\"NIVEL 1\"),V:V,0),COLUMN(S1209))","v":"$S$1191"},{"$f":"ADDRESS(MATCH(COUNTIF($R$2:$R1209,\"NIVEL 1\"),V:V,0),COLUMN(W1209))","v":"$W$1191"},{"$f":"ADDRESS((MATCH(COUNTIF(INDIRECT(Z1209):$S1209,\"NIVEL 2\"),INDIRECT(AA1209):W1209,0)+(MATCH(COUNTIF($R$2:$R1209,\"NIVEL 1\"),V:V,0)-1)),COLUMN(T1209))","v":"$T$1207"},null,null,null,null,null,null,null,null,null,null,null,null,null,null,null,null,null,null,null,null,null,null,null,null,null,null,{"$f":"PROCURA_PRECO_SERVICO","v":0}]
[null,null,null,null,null,null,null,null,null,null,null,null,null,null,null,null,null,null,null,null,null,{"$f":"COUNTIF($R$2:$R1210,\"NIVEL 1\")","v":18},2,1,0,{"$f":"ADDRESS(MATCH(COUNTIF($R$2:$R1210,\"NIVEL 1\"),V:V,0),COLUMN(S1210))","v":"$S$1191"},{"$f":"ADDRESS(MATCH(COUNTIF($R$2:$R1210,\"NIVEL 1\"),V:V,0),COLUMN(W1210))","v":"$W$1191"},{"$f":"ADDRESS((MATCH(COUNTIF(INDIRECT(Z1210):$S1210,\"NIVEL 2\"),INDIRECT(AA1210):W1210,0)+(MATCH(COUNTIF($R$2:$R1210,\"NIVEL 1\"),V:V,0)-1)),COLUMN(T1210))","v":"$T$1207"},null,null,null,null,null,null,null,null,null,null,null,null,null,null,null,null,null,null,null,null,null,null,null,null,null,null,{"$f":"PROCURA_PRECO_SERVICO","v":0}]
[{"$f":"V1211&\".\"&W1211&\".\"&X1211&\".\"&Y1211","v":"18.2.1.1"},"SINAPI","86901",{"$f":"PROCURA_DESCRICAO_SERVICO","v":"CUBA DE EMBUTIR OVAL EM LOUÇA BRANCA, 35 X 50CM OU EQUIVALENTE - FORNECIMENTO E INSTALAÇÃO. AF_01/2020"},{"$f":"PROCURA_UNIDADE_SERVICO","v":"UN"},5,{"$f":"PROCURA_PRECO_SERVICO","v":"145,04"},{"$f":"CUSTO_BDI_SERVICO","v":183.09},{"$f":"CUSTO_TOTAL_SERVICO","v":915.45},null,null,null,null,"SERVIÇO",null,null,null,"NIVEL 4","NIVEL 4","NIVEL 4","NIVEL 4",{"$f":"COUNTIF($R$1:$R1211,\"NIVEL 1\")","v":18},2,1,1,{"$f":"ADDRESS(MATCH(COUNTIF($R$1:$R1211,\"NIVEL 1\"),V:V,0),COLUMN(S1211))","v":"$S$1191"},{"$f":"ADDRESS(MATCH(COUNTIF($R$1:$R1211,\"NIVEL 1\"),V:V,0),COLUMN(W1211))","v":"$W$1191"},{"$f":"ADDRESS((MATCH(COUNTIF(INDIRECT(Z1211):$S1211,\"NIVEL 2\"),INDIRECT(AA1211):W1211,0)+(MATCH(COUNTIF($R$1:$R1211,\"NIVEL 1\"),V:V,0)-1)),COLUMN(T1211))","v":"$T$1207"},null,null,null,null,null,null,null,null,null,null,null,null,null,null,null,null,null,null,null,null,null,null,null,null,null,null,{"$f":"PROCURA_PRECO_SERVICO","v":"145,04"}]
["18.2.1.2","SETOP","ED-2552",{"$f":"PROCURA_DESCRICAO_SERVICO","v":"LAVATÓRIO DE CANTO DE LOUÇA BRANCA SEM COLUNA, TAMANHO PEQUENO, INCLUSIVE ACESSÓRIOS DE FIXAÇÃO COM PARAFUSO CASTELO, VÁLVULA DE ESCOAMENTO DE METAL COM ACABAMENTO CROMADO, SIFÃO DE METAL TIPO COPO COM ACABAMENTO CROMADO, FORNECIMENTO, INSTALAÇÃO E REJUNTAMENTO, EXCLUSIVE TORNEIRA E ENGATE FLEXÍVEL"},{"$f":"PROCURA_UNIDADE_SERVICO","v":"UN"},3,{"$f":"PROCURA_PRECO_SERVICO","v":407.35},514.23,1542.69,null,null,null,null,"SERVIÇO",null,null,null,"NIVEL 4","NIVEL 4","NIVEL 4","NIVEL 4",{"$f":"COUNTIF($R$1:$R1212,\"NIVEL 1\")","v":18},2,1,2,{"$f":"ADDRESS(MATCH(COUNTIF($R$1:$R1212,\"NIVEL 1\"),V:V,0),COLUMN(S1212))","v":"$S$1191"},{"$f":"ADDRESS(MATCH(COUNTIF($R$1:$R1212,\"NIVEL 1\"),V:V,0),COLUMN(W1212))","v":"$W$1191"},{"$f":"ADDRESS((MATCH(COUNTIF(INDIRECT(Z1212):$S1212,\"NIVEL 2\"),INDIRECT(AA1212):W1212,0)+(MATCH(COUNTIF($R$1:$R1212,\"NIVEL 1\"),V:V,0)-1)),COLUMN(T1212))","v":"$T$1207"},null,null,null,null,null,null,null,null,null,null,null,null,null,null,null,null,null,null,null,null,null,null,null,null,null,null,{"$f":"PROCURA_PRECO_SERVICO","v":407.35}]
["18.2.1.3","SETOP","ED-50283",{"$f":"PROCURA_DESCRICAO_SERVICO","v":"LAVATÓRIO DE LOUÇA BRANCA SEM COLUNA, TAMANHO MÉDIO, INCLUSIVE ACESSÓRIOS DE FIXAÇÃO, VÁLVULA DE ESCOAMENTO DE METAL COM ACABAMENTO CROMADO, SIFÃO DE METAL TIPO COPO COM ACABAMENTO CROMADO, FORNECIMENTO, INSTALAÇÃO E REJUNTAMENTO, EXCLUSIVE TORNEIRA E ENGATE FLEXÍVEL"},{"$f":"PROCURA_UNIDADE_SERVICO","v":"U"},1,{"$f":"PROCURA_PRECO_SERVICO","v":349.51},441.22,441.22,null,null,null,null,"SERVIÇO",null,null,null,"NIVEL 4","NIVEL 4","NIVEL 4","NIVEL 4",{"$f":"COUNTIF($R$1:$R1213,\"NIVEL 1\")","v":18},2,1,3,{"$f":"ADDRESS(MATCH(COUNTIF($R$1:$R1213,\"NIVEL 1\"),V:V,0),COLUMN(S1213))","v":"$S$1191"},{"$f":"ADDRESS(MATCH(COUNTIF($R$1:$R1213,\"NIVEL 1\"),V:V,0),COLUMN(W1213))","v":"$W$1191"},{"$f":"ADDRESS((MATCH(COUNTIF(INDIRECT(Z1213):$S1213,\"NIVEL 2\"),INDIRECT(AA1213):W1213,0)+(MATCH(COUNTIF($R$1:$R1213,\"NIVEL 1\"),V:V,0)-1)),COLUMN(T1213))","v":"$T$1207"},null,null,null,null,null,null,null,null,null,null,null,null,null,null,null,null,null,null,null,null,null,null,null,null,null,null,{"$f":"PROCURA_PRECO_SERVICO","v":349.51}]
[null,null,null,null,null,null,null,null,null,null,null,null,null,null,null,null,null,null,null,null,null,{"$f":"COUNTIF($R$2:$R1214,\"NIVEL 1\")","v":18},2,1,0,{"$f":"ADDRESS(MATCH(COUNTIF($R$2:$R1214,\"NIVEL 1\"),V:V,0),COLUMN(S1214))","v":"$S$1191"},{"$f":"ADDRESS(MATCH(COUNTIF($R$2:$R1214,\"NIVEL 1\"),V:V,0),COLUMN(W1214))","v":"$W$1191"},{"$f":"ADDRESS((MATCH(COUNTIF(INDIRECT(Z1214):$S1214,\"NIVEL 2\"),INDIRECT(AA1214):W1214,0)+(MATCH(COUNTIF($R$2:$R1214,\"NIVEL 1\"),V:V,0)-1)),COLUMN(T1214))","v":"$T$1207"},null,null,null,null,null,null,null,null,null,null,null,null,null,null,null,null,null,null,null,null,null,null,null,null,null,null,{"$f":"PROCURA_PRECO_SERVICO","v":0}]
[null,null,null,{"$f":"\"SUBTOTAL DO ITEM - \"&A1209","v":"SUBTOTAL DO ITEM - 18.2.1"},null,null,null,null,{"$f":"SUBTOTAL(9,OFFSET(I1209,1,0):OFFSET(I1215,-1,0))","v":2899.36},null,null,null,null,"SUBSUBITEM_FIM",null,null,null,null,null,null,null,{"$f":"COUNTIF($R$2:$R1215,\"NIVEL 1\")","v":18},2,1,0,{"$f":"ADDRESS(MATCH(COUNTIF($R$2:$R1215,\"NIVEL 1\"),V:V,0),COLUMN(S1215))","v":"$S$1191"},{"$f":"ADDRESS(MATCH(COUNTIF($R$2:$R1215,\"NIVEL 1\"),V:V,0),COLUMN(W1215))","v":"$W$1191"},{"$f":"ADDRESS((MATCH(COUNTIF(INDIRECT(Z1215):$S1215,\"NIVEL 2\"),INDIRECT(AA1215):W1215,0)+(MATCH(COUNTIF($R$2:$R1215,\"NIVEL 1\"),V:V,0)-1)),COLUMN(T1215))","v":"$T$1207"},null,null,null,null,null,null,null,null,null,null,null,null,null,null,null,null,null,null,null,null,null,null,null,null,null,null,{"$f":"PROCURA_PRECO_SERVICO","v":0}]
[null,null,null,null,null,null,null,null,null,null,null,null,null,null,null,null,null,null,null,null,null,{"$f":"COUNTIF($R$2:$R1216,\"NIVEL 1\")","v":18},2,1,0,{"$f":"ADDRESS(MATCH(COUNTIF($R$2:$R1216,\"NIVEL 1\"),V:V,0),COLUMN(S1216))","v":"$S$1191"},{"$f":"ADDRESS(MATCH(COUNTIF($R$2:$R1216,\"NIVEL 1\"),V:V,0),COLUMN(W1216))","v":"$W$1191"},{"$f":"ADDRESS((MATCH(COUNTIF(INDIRECT(Z1216):$S1216,\"NIVEL 2\"),INDIRECT(AA1216):W1216,0)+(MATCH(COUNTIF($R$2:$R1216,\"NIVEL 1\"),V:V,0)-1)),COLUMN(T1216))","v":"$T$1207"},null,null,null,null,null,null,null,null,null,null,null,null,null,null,null,null,null,null,null,null,null,null,null,null,null,null,{"$f":"PROCURA_PRECO_SERVICO","v":0}]
[null,null,null,{"$f":"\"SUBTOTAL DO ITEM  - \"&A1207","v":"SUBTOTAL DO ITEM  - 18.2"},null,null,null,null,{"$f":"SUBTOTAL(9,OFFSET(I1207,1,0):OFFSET(I1217,-1,0))","v":2899.36},null,null,null,null,"SUBITEM_FIM",null,null,null,null,null,null,null,{"$f":"COUNTIF($R$2:$R1217,\"NIVEL 1\")","v":18},2,1,0,{"$f":"ADDRESS(MATCH(COUNTIF($R$2:$R1217,\"NIVEL 1\"),V:V,0),COLUMN(S1217))","v":"$S$1191"},{"$f":"ADDRESS(MATCH(COUNTIF($R$2:$R1217,\"NIVEL 1\"),V:V,0),COLUMN(W1217))","v":"$W$1191"},{"$f":"ADDRESS((MATCH(COUNTIF(INDIRECT(Z1217):$S1217,\"NIVEL 2\"),INDIRECT(AA1217):W1217,0)+(MATCH(COUNTIF($R$2:$R1217,\"NIVEL 1\"),V:V,0)-1)),COLUMN(T1217))","v":"$T$1207"},null,null,null,null,null,null,null,null,null,null,null,null,null,null,null,null,null,null,null,null,null,null,null,null,null,null,{"$f":"PROCURA_PRECO_SERVICO","v":0}]
[null,null,null,null,null,null,null,null,null,null,null,null,null,null,null,null,null,null,null,null,null,{"$f":"COUNTIF($R$2:$R1218,\"NIVEL 1\")","v":18},2,1,{"$f":"IF(U1218=\"NIVEL 4\",OFFSET(Y1218,-1,0)+1,0)","v":0},{"$f":"ADDRESS(MATCH(COUNTIF($R$2:$R1218,\"NIVEL 1\"),V:V,0),COLUMN(S1218))","v":"$S$1191"},{"$f":"ADDRESS(MATCH(COUNTIF($R$2:$R1218,\"NIVEL 1\"),V:V,0),COLUMN(W1218))","v":"$W$1191"},{"$f":"ADDRESS((MATCH(COUNTIF(INDIRECT(Z1218):$S1218,\"NIVEL 2\"),INDIRECT(AA1218):W1218,0)+(MATCH(COUNTIF($R$2:$R1218,\"NIVEL 1\"),V:V,0)-1)),COLUMN(T1218))","v":"$T$1207"},null,null,null,null,null,null,null,null,null,null,null,null,null,null,null,null,null,null,null,null,null,null,null,null,null,null,{"$f":"PROCURA_PRECO_SERVICO","v":0}]
[{"$f":"V1219&\".\"&W1219","v":"18.3"},null,null,"METAIS",null,null,null,null,null,null,null,null,null,"SUBITEM_INICIO",null,null,null,"NIVEL 2","NIVEL 2",null,null,{"$f":"COUNTIF($R$2:$R1219,\"NIVEL 1\")","v":18},3,0,0,{"$f":"ADDRESS(MATCH(COUNTIF($R$2:$R1219,\"NIVEL 1\"),V:V,0),COLUMN(S1219))","v":"$S$1191"},{"$f":"ADDRESS(MATCH(COUNTIF($R$2:$R1219,\"NIVEL 1\"),V:V,0),COLUMN(W1219))","v":"$W$1191"},{"$f":"ADDRESS((MATCH(COUNTIF(INDIRECT(Z1219):$S1219,\"NIVEL 2\"),INDIRECT(AA1219):W1219,0)+(MATCH(COUNTIF($R$2:$R1219,\"NIVEL 1\"),V:V,0)-1)),COLUMN(T1219))","v":"$T$1219"},null,null,null,null,null,null,null,null,null,null,null,null,null,null,null,null,null,null,null,null,null,null,null,null,null,null,{"$f":"PROCURA_PRECO_SERVICO","v":0}]
[null,null,null,null,null,null,null,null,null,null,null,null,null,null,null,null,null,null,null,null,null,{"$f":"COUNTIF($R$2:$R1220,\"NIVEL 1\")","v":18},3,0,0,{"$f":"ADDRESS(MATCH(COUNTIF($R$2:$R1220,\"NIVEL 1\"),V:V,0),COLUMN(S1220))","v":"$S$1191"},{"$f":"ADDRESS(MATCH(COUNTIF($R$2:$R1220,\"NIVEL 1\"),V:V,0),COLUMN(W1220))","v":"$W$1191"},{"$f":"ADDRESS((MATCH(COUNTIF(INDIRECT(Z1220):$S1220,\"NIVEL 2\"),INDIRECT(AA1220):W1220,0)+(MATCH(COUNTIF($R$2:$R1220,\"NIVEL 1\"),V:V,0)-1)),COLUMN(T1220))","v":"$T$1219"},null,null,null,null,null,null,null,null,null,null,null,null,null,null,null,null,null,null,null,null,null,null,null,null,null,null,{"$f":"PROCURA_PRECO_SERVICO","v":0}]
[{"$f":"V1221&\".\"&W1221&\".\"&X1221","v":"18.3.1"},null,null,"METAIS",null,null,null,null,null,null,null,null,null,"SUBSUBITEM_INICIO",null,null,null,"NIVEL 3","NIVEL 3","NIVEL 3",null,{"$f":"COUNTIF($R$2:$R1221,\"NIVEL 1\")","v":18},3,1,0,{"$f":"ADDRESS(MATCH(COUNTIF($R$2:$R1221,\"NIVEL 1\"),V:V,0),COLUMN(S1221))","v":"$S$1191"},{"$f":"ADDRESS(MATCH(COUNTIF($R$2:$R1221,\"NIVEL 1\"),V:V,0),COLUMN(W1221))","v":"$W$1191"},{"$f":"ADDRESS((MATCH(COUNTIF(INDIRECT(Z1221):$S1221,\"NIVEL 2\"),INDIRECT(AA1221):W1221,0)+(MATCH(COUNTIF($R$2:$R1221,\"NIVEL 1\"),V:V,0)-1)),COLUMN(T1221))","v":"$T$1219"},null,null,null,null,null,null,null,null,null,null,null,null,null,null,null,null,null,null,null,null,null,null,null,null,null,null,{"$f":"PROCURA_PRECO_SERVICO","v":0}]
[null,null,null,null,null,null,null,null,null,null,null,null,null,null,null,null,null,null,null,null,null,{"$f":"COUNTIF($R$2:$R1222,\"NIVEL 1\")","v":18},3,1,0,{"$f":"ADDRESS(MATCH(COUNTIF($R$2:$R1222,\"NIVEL 1\"),V:V,0),COLUMN(S1222))","v":"$S$1191"},{"$f":"ADDRESS(MATCH(COUNTIF($R$2:$R1222,\"NIVEL 1\"),V:V,0),COLUMN(W1222))","v":"$W$1191"},{"$f":"ADDRESS((MATCH(COUNTIF(INDIRECT(Z1222):$S1222,\"NIVEL 2\"),INDIRECT(AA1222):W1222,0)+(MATCH(COUNTIF($R$2:$R1222,\"NIVEL 1\"),V:V,0)-1)),COLUMN(T1222))","v":"$T$1219"},null,null,null,null,null,null,null,null,null,null,null,null,null,null,null,null,null,null,null,null,null,null,null,null,null,null,{"$f":"PROCURA_PRECO_SERVICO","v":0}]
[{"$f":"V1223&\".\"&W1223&\".\"&X1223&\".\"&Y1223","v":"18.3.1.1"},"SINAPI","100867",{"$f":"PROCURA_DESCRICAO_SERVICO","v":"BARRA DE APOIO RETA, EM ACO INOX POLIDO, COMPRIMENTO 70 CM,  FIXADA NA PAREDE - FORNECIMENTO E INSTALAÇÃO. AF_01/2020"},{"$f":"PROCURA_UNIDADE_SERVICO","v":"UN"},6,{"$f":"PROCURA_PRECO_SERVICO","v":"370,40"},{"$f":"CUSTO_BDI_SERVICO","v":467.59},{"$f":"CUSTO_TOTAL_SERVICO","v":2805.54},null,null,null,null,"SERVIÇO",null,null,null,"NIVEL 4","NIVEL 4","NIVEL 4","NIVEL 4",{"$f":"COUNTIF($R$1:$R1223,\"NIVEL 1\")","v":18},3,1,1,{"$f":"ADDRESS(MATCH(COUNTIF($R$1:$R1223,\"NIVEL 1\"),V:V,0),COLUMN(S1223))","v":"$S$1191"},{"$f":"ADDRESS(MATCH(COUNTIF($R$1:$R1223,\"NIVEL 1\"),V:V,0),COLUMN(W1223))","v":"$W$1191"},{"$f":"ADDRESS((MATCH(COUNTIF(INDIRECT(Z1223):$S1223,\"NIVEL 2\"),INDIRECT(AA1223):W1223,0)+(MATCH(COUNTIF($R$1:$R1223,\"NIVEL 1\"),V:V,0)-1)),COLUMN(T1223))","v":"$T$1219"},null,null,null,null,null,null,null,null,null,null,null,null,null,null,null,null,null,null,null,null,null,null,null,null,null,null,{"$f":"PROCURA_PRECO_SERVICO","v":"370,40"}]
["18.3.1.2","SINAPI","100868",{"$f":"PROCURA_DESCRICAO_SERVICO","v":"BARRA DE APOIO RETA, EM ACO INOX POLIDO, COMPRIMENTO 80 CM,  FIXADA NA PAREDE - FORNECIMENTO E INSTALAÇÃO. AF_01/2020"},{"$f":"PROCURA_UNIDADE_SERVICO","v":"UN"},3,{"$f":"PROCURA_PRECO_SERVICO","v":"383,07"},483.58,1450.74,null,null,null,null,"SERVIÇO",null,null,null,"NIVEL 4","NIVEL 4","NIVEL 4","NIVEL 4",{"$f":"COUNTIF($R$1:$R1224,\"NIVEL 1\")","v":18},{"$f":"IFERROR(COUNTIF(INDIRECT(Z1224):S1224,\"NIVEL 2\"),0)","v":3},{"$f":"COUNTIF(INDIRECT(AB1224):T1224,\"NIVEL 3\")","v":1},2,{"$f":"ADDRESS(MATCH(COUNTIF($R$1:$R1224,\"NIVEL 1\"),V:V,0),COLUMN(S1224))","v":"$S$1191"},{"$f":"ADDRESS(MATCH(COUNTIF($R$1:$R1224,\"NIVEL 1\"),V:V,0),COLUMN(W1224))","v":"$W$1191"},{"$f":"ADDRESS((MATCH(COUNTIF(INDIRECT(Z1224):$S1224,\"NIVEL 2\"),INDIRECT(AA1224):W1224,0)+(MATCH(COUNTIF($R$1:$R1224,\"NIVEL 1\"),V:V,0)-1)),COLUMN(T1224))","v":"$T$1219"},null,null,null,null,null,null,null,null,null,null,null,null,null,null,null,null,null,null,null,null,null,null,null,null,null,null,{"$f":"PROCURA_PRECO_SERVICO","v":"383,07"}]
["18.3.1.3","SETOP","ED-48167",{"$f":"PROCURA_DESCRICAO_SERVICO","v":"BARRA DE APOIO EM AÇO INOX POLIDO PARA LAVATÓRIO DE CANTO, DN 1.1/4\" (31,75MM), PARA ACESSIBILIDADE (PMR/PCR), INSTALADO EM PAREDE, INCLUSIVE FORNECIMENTO, INSTALAÇÃO E ACESSÓRIOS PARA FIXAÇÃO"},{"$f":"PROCURA_UNIDADE_SERVICO","v":"UN"},6,{"$f":"PROCURA_PRECO_SERVICO","v":236.7},298.81,1792.86,null,null,null,null,"SERVIÇO",null,null,null,"NIVEL 4","NIVEL 4","NIVEL 4","NIVEL 4",{"$f":"COUNTIF($R$1:$R1225,\"NIVEL 1\")","v":18},3,1,{"$f":"IF(U1225=\"NIVEL 4\",OFFSET(Y1225,-1,0)+1,0)","v":3},{"$f":"ADDRESS(MATCH(COUNTIF($R$1:$R1225,\"NIVEL 1\"),V:V,0),COLUMN(S1225))","v":"$S$1191"},{"$f":"ADDRESS(MATCH(COUNTIF($R$1:$R1225,\"NIVEL 1\"),V:V,0),COLUMN(W1225))","v":"$W$1191"},{"$f":"ADDRESS((MATCH(COUNTIF(INDIRECT(Z1225):$S1225,\"NIVEL 2\"),INDIRECT(AA1225):W1225,0)+(MATCH(COUNTIF($R$1:$R1225,\"NIVEL 1\"),V:V,0)-1)),COLUMN(T1225))","v":"$T$1219"},null,null,null,null,null,null,null,null,null,null,null,null,null,null,null,null,null,null,null,null,null,null,null,null,null,null,{"$f":"PROCURA_PRECO_SERVICO","v":236.7}]
[{"$f":"V1226&\".\"&W1226&\".\"&X1226&\".\"&Y1226","v":"18.3.1.4"},"SINAPI","100852",{"$f":"PROCURA_DESCRICAO_SERVICO","v":"CUBA DE EMBUTIR RETANGULAR DE AÇO INOXIDÁVEL, 56 X 33 X 12 CM - FORNECIMENTO E INSTALAÇÃO. AF_01/2020"},{"$f":"PROCURA_UNIDADE_SERVICO","v":"UN"},1,{"$f":"PROCURA_PRECO_SERVICO","v":"224,62"},283.56,283.56,null,null,null,null,"SERVIÇO",null,null,null,"NIVEL 4","NIVEL 4","NIVEL 4","NIVEL 4",{"$f":"COUNTIF($R$1:$R1226,\"NIVEL 1\")","v":18},3,1,{"$f":"IF(U1226=\"NIVEL 4\",OFFSET(Y1226,-1,0)+1,0)","v":4},{"$f":"ADDRESS(MATCH(COUNTIF($R$1:$R1226,\"NIVEL 1\"),V:V,0),COLUMN(S1226))","v":"$S$1191"},{"$f":"ADDRESS(MATCH(COUNTIF($R$1:$R1226,\"NIVEL 1\"),V:V,0),COLUMN(W1226))","v":"$W$1191"},{"$f":"ADDRESS((MATCH(COUNTIF(INDIRECT(Z1226):$S1226,\"NIVEL 2\"),INDIRECT(AA1226):W1226,0)+(MATCH(COUNTIF($R$1:$R1226,\"NIVEL 1\"),V:V,0)-1)),COLUMN(T1226))","v":"$T$1219"},null,null,null,null,null,null,null,null,null,null,null,null,null,null,null,null,null,null,null,null,null,null,null,null,null,null,{"$f":"PROCURA_PRECO_SERVICO","v":"224,62"}]
["18.3.1.5","SINAPI","86900",{"$f":"PROCURA_DESCRICAO_SERVICO","v":"CUBA DE EMBUTIR RETANGULAR DE AÇO INOXIDÁVEL, 46 X 30 X 12 CM - FORNECIMENTO E INSTALAÇÃO. AF_01/2020"},{"$f":"PROCURA_UNIDADE_SERVICO","v":"UN"},1,{"$f":"PROCURA_PRECO_SERVICO","v":"205,06"},258.86,258.86,null,null,null,null,"SERVIÇO",null,null,null,"NIVEL 4","NIVEL 4","NIVEL 4","NIVEL 4",{"$f":"COUNTIF($R$1:$R1227,\"NIVEL 1\")","v":18},3,1,5,{"$f":"ADDRESS(MATCH(COUNTIF($R$1:$R1227,\"NIVEL 1\"),V:V,0),COLUMN(S1227))","v":"$S$1191"},{"$f":"ADDRESS(MATCH(COUNTIF($R$1:$R1227,\"NIVEL 1\"),V:V,0),COLUMN(W1227))","v":"$W$1191"},{"$f":"ADDRESS((MATCH(COUNTIF(INDIRECT(Z1227):$S1227,\"NIVEL 2\"),INDIRECT(AA1227):W1227,0)+(MATCH(COUNTIF($R$1:$R1227,\"NIVEL 1\"),V:V,0)-1)),COLUMN(T1227))","v":"$T$1219"},null,null,null,null,null,null,null,null,null,null,null,null,null,null,null,null,null,null,null,null,null,null,null,null,null,null,{"$f":"PROCURA_PRECO_SERVICO","v":"205,06"}]
[{"$f":"V1228&\".\"&W1228&\".\"&X1228&\".\"&Y1228","v":"18.3.1.6"},"COMPOSIÇÃO","JMV-CRAS-091",{"$f":"PROCURA_DESCRICAO_SERVICO","v":"TANQUE DUPLO DE AÇO INOX AISI 304, MARCAS DE REFERÊNCIA FISHER (MOD TQI-D) METALPRESS OU MEKAL - BASEADA DA IOPES (170516)"},{"$f":"PROCURA_UNIDADE_SERVICO","v":"UND"},1,{"$f":"PROCURA_PRECO_SERVICO","v":3123.18},3942.7,3942.7,null,null,null,null,"SERVIÇO",null,null,null,"NIVEL 4","NIVEL 4","NIVEL 4","NIVEL 4",{"$f":"COUNTIF($R$1:$R1228,\"NIVEL 1\")","v":18},3,1,6,{"$f":"ADDRESS(MATCH(COUNTIF($R$1:$R1228,\"NIVEL 1\"),V:V,0),COLUMN(S1228))","v":"$S$1191"},{"$f":"ADDRESS(MATCH(COUNTIF($R$1:$R1228,\"NIVEL 1\"),V:V,0),COLUMN(W1228))","v":"$W$1191"},{"$f":"ADDRESS((MATCH(COUNTIF(INDIRECT(Z1228):$S1228,\"NIVEL 2\"),INDIRECT(AA1228):W1228,0)+(MATCH(COUNTIF($R$1:$R1228,\"NIVEL 1\"),V:V,0)-1)),COLUMN(T1228))","v":"$T$1219"},null,null,null,null,null,null,null,null,null,null,null,null,null,null,null,null,null,null,null,null,null,null,null,null,null,null,{"$f":"PROCURA_PRECO_SERVICO","v":3123.18}]
[null,null,null,null,null,null,null,null,null,null,null,null,null,null,null,null,null,null,null,null,null,{"$f":"COUNTIF($R$2:$R1229,\"NIVEL 1\")","v":18},3,1,0,{"$f":"ADDRESS(MATCH(COUNTIF($R$2:$R1229,\"NIVEL 1\"),V:V,0),COLUMN(S1229))","v":"$S$1191"},{"$f":"ADDRESS(MATCH(COUNTIF($R$2:$R1229,\"NIVEL 1\"),V:V,0),COLUMN(W1229))","v":"$W$1191"},{"$f":"ADDRESS((MATCH(COUNTIF(INDIRECT(Z1229):$S1229,\"NIVEL 2\"),INDIRECT(AA1229):W1229,0)+(MATCH(COUNTIF($R$2:$R1229,\"NIVEL 1\"),V:V,0)-1)),COLUMN(T1229))","v":"$T$1219"},null,null,null,null,null,null,null,null,null,null,null,null,null,null,null,null,null,null,null,null,null,null,null,null,null,null,{"$f":"PROCURA_PRECO_SERVICO","v":0}]
[null,null,null,{"$f":"\"SUBTOTAL DO ITEM - \"&A1221","v":"SUBTOTAL DO ITEM - 18.3.1"},null,null,null,null,{"$f":"SUBTOTAL(9,OFFSET(I1221,1,0):OFFSET(I1230,-1,0))","v":10534.26},null,null,null,null,"SUBSUBITEM_FIM",null,null,null,null,null,null,null,{"$f":"COUNTIF($R$2:$R1230,\"NIVEL 1\")","v":18},3,1,0,{"$f":"ADDRESS(MATCH(COUNTIF($R$2:$R1230,\"NIVEL 1\"),V:V,0),COLUMN(S1230))","v":"$S$1191"},{"$f":"ADDRESS(MATCH(COUNTIF($R$2:$R1230,\"NIVEL 1\"),V:V,0),COLUMN(W1230))","v":"$W$1191"},{"$f":"ADDRESS((MATCH(COUNTIF(INDIRECT(Z1230):$S1230,\"NIVEL 2\"),INDIRECT(AA1230):W1230,0)+(MATCH(COUNTIF($R$2:$R1230,\"NIVEL 1\"),V:V,0)-1)),COLUMN(T1230))","v":"$T$1219"},null,null,null,null,null,null,null,null,null,null,null,null,null,null,null,null,null,null,null,null,null,null,null,null,null,null,{"$f":"PROCURA_PRECO_SERVICO","v":0}]
[null,null,null,null,null,null,null,null,null,null,null,null,null,null,null,null,null,null,null,null,null,{"$f":"COUNTIF($R$2:$R1231,\"NIVEL 1\")","v":18},3,1,0,{"$f":"ADDRESS(MATCH(COUNTIF($R$2:$R1231,\"NIVEL 1\"),V:V,0),COLUMN(S1231))","v":"$S$1191"},{"$f":"ADDRESS(MATCH(COUNTIF($R$2:$R1231,\"NIVEL 1\"),V:V,0),COLUMN(W1231))","v":"$W$1191"},{"$f":"ADDRESS((MATCH(COUNTIF(INDIRECT(Z1231):$S1231,\"NIVEL 2\"),INDIRECT(AA1231):W1231,0)+(MATCH(COUNTIF($R$2:$R1231,\"NIVEL 1\"),V:V,0)-1)),COLUMN(T1231))","v":"$T$1219"},null,null,null,null,null,null,null,null,null,null,null,null,null,null,null,null,null,null,null,null,null,null,null,null,null,null,{"$f":"PROCURA_PRECO_SERVICO","v":0}]
[null,null,null,{"$f":"\"SUBTOTAL DO ITEM  - \"&A1219","v":"SUBTOTAL DO ITEM  - 18.3"},null,null,null,null,{"$f":"SUBTOTAL(9,OFFSET(I1219,1,0):OFFSET(I1232,-1,0))","v":10534.26},null,null,null,null,"SUBITEM_FIM",null,null,null,null,null,null,null,{"$f":"COUNTIF($R$2:$R1232,\"NIVEL 1\")","v":18},3,1,0,{"$f":"ADDRESS(MATCH(COUNTIF($R$2:$R1232,\"NIVEL 1\"),V:V,0),COLUMN(S1232))","v":"$S$1191"},{"$f":"ADDRESS(MATCH(COUNTIF($R$2:$R1232,\"NIVEL 1\"),V:V,0),COLUMN(W1232))","v":"$W$1191"},{"$f":"ADDRESS((MATCH(COUNTIF(INDIRECT(Z1232):$S1232,\"NIVEL 2\"),INDIRECT(AA1232):W1232,0)+(MATCH(COUNTIF($R$2:$R1232,\"NIVEL 1\"),V:V,0)-1)),COLUMN(T1232))","v":"$T$1219"},null,null,null,null,null,null,null,null,null,null,null,null,null,null,null,null,null,null,null,null,null,null,null,null,null,null,{"$f":"PROCURA_PRECO_SERVICO","v":0}]
[null,null,null,null,null,null,null,null,null,null,null,null,null,null,null,null,null,null,null,null,null,{"$f":"COUNTIF($R$2:$R1233,\"NIVEL 1\")","v":18},3,1,0,{"$f":"ADDRESS(MATCH(COUNTIF($R$2:$R1233,\"NIVEL 1\"),V:V,0),COLUMN(S1233))","v":"$S$1191"},{"$f":"ADDRESS(MATCH(COUNTIF($R$2:$R1233,\"NIVEL 1\"),V:V,0),COLUMN(W1233))","v":"$W$1191"},{"$f":"ADDRESS((MATCH(COUNTIF(INDIRECT(Z1233):$S1233,\"NIVEL 2\"),INDIRECT(AA1233):W1233,0)+(MATCH(COUNTIF($R$2:$R1233,\"NIVEL 1\"),V:V,0)-1)),COLUMN(T1233))","v":"$T$1219"},null,null,null,null,null,null,null,null,null,null,null,null,null,null,null,null,null,null,null,null,null,null,null,null,null,null,{"$f":"PROCURA_PRECO_SERVICO","v":0}]
[{"$f":"V1234&\".\"&W1234","v":"18.4"},null,null,"VIDROS",null,null,null,null,null,null,null,null,null,"SUBITEM_INICIO",null,null,null,"NIVEL 2","NIVEL 2",null,null,{"$f":"COUNTIF($R$2:$R1234,\"NIVEL 1\")","v":18},4,0,0,{"$f":"ADDRESS(MATCH(COUNTIF($R$2:$R1234,\"NIVEL 1\"),V:V,0),COLUMN(S1234))","v":"$S$1191"},{"$f":"ADDRESS(MATCH(COUNTIF($R$2:$R1234,\"NIVEL 1\"),V:V,0),COLUMN(W1234))","v":"$W$1191"},{"$f":"ADDRESS((MATCH(COUNTIF(INDIRECT(Z1234):$S1234,\"NIVEL 2\"),INDIRECT(AA1234):W1234,0)+(MATCH(COUNTIF($R$2:$R1234,\"NIVEL 1\"),V:V,0)-1)),COLUMN(T1234))","v":"$T$1234"},null,null,null,null,null,null,null,null,null,null,null,null,null,null,null,null,null,null,null,null,null,null,null,null,null,null,{"$f":"PROCURA_PRECO_SERVICO","v":0}]
[null,null,null,null,null,null,null,null,null,null,null,null,null,null,null,null,null,null,null,null,null,{"$f":"COUNTIF($R$2:$R1235,\"NIVEL 1\")","v":18},4,0,0,{"$f":"ADDRESS(MATCH(COUNTIF($R$2:$R1235,\"NIVEL 1\"),V:V,0),COLUMN(S1235))","v":"$S$1191"},{"$f":"ADDRESS(MATCH(COUNTIF($R$2:$R1235,\"NIVEL 1\"),V:V,0),COLUMN(W1235))","v":"$W$1191"},{"$f":"ADDRESS((MATCH(COUNTIF(INDIRECT(Z1235):$S1235,\"NIVEL 2\"),INDIRECT(AA1235):W1235,0)+(MATCH(COUNTIF($R$2:$R1235,\"NIVEL 1\"),V:V,0)-1)),COLUMN(T1235))","v":"$T$1234"},null,null,null,null,null,null,null,null,null,null,null,null,null,null,null,null,null,null,null,null,null,null,null,null,null,null,{"$f":"PROCURA_PRECO_SERVICO","v":0}]
[{"$f":"V1236&\".\"&W1236&\".\"&X1236","v":"18.4.1"},null,null,"VIDROS",null,null,null,null,null,null,null,null,null,"SUBSUBITEM_INICIO",null,null,null,"NIVEL 3","NIVEL 3","NIVEL 3",null,{"$f":"COUNTIF($R$2:$R1236,\"NIVEL 1\")","v":18},4,1,0,{"$f":"ADDRESS(MATCH(COUNTIF($R$2:$R1236,\"NIVEL 1\"),V:V,0),COLUMN(S1236))","v":"$S$1191"},{"$f":"ADDRESS(MATCH(COUNTIF($R$2:$R1236,\"NIVEL 1\"),V:V,0),COLUMN(W1236))","v":"$W$1191"},{"$f":"ADDRESS((MATCH(COUNTIF(INDIRECT(Z1236):$S1236,\"NIVEL 2\"),INDIRECT(AA1236):W1236,0)+(MATCH(COUNTIF($R$2:$R1236,\"NIVEL 1\"),V:V,0)-1)),COLUMN(T1236))","v":"$T$1234"},null,null,null,null,null,null,null,null,null,null,null,null,null,null,null,null,null,null,null,null,null,null,null,null,null,null,{"$f":"PROCURA_PRECO_SERVICO","v":0}]
[null,null,null,null,null,null,null,null,null,null,null,null,null,null,null,null,null,null,null,null,null,{"$f":"COUNTIF($R$2:$R1237,\"NIVEL 1\")","v":18},4,1,0,{"$f":"ADDRESS(MATCH(COUNTIF($R$2:$R1237,\"NIVEL 1\"),V:V,0),COLUMN(S1237))","v":"$S$1191"},{"$f":"ADDRESS(MATCH(COUNTIF($R$2:$R1237,\"NIVEL 1\"),V:V,0),COLUMN(W1237))","v":"$W$1191"},{"$f":"ADDRESS((MATCH(COUNTIF(INDIRECT(Z1237):$S1237,\"NIVEL 2\"),INDIRECT(AA1237):W1237,0)+(MATCH(COUNTIF($R$2:$R1237,\"NIVEL 1\"),V:V,0)-1)),COLUMN(T1237))","v":"$T$1234"},null,null,null,null,null,null,null,null,null,null,null,null,null,null,null,null,null,null,null,null,null,null,null,null,null,null,{"$f":"PROCURA_PRECO_SERVICO","v":0}]
[{"$f":"V1238&\".\"&W1238&\".\"&X1238&\".\"&Y1238","v":"18.4.1.1"},"SETOP","ED-51150",{"$f":"PROCURA_DESCRICAO_SERVICO","v":"ESPELHO CRISTAL, DIMENSÃO (60X90)CM, COM ESP. 4MM, EM ACABAMENTO LAPIDADO, INCLUSIVE FIXAÇÃO COM PARAFUSO TIPO FINESSON, FORNECIMENTO E INSTALAÇÃO"},{"$f":"PROCURA_UNIDADE_SERVICO","v":"UN"},5,{"$f":"PROCURA_PRECO_SERVICO","v":237.34},{"$f":"CUSTO_BDI_SERVICO","v":299.61},{"$f":"CUSTO_TOTAL_SERVICO","v":1498.05},null,null,null,null,"SERVIÇO",null,null,null,"NIVEL 4","NIVEL 4","NIVEL 4","NIVEL 4",{"$f":"COUNTIF($R$1:$R1238,\"NIVEL 1\")","v":18},4,1,1,{"$f":"ADDRESS(MATCH(COUNTIF($R$1:$R1238,\"NIVEL 1\"),V:V,0),COLUMN(S1238))","v":"$S$1191"},{"$f":"ADDRESS(MATCH(COUNTIF($R$1:$R1238,\"NIVEL 1\"),V:V,0),COLUMN(W1238))","v":"$W$1191"},{"$f":"ADDRESS((MATCH(COUNTIF(INDIRECT(Z1238):$S1238,\"NIVEL 2\"),INDIRECT(AA1238):W1238,0)+(MATCH(COUNTIF($R$1:$R1238,\"NIVEL 1\"),V:V,0)-1)),COLUMN(T1238))","v":"$T$1234"},null,null,null,null,null,null,null,null,null,null,null,null,null,null,null,null,null,null,null,null,null,null,null,null,null,null,{"$f":"PROCURA_PRECO_SERVICO","v":237.34}]
[null,null,null,null,null,null,null,null,null,null,null,null,null,null,null,null,null,null,null,null,null,{"$f":"COUNTIF($R$2:$R1239,\"NIVEL 1\")","v":18},4,1,0,{"$f":"ADDRESS(MATCH(COUNTIF($R$2:$R1239,\"NIVEL 1\"),V:V,0),COLUMN(S1239))","v":"$S$1191"},{"$f":"ADDRESS(MATCH(COUNTIF($R$2:$R1239,\"NIVEL 1\"),V:V,0),COLUMN(W1239))","v":"$W$1191"},{"$f":"ADDRESS((MATCH(COUNTIF(INDIRECT(Z1239):$S1239,\"NIVEL 2\"),INDIRECT(AA1239):W1239,0)+(MATCH(COUNTIF($R$2:$R1239,\"NIVEL 1\"),V:V,0)-1)),COLUMN(T1239))","v":"$T$1234"},null,null,null,null,null,null,null,null,null,null,null,null,null,null,null,null,null,null,null,null,null,null,null,null,null,null,{"$f":"PROCURA_PRECO_SERVICO","v":0}]
[null,null,null,{"$f":"\"SUBTOTAL DO ITEM - \"&A1236","v":"SUBTOTAL DO ITEM - 18.4.1"},null,null,null,null,{"$f":"SUBTOTAL(9,OFFSET(I1236,1,0):OFFSET(I1240,-1,0))","v":1498.05},null,null,null,null,"SUBSUBITEM_FIM",null,null,null,null,null,null,null,{"$f":"COUNTIF($R$2:$R1240,\"NIVEL 1\")","v":18},4,1,0,{"$f":"ADDRESS(MATCH(COUNTIF($R$2:$R1240,\"NIVEL 1\"),V:V,0),COLUMN(S1240))","v":"$S$1191"},{"$f":"ADDRESS(MATCH(COUNTIF($R$2:$R1240,\"NIVEL 1\"),V:V,0),COLUMN(W1240))","v":"$W$1191"},{"$f":"ADDRESS((MATCH(COUNTIF(INDIRECT(Z1240):$S1240,\"NIVEL 2\"),INDIRECT(AA1240):W1240,0)+(MATCH(COUNTIF($R$2:$R1240,\"NIVEL 1\"),V:V,0)-1)),COLUMN(T1240))","v":"$T$1234"},null,null,null,null,null,null,null,null,null,null,null,null,null,null,null,null,null,null,null,null,null,null,null,null,null,null,{"$f":"PROCURA_PRECO_SERVICO","v":0}]
[null,null,null,null,null,null,null,null,null,null,null,null,null,null,null,null,null,null,null,null,null,{"$f":"COUNTIF($R$2:$R1241,\"NIVEL 1\")","v":18},4,1,0,{"$f":"ADDRESS(MATCH(COUNTIF($R$2:$R1241,\"NIVEL 1\"),V:V,0),COLUMN(S1241))","v":"$S$1191"},{"$f":"ADDRESS(MATCH(COUNTIF($R$2:$R1241,\"NIVEL 1\"),V:V,0),COLUMN(W1241))","v":"$W$1191"},{"$f":"ADDRESS((MATCH(COUNTIF(INDIRECT(Z1241):$S1241,\"NIVEL 2\"),INDIRECT(AA1241):W1241,0)+(MATCH(COUNTIF($R$2:$R1241,\"NIVEL 1\"),V:V,0)-1)),COLUMN(T1241))","v":"$T$1234"},null,null,null,null,null,null,null,null,null,null,null,null,null,null,null,null,null,null,null,null,null,null,null,null,null,null,{"$f":"PROCURA_PRECO_SERVICO","v":0}]
[null,null,null,{"$f":"\"SUBTOTAL DO ITEM  - \"&A1234","v":"SUBTOTAL DO ITEM  - 18.4"},null,null,null,null,{"$f":"SUBTOTAL(9,OFFSET(I1234,1,0):OFFSET(I1242,-1,0))","v":1498.05},null,null,null,null,"SUBITEM_FIM",null,null,null,null,null,null,null,{"$f":"COUNTIF($R$2:$R1242,\"NIVEL 1\")","v":18},4,1,0,{"$f":"ADDRESS(MATCH(COUNTIF($R$2:$R1242,\"NIVEL 1\"),V:V,0),COLUMN(S1242))","v":"$S$1191"},{"$f":"ADDRESS(MATCH(COUNTIF($R$2:$R1242,\"NIVEL 1\"),V:V,0),COLUMN(W1242))","v":"$W$1191"},{"$f":"ADDRESS((MATCH(COUNTIF(INDIRECT(Z1242):$S1242,\"NIVEL 2\"),INDIRECT(AA1242):W1242,0)+(MATCH(COUNTIF($R$2:$R1242,\"NIVEL 1\"),V:V,0)-1)),COLUMN(T1242))","v":"$T$1234"},null,null,null,null,null,null,null,null,null,null,null,null,null,null,null,null,null,null,null,null,null,null,null,null,null,null,{"$f":"PROCURA_PRECO_SERVICO","v":0}]
[null,null,null,null,null,null,null,null,null,null,null,null,null,null,null,null,null,null,null,null,null,{"$f":"COUNTIF($R$2:$R1243,\"NIVEL 1\")","v":18},4,1,{"$f":"IF(U1243=\"NIVEL 4\",OFFSET(Y1243,-1,0)+1,0)","v":0},{"$f":"ADDRESS(MATCH(COUNTIF($R$2:$R1243,\"NIVEL 1\"),V:V,0),COLUMN(S1243))","v":"$S$1191"},{"$f":"ADDRESS(MATCH(COUNTIF($R$2:$R1243,\"NIVEL 1\"),V:V,0),COLUMN(W1243))","v":"$W$1191"},{"$f":"ADDRESS((MATCH(COUNTIF(INDIRECT(Z1243):$S1243,\"NIVEL 2\"),INDIRECT(AA1243):W1243,0)+(MATCH(COUNTIF($R$2:$R1243,\"NIVEL 1\"),V:V,0)-1)),COLUMN(T1243))","v":"$T$1234"},null,null,null,null,null,null,null,null,null,null,null,null,null,null,null,null,null,null,null,null,null,null,null,null,null,null,{"$f":"PROCURA_PRECO_SERVICO","v":0}]
[null,null,null,{"$f":"\"TOTAL DO ITEM - \"&A1191","v":"TOTAL DO ITEM - 18"},null,null,null,null,{"$f":"SUBTOTAL(9,OFFSET(I1191,1,0):OFFSET(I1244,-1,0))","v":18153.34},null,null,null,null,"ITEM_FIM",null,null,null,null,null,null,null,{"$f":"COUNTIF($R$2:$R1244,\"NIVEL 1\")","v":18},4,1,0,{"$f":"ADDRESS(MATCH(COUNTIF($R$2:$R1244,\"NIVEL 1\"),V:V,0),COLUMN(S1244))","v":"$S$1191"},{"$f":"ADDRESS(MATCH(COUNTIF($R$2:$R1244,\"NIVEL 1\"),V:V,0),COLUMN(W1244))","v":"$W$1191"},{"$f":"ADDRESS((MATCH(COUNTIF(INDIRECT(Z1244):$S1244,\"NIVEL 2\"),INDIRECT(AA1244):W1244,0)+(MATCH(COUNTIF($R$2:$R1244,\"NIVEL 1\"),V:V,0)-1)),COLUMN(T1244))","v":"$T$1234"},null,null,null,null,null,null,null,null,null,null,null,null,null,null,null,null,null,null,null,null,null,null,null,null,null,null,{"$f":"PROCURA_PRECO_SERVICO","v":0}]
[null,null,null,null,null,null,null,{"$f":"TRUNC(G1245*(1+$I$3),2)","v":0},null,null,null,null,null,null,null,null,null,null,null,null,null,{"$f":"COUNTIF($R$2:$R1245,\"NIVEL 1\")","v":18},4,1,0,{"$f":"ADDRESS(MATCH(COUNTIF($R$2:$R1245,\"NIVEL 1\"),V:V,0),COLUMN(S1245))","v":"$S$1191"},{"$f":"ADDRESS(MATCH(COUNTIF($R$2:$R1245,\"NIVEL 1\"),V:V,0),COLUMN(W1245))","v":"$W$1191"},{"$f":"ADDRESS((MATCH(COUNTIF(INDIRECT(Z1245):$S1245,\"NIVEL 2\"),INDIRECT(AA1245):W1245,0)+(MATCH(COUNTIF($R$2:$R1245,\"NIVEL 1\"),V:V,0)-1)),COLUMN(T1245))","v":"$T$1234"},null,null,null,null,null,null,null,null,null,null,null,null,null,null,null,null,null,null,null,null,null,null,null,null,null,null,{"$f":"PROCURA_PRECO_SERVICO","v":0}]
[{"$f":"V1246","v":19},null,null,"PEDRAS ( BANCADAS, PEITORIS, SOLEIRAS E DIVERSOS)",null,null,null,null,null,null,null,null,null,"ITEM_INICIO",null,null,null,"NIVEL 1",null,null,null,{"$f":"COUNTIF($R$2:$R1246,\"NIVEL 1\")","v":19},0,0,{"$f":"IF(U1246=\"NIVEL 4\",OFFSET(Y1246,-1,0)+1,0)","v":0},{"$f":"ADDRESS(MATCH(COUNTIF($R$2:$R1246,\"NIVEL 1\"),V:V,0),COLUMN(S1246))","v":"$S$1246"},{"$f":"ADDRESS(MATCH(COUNTIF($R$2:$R1246,\"NIVEL 1\"),V:V,0),COLUMN(W1246))","v":"$W$1246"},{"$f":"ADDRESS((MATCH(COUNTIF(INDIRECT(Z1246):$S1246,\"NIVEL 2\"),INDIRECT(AA1246):W1246,0)+(MATCH(COUNTIF($R$2:$R1246,\"NIVEL 1\"),V:V,0)-1)),COLUMN(T1246))","v":"$T$1246"},null,{"$f":"A1246","v":19},null,null,{"$f":"D1246","v":"PEDRAS ( BANCADAS, PEITORIS, SOLEIRAS E DIVERSOS)"},{"$f":"I1272","v":19349.58},{"$f":"AH1246/$I$1374","v":0.00992330065723781},null,null,null,null,null,null,null,null,null,null,null,null,null,null,null,null,null,null,null,{"$f":"PROCURA_PRECO_SERVICO","v":0}]
[null,null,null,null,null,null,null,null,null,null,null,null,null,null,null,null,null,null,null,null,null,{"$f":"COUNTIF($R$2:$R1247,\"NIVEL 1\")","v":19},0,0,0,{"$f":"ADDRESS(MATCH(COUNTIF($R$2:$R1247,\"NIVEL 1\"),V:V,0),COLUMN(S1247))","v":"$S$1246"},{"$f":"ADDRESS(MATCH(COUNTIF($R$2:$R1247,\"NIVEL 1\"),V:V,0),COLUMN(W1247))","v":"$W$1246"},{"$f":"ADDRESS((MATCH(COUNTIF(INDIRECT(Z1247):$S1247,\"NIVEL 2\"),INDIRECT(AA1247):W1247,0)+(MATCH(COUNTIF($R$2:$R1247,\"NIVEL 1\"),V:V,0)-1)),COLUMN(T1247))","v":"$T$1246"},null,null,null,null,null,null,null,null,null,null,null,null,null,null,null,null,null,null,null,null,null,null,null,null,null,null,{"$f":"PROCURA_PRECO_SERVICO","v":0}]
[{"$f":"V1248&\".\"&W1248","v":"19.1"},null,null,"PEDRAS",null,null,null,null,null,null,null,null,null,"SUBITEM_INICIO",null,null,null,"NIVEL 2","NIVEL 2",null,null,{"$f":"COUNTIF($R$2:$R1248,\"NIVEL 1\")","v":19},1,0,0,{"$f":"ADDRESS(MATCH(COUNTIF($R$2:$R1248,\"NIVEL 1\"),V:V,0),COLUMN(S1248))","v":"$S$1246"},{"$f":"ADDRESS(MATCH(COUNTIF($R$2:$R1248,\"NIVEL 1\"),V:V,0),COLUMN(W1248))","v":"$W$1246"},{"$f":"ADDRESS((MATCH(COUNTIF(INDIRECT(Z1248):$S1248,\"NIVEL 2\"),INDIRECT(AA1248):W1248,0)+(MATCH(COUNTIF($R$2:$R1248,\"NIVEL 1\"),V:V,0)-1)),COLUMN(T1248))","v":"$T$1248"},null,null,null,null,null,null,null,null,null,null,null,null,null,null,null,null,null,null,null,null,null,null,null,null,null,null,{"$f":"PROCURA_PRECO_SERVICO","v":0}]
[null,null,null,null,null,null,null,null,null,null,null,null,null,null,null,null,null,null,null,null,null,{"$f":"COUNTIF($R$2:$R1249,\"NIVEL 1\")","v":19},1,0,{"$f":"IF(U1249=\"NIVEL 4\",OFFSET(Y1249,-1,0)+1,0)","v":0},{"$f":"ADDRESS(MATCH(COUNTIF($R$2:$R1249,\"NIVEL 1\"),V:V,0),COLUMN(S1249))","v":"$S$1246"},{"$f":"ADDRESS(MATCH(COUNTIF($R$2:$R1249,\"NIVEL 1\"),V:V,0),COLUMN(W1249))","v":"$W$1246"},{"$f":"ADDRESS((MATCH(COUNTIF(INDIRECT(Z1249):$S1249,\"NIVEL 2\"),INDIRECT(AA1249):W1249,0)+(MATCH(COUNTIF($R$2:$R1249,\"NIVEL 1\"),V:V,0)-1)),COLUMN(T1249))","v":"$T$1248"},null,null,null,null,null,null,null,null,null,null,null,null,null,null,null,null,null,null,null,null,null,null,null,null,null,null,{"$f":"PROCURA_PRECO_SERVICO","v":0}]
[{"$f":"V1250&\".\"&W1250&\".\"&X1250","v":"19.1.1"},null,null,"BANCADAS",null,null,null,null,null,null,null,null,null,"SUBSUBITEM_INICIO",null,null,null,"NIVEL 3","NIVEL 3","NIVEL 3",null,{"$f":"COUNTIF($R$2:$R1250,\"NIVEL 1\")","v":19},1,1,0,{"$f":"ADDRESS(MATCH(COUNTIF($R$2:$R1250,\"NIVEL 1\"),V:V,0),COLUMN(S1250))","v":"$S$1246"},{"$f":"ADDRESS(MATCH(COUNTIF($R$2:$R1250,\"NIVEL 1\"),V:V,0),COLUMN(W1250))","v":"$W$1246"},{"$f":"ADDRESS((MATCH(COUNTIF(INDIRECT(Z1250):$S1250,\"NIVEL 2\"),INDIRECT(AA1250):W1250,0)+(MATCH(COUNTIF($R$2:$R1250,\"NIVEL 1\"),V:V,0)-1)),COLUMN(T1250))","v":"$T$1248"},null,null,null,null,null,null,null,null,null,null,null,null,null,null,null,null,null,null,null,null,null,null,null,null,null,null,{"$f":"PROCURA_PRECO_SERVICO","v":0}]
[null,null,null,null,null,null,null,null,null,null,null,null,null,null,null,null,null,null,null,null,null,{"$f":"COUNTIF($R$2:$R1251,\"NIVEL 1\")","v":19},1,1,0,{"$f":"ADDRESS(MATCH(COUNTIF($R$2:$R1251,\"NIVEL 1\"),V:V,0),COLUMN(S1251))","v":"$S$1246"},{"$f":"ADDRESS(MATCH(COUNTIF($R$2:$R1251,\"NIVEL 1\"),V:V,0),COLUMN(W1251))","v":"$W$1246"},{"$f":"ADDRESS((MATCH(COUNTIF(INDIRECT(Z1251):$S1251,\"NIVEL 2\"),INDIRECT(AA1251):W1251,0)+(MATCH(COUNTIF($R$2:$R1251,\"NIVEL 1\"),V:V,0)-1)),COLUMN(T1251))","v":"$T$1248"},null,null,null,null,null,null,null,null,null,null,null,null,null,null,null,null,null,null,null,null,null,null,null,null,null,null,{"$f":"PROCURA_PRECO_SERVICO","v":0}]
[{"$f":"V1252&\".\"&W1252&\".\"&X1252&\".\"&Y1252","v":"19.1.1.1"},"SETOP","ED-21657",{"$f":"PROCURA_DESCRICAO_SERVICO","v":"BANCADA EM GRANITO, COR CINZA ANDORINHA, ESP. 2CM, ACABAMENTO POLIDO, APOIADA EM ALVENARIA, EXCLUSIVE ALVENARIA, RODABANCA/FRONTÃO, TESTEIRA/FAIXA, FURO EM BANCADA, CUBA METÁLICA, VÁLVULA, SIFÃO, TORNEIRA E ENGATE FLEXÍVEL"},{"$f":"PROCURA_UNIDADE_SERVICO","v":"M2"},3.528,{"$f":"PROCURA_PRECO_SERVICO","v":330.63},{"$f":"CUSTO_BDI_SERVICO","v":417.38},{"$f":"CUSTO_TOTAL_SERVICO","v":1472.51},null,null,null,null,"SERVIÇO",null,null,null,"NIVEL 4","NIVEL 4","NIVEL 4","NIVEL 4",{"$f":"COUNTIF($R$1:$R1252,\"NIVEL 1\")","v":19},1,1,{"$f":"IF(U1252=\"NIVEL 4\",OFFSET(Y1252,-1,0)+1,0)","v":1},{"$f":"ADDRESS(MATCH(COUNTIF($R$1:$R1252,\"NIVEL 1\"),V:V,0),COLUMN(S1252))","v":"$S$1246"},{"$f":"ADDRESS(MATCH(COUNTIF($R$1:$R1252,\"NIVEL 1\"),V:V,0),COLUMN(W1252))","v":"$W$1246"},{"$f":"ADDRESS((MATCH(COUNTIF(INDIRECT(Z1252):$S1252,\"NIVEL 2\"),INDIRECT(AA1252):W1252,0)+(MATCH(COUNTIF($R$1:$R1252,\"NIVEL 1\"),V:V,0)-1)),COLUMN(T1252))","v":"$T$1248"},null,null,null,null,null,null,null,null,null,null,null,null,null,null,null,null,null,null,null,null,null,null,null,null,null,null,{"$f":"PROCURA_PRECO_SERVICO","v":330.63}]
[{"$f":"V1253&\".\"&W1253&\".\"&X1253&\".\"&Y1253","v":"19.1.1.2"},"SETOP","ED-48348",{"$f":"PROCURA_DESCRICAO_SERVICO","v":"RODABANCA/FRONTÃO PARA BANCADA EM GRANITO, COR CINZA ANDORINHA, ESP. 2CM, ALTURA DE 10CM, INCLUSIVE REJUNTAMENTO EM MASSA PLÁSTICA NA COR DA PEDRA"},{"$f":"PROCURA_UNIDADE_SERVICO","v":"M"},9.8,{"$f":"PROCURA_PRECO_SERVICO","v":47.75},60.27,590.64,null,null,null,null,"SERVIÇO",null,null,null,"NIVEL 4","NIVEL 4","NIVEL 4","NIVEL 4",{"$f":"COUNTIF($R$1:$R1253,\"NIVEL 1\")","v":19},1,1,{"$f":"IF(U1253=\"NIVEL 4\",OFFSET(Y1253,-1,0)+1,0)","v":2},{"$f":"ADDRESS(MATCH(COUNTIF($R$1:$R1253,\"NIVEL 1\"),V:V,0),COLUMN(S1253))","v":"$S$1246"},{"$f":"ADDRESS(MATCH(COUNTIF($R$1:$R1253,\"NIVEL 1\"),V:V,0),COLUMN(W1253))","v":"$W$1246"},{"$f":"ADDRESS((MATCH(COUNTIF(INDIRECT(Z1253):$S1253,\"NIVEL 2\"),INDIRECT(AA1253):W1253,0)+(MATCH(COUNTIF($R$1:$R1253,\"NIVEL 1\"),V:V,0)-1)),COLUMN(T1253))","v":"$T$1248"},null,null,null,null,null,null,null,null,null,null,null,null,null,null,null,null,null,null,null,null,null,null,null,null,null,null,{"$f":"PROCURA_PRECO_SERVICO","v":47.75}]
["19.1.1.3","SETOP","ED-21636",{"$f":"PROCURA_DESCRICAO_SERVICO","v":"TESTEIRA PARA BANCADA EM GRANITO, COR CINZA ANDORINHA, ESP. 2CM, ALTURA DE 10CM, INCLUSIVE POLIMENTO, CORTE/COLAGEM EM MEIA ESQUADRIA E MASSA PLÁSTICA NA COR DA PEDRA"},{"$f":"PROCURA_UNIDADE_SERVICO","v":"M"},9.8,{"$f":"PROCURA_PRECO_SERVICO","v":186.64},235.61,2308.97,null,null,null,null,"SERVIÇO",null,null,null,"NIVEL 4","NIVEL 4","NIVEL 4","NIVEL 4",{"$f":"COUNTIF($R$1:$R1254,\"NIVEL 1\")","v":19},1,1,3,{"$f":"ADDRESS(MATCH(COUNTIF($R$1:$R1254,\"NIVEL 1\"),V:V,0),COLUMN(S1254))","v":"$S$1246"},{"$f":"ADDRESS(MATCH(COUNTIF($R$1:$R1254,\"NIVEL 1\"),V:V,0),COLUMN(W1254))","v":"$W$1246"},{"$f":"ADDRESS((MATCH(COUNTIF(INDIRECT(Z1254):$S1254,\"NIVEL 2\"),INDIRECT(AA1254):W1254,0)+(MATCH(COUNTIF($R$1:$R1254,\"NIVEL 1\"),V:V,0)-1)),COLUMN(T1254))","v":"$T$1248"},null,null,null,null,null,null,null,null,null,null,null,null,null,null,null,null,null,null,null,null,null,null,null,null,null,null,{"$f":"PROCURA_PRECO_SERVICO","v":186.64}]
[null,null,null,null,null,null,null,null,null,null,null,null,null,null,null,null,null,null,null,null,null,{"$f":"COUNTIF($R$2:$R1255,\"NIVEL 1\")","v":19},1,1,0,{"$f":"ADDRESS(MATCH(COUNTIF($R$2:$R1255,\"NIVEL 1\"),V:V,0),COLUMN(S1255))","v":"$S$1246"},{"$f":"ADDRESS(MATCH(COUNTIF($R$2:$R1255,\"NIVEL 1\"),V:V,0),COLUMN(W1255))","v":"$W$1246"},{"$f":"ADDRESS((MATCH(COUNTIF(INDIRECT(Z1255):$S1255,\"NIVEL 2\"),INDIRECT(AA1255):W1255,0)+(MATCH(COUNTIF($R$2:$R1255,\"NIVEL 1\"),V:V,0)-1)),COLUMN(T1255))","v":"$T$1248"},null,null,null,null,null,null,null,null,null,null,null,null,null,null,null,null,null,null,null,null,null,null,null,null,null,null,{"$f":"PROCURA_PRECO_SERVICO","v":0}]
[null,null,null,{"$f":"\"SUBTOTAL DO ITEM - \"&A1250","v":"SUBTOTAL DO ITEM - 19.1.1"},null,null,null,null,{"$f":"SUBTOTAL(9,OFFSET(I1250,1,0):OFFSET(I1256,-1,0))","v":4372.12},null,null,null,null,"SUBSUBITEM_FIM",null,null,null,null,null,null,null,{"$f":"COUNTIF($R$2:$R1256,\"NIVEL 1\")","v":19},1,1,0,{"$f":"ADDRESS(MATCH(COUNTIF($R$2:$R1256,\"NIVEL 1\"),V:V,0),COLUMN(S1256))","v":"$S$1246"},{"$f":"ADDRESS(MATCH(COUNTIF($R$2:$R1256,\"NIVEL 1\"),V:V,0),COLUMN(W1256))","v":"$W$1246"},{"$f":"ADDRESS((MATCH(COUNTIF(INDIRECT(Z1256):$S1256,\"NIVEL 2\"),INDIRECT(AA1256):W1256,0)+(MATCH(COUNTIF($R$2:$R1256,\"NIVEL 1\"),V:V,0)-1)),COLUMN(T1256))","v":"$T$1248"},null,null,null,null,null,null,null,null,null,null,null,null,null,null,null,null,null,null,null,null,null,null,null,null,null,null,{"$f":"PROCURA_PRECO_SERVICO","v":0}]
[null,null,null,null,null,null,null,null,null,null,null,null,null,null,null,null,null,null,null,null,null,{"$f":"COUNTIF($R$2:$R1257,\"NIVEL 1\")","v":19},1,1,{"$f":"IF(U1257=\"NIVEL 4\",OFFSET(Y1257,-1,0)+1,0)","v":0},{"$f":"ADDRESS(MATCH(COUNTIF($R$2:$R1257,\"NIVEL 1\"),V:V,0),COLUMN(S1257))","v":"$S$1246"},{"$f":"ADDRESS(MATCH(COUNTIF($R$2:$R1257,\"NIVEL 1\"),V:V,0),COLUMN(W1257))","v":"$W$1246"},{"$f":"ADDRESS((MATCH(COUNTIF(INDIRECT(Z1257):$S1257,\"NIVEL 2\"),INDIRECT(AA1257):W1257,0)+(MATCH(COUNTIF($R$2:$R1257,\"NIVEL 1\"),V:V,0)-1)),COLUMN(T1257))","v":"$T$1248"},null,null,null,null,null,null,null,null,null,null,null,null,null,null,null,null,null,null,null,null,null,null,null,null,null,null,{"$f":"PROCURA_PRECO_SERVICO","v":0}]
[{"$f":"V1258&\".\"&W1258&\".\"&X1258","v":"19.1.2"},null,null,"INSTALAÇÃO DE DIVISÓRIA",null,null,null,null,null,null,null,null,null,"SUBSUBITEM_INICIO",null,null,null,"NIVEL 3","NIVEL 3","NIVEL 3",null,{"$f":"COUNTIF($R$2:$R1258,\"NIVEL 1\")","v":19},1,2,0,{"$f":"ADDRESS(MATCH(COUNTIF($R$2:$R1258,\"NIVEL 1\"),V:V,0),COLUMN(S1258))","v":"$S$1246"},{"$f":"ADDRESS(MATCH(COUNTIF($R$2:$R1258,\"NIVEL 1\"),V:V,0),COLUMN(W1258))","v":"$W$1246"},{"$f":"ADDRESS((MATCH(COUNTIF(INDIRECT(Z1258):$S1258,\"NIVEL 2\"),INDIRECT(AA1258):W1258,0)+(MATCH(COUNTIF($R$2:$R1258,\"NIVEL 1\"),V:V,0)-1)),COLUMN(T1258))","v":"$T$1248"},null,null,null,null,null,null,null,null,null,null,null,null,null,null,null,null,null,null,null,null,null,null,null,null,null,null,{"$f":"PROCURA_PRECO_SERVICO","v":0}]
[null,null,null,null,null,null,null,null,null,null,null,null,null,null,null,null,null,null,null,null,null,{"$f":"COUNTIF($R$2:$R1259,\"NIVEL 1\")","v":19},1,2,0,{"$f":"ADDRESS(MATCH(COUNTIF($R$2:$R1259,\"NIVEL 1\"),V:V,0),COLUMN(S1259))","v":"$S$1246"},{"$f":"ADDRESS(MATCH(COUNTIF($R$2:$R1259,\"NIVEL 1\"),V:V,0),COLUMN(W1259))","v":"$W$1246"},{"$f":"ADDRESS((MATCH(COUNTIF(INDIRECT(Z1259):$S1259,\"NIVEL 2\"),INDIRECT(AA1259):W1259,0)+(MATCH(COUNTIF($R$2:$R1259,\"NIVEL 1\"),V:V,0)-1)),COLUMN(T1259))","v":"$T$1248"},null,null,null,null,null,null,null,null,null,null,null,null,null,null,null,null,null,null,null,null,null,null,null,null,null,null,{"$f":"PROCURA_PRECO_SERVICO","v":0}]
[{"$f":"V1260&\".\"&W1260&\".\"&X1260&\".\"&Y1260","v":"19.1.2.1"},"SETOP","ED-48533",{"$f":"PROCURA_DESCRICAO_SERVICO","v":"DIVISÓRIA EM GRANITO CINZA ANDORINHA E = 3 CM, INCLUSIVE FERRAGENS EM LATÃO CROMADO"},{"$f":"PROCURA_UNIDADE_SERVICO","v":"M2"},15.555,{"$f":"PROCURA_PRECO_SERVICO","v":624.32},{"$f":"CUSTO_BDI_SERVICO","v":788.14},{"$f":"CUSTO_TOTAL_SERVICO","v":12259.51},null,null,null,null,"SERVIÇO",null,null,null,"NIVEL 4","NIVEL 4","NIVEL 4","NIVEL 4",{"$f":"COUNTIF($R$1:$R1260,\"NIVEL 1\")","v":19},1,2,1,{"$f":"ADDRESS(MATCH(COUNTIF($R$1:$R1260,\"NIVEL 1\"),V:V,0),COLUMN(S1260))","v":"$S$1246"},{"$f":"ADDRESS(MATCH(COUNTIF($R$1:$R1260,\"NIVEL 1\"),V:V,0),COLUMN(W1260))","v":"$W$1246"},{"$f":"ADDRESS((MATCH(COUNTIF(INDIRECT(Z1260):$S1260,\"NIVEL 2\"),INDIRECT(AA1260):W1260,0)+(MATCH(COUNTIF($R$1:$R1260,\"NIVEL 1\"),V:V,0)-1)),COLUMN(T1260))","v":"$T$1248"},null,null,null,null,null,null,null,null,null,null,null,null,null,null,null,null,null,null,null,null,null,null,null,null,null,null,{"$f":"PROCURA_PRECO_SERVICO","v":624.32}]
[null,null,null,null,null,null,null,null,null,null,null,null,null,null,null,null,null,null,null,null,null,{"$f":"COUNTIF($R$2:$R1261,\"NIVEL 1\")","v":19},1,2,0,{"$f":"ADDRESS(MATCH(COUNTIF($R$2:$R1261,\"NIVEL 1\"),V:V,0),COLUMN(S1261))","v":"$S$1246"},{"$f":"ADDRESS(MATCH(COUNTIF($R$2:$R1261,\"NIVEL 1\"),V:V,0),COLUMN(W1261))","v":"$W$1246"},{"$f":"ADDRESS((MATCH(COUNTIF(INDIRECT(Z1261):$S1261,\"NIVEL 2\"),INDIRECT(AA1261):W1261,0)+(MATCH(COUNTIF($R$2:$R1261,\"NIVEL 1\"),V:V,0)-1)),COLUMN(T1261))","v":"$T$1248"},null,null,null,null,null,null,null,null,null,null,null,null,null,null,null,null,null,null,null,null,null,null,null,null,null,null,{"$f":"PROCURA_PRECO_SERVICO","v":0}]
[null,null,null,{"$f":"\"SUBTOTAL DO ITEM - \"&A1258","v":"SUBTOTAL DO ITEM - 19.1.2"},null,null,null,null,{"$f":"SUBTOTAL(9,OFFSET(I1258,1,0):OFFSET(I1262,-1,0))","v":12259.51},null,null,null,null,"SUBSUBITEM_FIM",null,null,null,null,null,null,null,{"$f":"COUNTIF($R$2:$R1262,\"NIVEL 1\")","v":19},1,2,0,{"$f":"ADDRESS(MATCH(COUNTIF($R$2:$R1262,\"NIVEL 1\"),V:V,0),COLUMN(S1262))","v":"$S$1246"},{"$f":"ADDRESS(MATCH(COUNTIF($R$2:$R1262,\"NIVEL 1\"),V:V,0),COLUMN(W1262))","v":"$W$1246"},{"$f":"ADDRESS((MATCH(COUNTIF(INDIRECT(Z1262):$S1262,\"NIVEL 2\"),INDIRECT(AA1262):W1262,0)+(MATCH(COUNTIF($R$2:$R1262,\"NIVEL 1\"),V:V,0)-1)),COLUMN(T1262))","v":"$T$1248"},null,null,null,null,null,null,null,null,null,null,null,null,null,null,null,null,null,null,null,null,null,null,null,null,null,null,{"$f":"PROCURA_PRECO_SERVICO","v":0}]
[null,null,null,null,null,null,null,null,null,null,null,null,null,null,null,null,null,null,null,null,null,{"$f":"COUNTIF($R$2:$R1263,\"NIVEL 1\")","v":19},1,2,0,{"$f":"ADDRESS(MATCH(COUNTIF($R$2:$R1263,\"NIVEL 1\"),V:V,0),COLUMN(S1263))","v":"$S$1246"},{"$f":"ADDRESS(MATCH(COUNTIF($R$2:$R1263,\"NIVEL 1\"),V:V,0),COLUMN(W1263))","v":"$W$1246"},{"$f":"ADDRESS((MATCH(COUNTIF(INDIRECT(Z1263):$S1263,\"NIVEL 2\"),INDIRECT(AA1263):W1263,0)+(MATCH(COUNTIF($R$2:$R1263,\"NIVEL 1\"),V:V,0)-1)),COLUMN(T1263))","v":"$T$1248"},null,null,null,null,null,null,null,null,null,null,null,null,null,null,null,null,null,null,null,null,null,null,null,null,null,null,{"$f":"PROCURA_PRECO_SERVICO","v":0}]
[{"$f":"V1264&\".\"&W1264&\".\"&X1264","v":"19.1.3"},null,null,"INSTALAÇÃO DE PEITORIL",null,null,null,null,null,null,null,null,null,"SUBSUBITEM_INICIO",null,null,null,"NIVEL 3","NIVEL 3","NIVEL 3",null,{"$f":"COUNTIF($R$2:$R1264,\"NIVEL 1\")","v":19},1,3,0,{"$f":"ADDRESS(MATCH(COUNTIF($R$2:$R1264,\"NIVEL 1\"),V:V,0),COLUMN(S1264))","v":"$S$1246"},{"$f":"ADDRESS(MATCH(COUNTIF($R$2:$R1264,\"NIVEL 1\"),V:V,0),COLUMN(W1264))","v":"$W$1246"},{"$f":"ADDRESS((MATCH(COUNTIF(INDIRECT(Z1264):$S1264,\"NIVEL 2\"),INDIRECT(AA1264):W1264,0)+(MATCH(COUNTIF($R$2:$R1264,\"NIVEL 1\"),V:V,0)-1)),COLUMN(T1264))","v":"$T$1248"},null,null,null,null,null,null,null,null,null,null,null,null,null,null,null,null,null,null,null,null,null,null,null,null,null,null,{"$f":"PROCURA_PRECO_SERVICO","v":0}]
[null,null,null,null,null,null,null,null,null,null,null,null,null,null,null,null,null,null,null,null,null,{"$f":"COUNTIF($R$2:$R1265,\"NIVEL 1\")","v":19},1,3,0,{"$f":"ADDRESS(MATCH(COUNTIF($R$2:$R1265,\"NIVEL 1\"),V:V,0),COLUMN(S1265))","v":"$S$1246"},{"$f":"ADDRESS(MATCH(COUNTIF($R$2:$R1265,\"NIVEL 1\"),V:V,0),COLUMN(W1265))","v":"$W$1246"},{"$f":"ADDRESS((MATCH(COUNTIF(INDIRECT(Z1265):$S1265,\"NIVEL 2\"),INDIRECT(AA1265):W1265,0)+(MATCH(COUNTIF($R$2:$R1265,\"NIVEL 1\"),V:V,0)-1)),COLUMN(T1265))","v":"$T$1248"},null,null,null,null,null,null,null,null,null,null,null,null,null,null,null,null,null,null,null,null,null,null,null,null,null,null,{"$f":"PROCURA_PRECO_SERVICO","v":0}]
[{"$f":"V1266&\".\"&W1266&\".\"&X1266&\".\"&Y1266","v":"19.1.3.1"},"SETOP","ED-50997",{"$f":"PROCURA_DESCRICAO_SERVICO","v":"PEITORIL DE GRANITO CINZA ANDORINHA E = 2 CM"},{"$f":"PROCURA_UNIDADE_SERVICO","v":"M2"},9.16,{"$f":"PROCURA_PRECO_SERVICO","v":235.05},{"$f":"CUSTO_BDI_SERVICO","v":296.72},{"$f":"CUSTO_TOTAL_SERVICO","v":2717.95},null,null,null,null,"SERVIÇO",null,null,null,"NIVEL 4","NIVEL 4","NIVEL 4","NIVEL 4",{"$f":"COUNTIF($R$1:$R1266,\"NIVEL 1\")","v":19},1,3,1,{"$f":"ADDRESS(MATCH(COUNTIF($R$1:$R1266,\"NIVEL 1\"),V:V,0),COLUMN(S1266))","v":"$S$1246"},{"$f":"ADDRESS(MATCH(COUNTIF($R$1:$R1266,\"NIVEL 1\"),V:V,0),COLUMN(W1266))","v":"$W$1246"},{"$f":"ADDRESS((MATCH(COUNTIF(INDIRECT(Z1266):$S1266,\"NIVEL 2\"),INDIRECT(AA1266):W1266,0)+(MATCH(COUNTIF($R$1:$R1266,\"NIVEL 1\"),V:V,0)-1)),COLUMN(T1266))","v":"$T$1248"},null,null,null,null,null,null,null,null,null,null,null,null,null,null,null,null,null,null,null,null,null,null,null,null,null,null,{"$f":"PROCURA_PRECO_SERVICO","v":235.05}]
[null,null,null,null,null,null,null,null,null,null,null,null,null,null,null,null,null,null,null,null,null,{"$f":"COUNTIF($R$2:$R1267,\"NIVEL 1\")","v":19},1,3,0,{"$f":"ADDRESS(MATCH(COUNTIF($R$2:$R1267,\"NIVEL 1\"),V:V,0),COLUMN(S1267))","v":"$S$1246"},{"$f":"ADDRESS(MATCH(COUNTIF($R$2:$R1267,\"NIVEL 1\"),V:V,0),COLUMN(W1267))","v":"$W$1246"},{"$f":"ADDRESS((MATCH(COUNTIF(INDIRECT(Z1267):$S1267,\"NIVEL 2\"),INDIRECT(AA1267):W1267,0)+(MATCH(COUNTIF($R$2:$R1267,\"NIVEL 1\"),V:V,0)-1)),COLUMN(T1267))","v":"$T$1248"},null,null,null,null,null,null,null,null,null,null,null,null,null,null,null,null,null,null,null,null,null,null,null,null,null,null,{"$f":"PROCURA_PRECO_SERVICO","v":0}]
[null,null,null,{"$f":"\"SUBTOTAL DO ITEM - \"&A1264","v":"SUBTOTAL DO ITEM - 19.1.3"},null,null,null,null,{"$f":"SUBTOTAL(9,OFFSET(I1264,1,0):OFFSET(I1268,-1,0))","v":2717.95},null,null,null,null,"SUBSUBITEM_FIM",null,null,null,null,null,null,null,{"$f":"COUNTIF($R$2:$R1268,\"NIVEL 1\")","v":19},1,3,0,{"$f":"ADDRESS(MATCH(COUNTIF($R$2:$R1268,\"NIVEL 1\"),V:V,0),COLUMN(S1268))","v":"$S$1246"},{"$f":"ADDRESS(MATCH(COUNTIF($R$2:$R1268,\"NIVEL 1\"),V:V,0),COLUMN(W1268))","v":"$W$1246"},{"$f":"ADDRESS((MATCH(COUNTIF(INDIRECT(Z1268):$S1268,\"NIVEL 2\"),INDIRECT(AA1268):W1268,0)+(MATCH(COUNTIF($R$2:$R1268,\"NIVEL 1\"),V:V,0)-1)),COLUMN(T1268))","v":"$T$1248"},null,null,null,null,null,null,null,null,null,null,null,null,null,null,null,null,null,null,null,null,null,null,null,null,null,null,{"$f":"PROCURA_PRECO_SERVICO","v":0}]
[null,null,null,null,null,null,null,null,null,null,null,null,null,null,null,null,null,null,null,null,null,{"$f":"COUNTIF($R$2:$R1269,\"NIVEL 1\")","v":19},1,3,0,{"$f":"ADDRESS(MATCH(COUNTIF($R$2:$R1269,\"NIVEL 1\"),V:V,0),COLUMN(S1269))","v":"$S$1246"},{"$f":"ADDRESS(MATCH(COUNTIF($R$2:$R1269,\"NIVEL 1\"),V:V,0),COLUMN(W1269))","v":"$W$1246"},{"$f":"ADDRESS((MATCH(COUNTIF(INDIRECT(Z1269):$S1269,\"NIVEL 2\"),INDIRECT(AA1269):W1269,0)+(MATCH(COUNTIF($R$2:$R1269,\"NIVEL 1\"),V:V,0)-1)),COLUMN(T1269))","v":"$T$1248"},null,null,null,null,null,null,null,null,null,null,null,null,null,null,null,null,null,null,null,null,null,null,null,null,null,null,{"$f":"PROCURA_PRECO_SERVICO","v":0}]
[null,null,null,{"$f":"\"SUBTOTAL DO ITEM  - \"&A1248","v":"SUBTOTAL DO ITEM  - 19.1"},null,null,null,null,{"$f":"SUBTOTAL(9,OFFSET(I1248,1,0):OFFSET(I1270,-1,0))","v":19349.58},null,null,null,null,"SUBITEM_FIM",null,null,null,null,null,null,null,{"$f":"COUNTIF($R$2:$R1270,\"NIVEL 1\")","v":19},1,3,0,{"$f":"ADDRESS(MATCH(COUNTIF($R$2:$R1270,\"NIVEL 1\"),V:V,0),COLUMN(S1270))","v":"$S$1246"},{"$f":"ADDRESS(MATCH(COUNTIF($R$2:$R1270,\"NIVEL 1\"),V:V,0),COLUMN(W1270))","v":"$W$1246"},{"$f":"ADDRESS((MATCH(COUNTIF(INDIRECT(Z1270):$S1270,\"NIVEL 2\"),INDIRECT(AA1270):W1270,0)+(MATCH(COUNTIF($R$2:$R1270,\"NIVEL 1\"),V:V,0)-1)),COLUMN(T1270))","v":"$T$1248"},null,null,null,null,null,null,null,null,null,null,null,null,null,null,null,null,null,null,null,null,null,null,null,null,null,null,{"$f":"PROCURA_PRECO_SERVICO","v":0}]
[null,null,null,null,null,null,null,null,null,null,null,null,null,null,null,null,null,null,null,null,null,{"$f":"COUNTIF($R$2:$R1271,\"NIVEL 1\")","v":19},1,3,0,{"$f":"ADDRESS(MATCH(COUNTIF($R$2:$R1271,\"NIVEL 1\"),V:V,0),COLUMN(S1271))","v":"$S$1246"},{"$f":"ADDRESS(MATCH(COUNTIF($R$2:$R1271,\"NIVEL 1\"),V:V,0),COLUMN(W1271))","v":"$W$1246"},{"$f":"ADDRESS((MATCH(COUNTIF(INDIRECT(Z1271):$S1271,\"NIVEL 2\"),INDIRECT(AA1271):W1271,0)+(MATCH(COUNTIF($R$2:$R1271,\"NIVEL 1\"),V:V,0)-1)),COLUMN(T1271))","v":"$T$1248"},null,null,null,null,null,null,null,null,null,null,null,null,null,null,null,null,null,null,null,null,null,null,null,null,null,null,{"$f":"PROCURA_PRECO_SERVICO","v":0}]
[null,null,null,{"$f":"\"TOTAL DO ITEM - \"&A1246","v":"TOTAL DO ITEM - 19"},null,null,null,null,{"$f":"SUBTOTAL(9,OFFSET(I1246,1,0):OFFSET(I1272,-1,0))","v":19349.58},null,null,null,null,"ITEM_FIM",null,null,null,null,null,null,null,{"$f":"COUNTIF($R$2:$R1272,\"NIVEL 1\")","v":19},1,3,0,{"$f":"ADDRESS(MATCH(COUNTIF($R$2:$R1272,\"NIVEL 1\"),V:V,0),COLUMN(S1272))","v":"$S$1246"},{"$f":"ADDRESS(MATCH(COUNTIF($R$2:$R1272,\"NIVEL 1\"),V:V,0),COLUMN(W1272))","v":"$W$1246"},{"$f":"ADDRESS((MATCH(COUNTIF(INDIRECT(Z1272):$S1272,\"NIVEL 2\"),INDIRECT(AA1272):W1272,0)+(MATCH(COUNTIF($R$2:$R1272,\"NIVEL 1\"),V:V,0)-1)),COLUMN(T1272))","v":"$T$1248"},null,null,null,null,null,null,null,null,null,null,null,null,null,null,null,null,null,null,null,null,null,null,null,null,null,null,{"$f":"PROCURA_PRECO_SERVICO","v":0}]
[null,null,null,null,null,null,null,{"$f":"TRUNC(G1273*(1+$I$3),2)","v":0},null,null,null,null,null,null,null,null,null,null,null,null,null,{"$f":"COUNTIF($R$2:$R1273,\"NIVEL 1\")","v":19},1,3,0,{"$f":"ADDRESS(MATCH(COUNTIF($R$2:$R1273,\"NIVEL 1\"),V:V,0),COLUMN(S1273))","v":"$S$1246"},{"$f":"ADDRESS(MATCH(COUNTIF($R$2:$R1273,\"NIVEL 1\"),V:V,0),COLUMN(W1273))","v":"$W$1246"},{"$f":"ADDRESS((MATCH(COUNTIF(INDIRECT(Z1273):$S1273,\"NIVEL 2\"),INDIRECT(AA1273):W1273,0)+(MATCH(COUNTIF($R$2:$R1273,\"NIVEL 1\"),V:V,0)-1)),COLUMN(T1273))","v":"$T$1248"},null,null,null,null,null,null,null,null,null,null,null,null,null,null,null,null,null,null,null,null,null,null,null,null,null,null,{"$f":"PROCURA_PRECO_SERVICO","v":0}]
[{"$f":"V1274","v":20},null,null,"ESTRUTURA METALICA",null,null,null,null,null,null,null,null,null,"ITEM_INICIO",null,null,null,"NIVEL 1",null,null,null,{"$f":"COUNTIF($R$2:$R1274,\"NIVEL 1\")","v":20},0,0,0,{"$f":"ADDRESS(MATCH(COUNTIF($R$2:$R1274,\"NIVEL 1\"),V:V,0),COLUMN(S1274))","v":"$S$1274"},{"$f":"ADDRESS(MATCH(COUNTIF($R$2:$R1274,\"NIVEL 1\"),V:V,0),COLUMN(W1274))","v":"$W$1274"},{"$f":"ADDRESS((MATCH(COUNTIF(INDIRECT(Z1274):$S1274,\"NIVEL 2\"),INDIRECT(AA1274):W1274,0)+(MATCH(COUNTIF($R$2:$R1274,\"NIVEL 1\"),V:V,0)-1)),COLUMN(T1274))","v":"$T$1274"},null,{"$f":"A1274","v":20},null,null,{"$f":"D1274","v":"ESTRUTURA METALICA"},{"$f":"I1292","v":66056.01},{"$f":"AH1274/$I$1374","v":0.033876375996146},null,null,null,null,null,null,null,null,null,null,null,null,null,null,null,null,null,null,null,{"$f":"PROCURA_PRECO_SERVICO","v":0}]
[null,null,null,null,null,null,null,null,null,null,null,null,null,null,null,null,null,null,null,null,null,{"$f":"COUNTIF($R$2:$R1275,\"NIVEL 1\")","v":20},0,0,0,{"$f":"ADDRESS(MATCH(COUNTIF($R$2:$R1275,\"NIVEL 1\"),V:V,0),COLUMN(S1275))","v":"$S$1274"},{"$f":"ADDRESS(MATCH(COUNTIF($R$2:$R1275,\"NIVEL 1\"),V:V,0),COLUMN(W1275))","v":"$W$1274"},{"$f":"ADDRESS((MATCH(COUNTIF(INDIRECT(Z1275):$S1275,\"NIVEL 2\"),INDIRECT(AA1275):W1275,0)+(MATCH(COUNTIF($R$2:$R1275,\"NIVEL 1\"),V:V,0)-1)),COLUMN(T1275))","v":"$T$1274"},null,null,null,null,null,null,null,null,null,null,null,null,null,null,null,null,null,null,null,null,null,null,null,null,null,null,{"$f":"PROCURA_PRECO_SERVICO","v":0}]
[{"$f":"V1276&\".\"&W1276","v":"20.1"},null,null,"ESTRUTURA METALICA",null,null,null,null,null,null,null,null,null,"SUBITEM_INICIO",null,null,null,"NIVEL 2","NIVEL 2",null,null,{"$f":"COUNTIF($R$2:$R1276,\"NIVEL 1\")","v":20},1,0,0,{"$f":"ADDRESS(MATCH(COUNTIF($R$2:$R1276,\"NIVEL 1\"),V:V,0),COLUMN(S1276))","v":"$S$1274"},{"$f":"ADDRESS(MATCH(COUNTIF($R$2:$R1276,\"NIVEL 1\"),V:V,0),COLUMN(W1276))","v":"$W$1274"},{"$f":"ADDRESS((MATCH(COUNTIF(INDIRECT(Z1276):$S1276,\"NIVEL 2\"),INDIRECT(AA1276):W1276,0)+(MATCH(COUNTIF($R$2:$R1276,\"NIVEL 1\"),V:V,0)-1)),COLUMN(T1276))","v":"$T$1276"},null,null,null,null,null,null,null,null,null,null,null,null,null,null,null,null,null,null,null,null,null,null,null,null,null,null,{"$f":"PROCURA_PRECO_SERVICO","v":0}]
[null,null,null,null,null,null,null,null,null,null,null,null,null,null,null,null,null,null,null,null,null,{"$f":"COUNTIF($R$2:$R1277,\"NIVEL 1\")","v":20},1,0,0,{"$f":"ADDRESS(MATCH(COUNTIF($R$2:$R1277,\"NIVEL 1\"),V:V,0),COLUMN(S1277))","v":"$S$1274"},{"$f":"ADDRESS(MATCH(COUNTIF($R$2:$R1277,\"NIVEL 1\"),V:V,0),COLUMN(W1277))","v":"$W$1274"},{"$f":"ADDRESS((MATCH(COUNTIF(INDIRECT(Z1277):$S1277,\"NIVEL 2\"),INDIRECT(AA1277):W1277,0)+(MATCH(COUNTIF($R$2:$R1277,\"NIVEL 1\"),V:V,0)-1)),COLUMN(T1277))","v":"$T$1276"},null,null,null,null,null,null,null,null,null,null,null,null,null,null,null,null,null,null,null,null,null,null,null,null,null,null,{"$f":"PROCURA_PRECO_SERVICO","v":0}]
[{"$f":"V1278&\".\"&W1278&\".\"&X1278","v":"20.1.1"},null,null,"ESTRUTURA PARA COBERTURA",null,null,null,null,null,null,null,null,null,"SUBSUBITEM_INICIO",null,null,null,"NIVEL 3","NIVEL 3","NIVEL 3",null,{"$f":"COUNTIF($R$2:$R1278,\"NIVEL 1\")","v":20},1,1,0,{"$f":"ADDRESS(MATCH(COUNTIF($R$2:$R1278,\"NIVEL 1\"),V:V,0),COLUMN(S1278))","v":"$S$1274"},{"$f":"ADDRESS(MATCH(COUNTIF($R$2:$R1278,\"NIVEL 1\"),V:V,0),COLUMN(W1278))","v":"$W$1274"},{"$f":"ADDRESS((MATCH(COUNTIF(INDIRECT(Z1278):$S1278,\"NIVEL 2\"),INDIRECT(AA1278):W1278,0)+(MATCH(COUNTIF($R$2:$R1278,\"NIVEL 1\"),V:V,0)-1)),COLUMN(T1278))","v":"$T$1276"},null,null,null,null,null,null,null,null,null,null,null,null,null,null,null,null,null,null,null,null,null,null,null,null,null,null,{"$f":"PROCURA_PRECO_SERVICO","v":0}]
[null,null,null,null,null,null,null,null,null,null,null,null,null,null,null,null,null,null,null,null,null,{"$f":"COUNTIF($R$2:$R1279,\"NIVEL 1\")","v":20},1,1,0,{"$f":"ADDRESS(MATCH(COUNTIF($R$2:$R1279,\"NIVEL 1\"),V:V,0),COLUMN(S1279))","v":"$S$1274"},{"$f":"ADDRESS(MATCH(COUNTIF($R$2:$R1279,\"NIVEL 1\"),V:V,0),COLUMN(W1279))","v":"$W$1274"},{"$f":"ADDRESS((MATCH(COUNTIF(INDIRECT(Z1279):$S1279,\"NIVEL 2\"),INDIRECT(AA1279):W1279,0)+(MATCH(COUNTIF($R$2:$R1279,\"NIVEL 1\"),V:V,0)-1)),COLUMN(T1279))","v":"$T$1276"},null,null,null,null,null,null,null,null,null,null,null,null,null,null,null,null,null,null,null,null,null,null,null,null,null,null,{"$f":"PROCURA_PRECO_SERVICO","v":0}]
[{"$f":"V1280&\".\"&W1280&\".\"&X1280&\".\"&Y1280","v":"20.1.1.1"},"COMPOSIÇÃO","JMV-CRAS-152",{"$f":"PROCURA_DESCRICAO_SERVICO","v":"VIGA METÁLICA EM AÇO ESTRUTURAL, INCLUSO MÃO DE OBRA, TRANSPORTE E IÇAMENTO UTILIZANDO GUINDASTE - FORNECIMENTO E INSTALAÇÃO. AF_01/2020_PSA - BASEADA DA SINAPI (100763)"},{"$f":"PROCURA_UNIDADE_SERVICO","v":"KG"},399.6,{"$f":"PROCURA_PRECO_SERVICO","v":15.18},{"$f":"CUSTO_BDI_SERVICO","v":19.16},{"$f":"CUSTO_TOTAL_SERVICO","v":7656.33},null,null,null,null,"SERVIÇO",null,null,null,"NIVEL 4","NIVEL 4","NIVEL 4","NIVEL 4",{"$f":"COUNTIF($R$2:$R1280,\"NIVEL 1\")","v":20},1,1,{"$f":"IF(U1280=\"NIVEL 4\",OFFSET(Y1280,-1,0)+1,0)","v":1},{"$f":"ADDRESS(MATCH(COUNTIF($R$2:$R1280,\"NIVEL 1\"),V:V,0),COLUMN(S1280))","v":"$S$1274"},{"$f":"ADDRESS(MATCH(COUNTIF($R$2:$R1280,\"NIVEL 1\"),V:V,0),COLUMN(W1280))","v":"$W$1274"},{"$f":"ADDRESS((MATCH(COUNTIF(INDIRECT(Z1280):$S1280,\"NIVEL 2\"),INDIRECT(AA1280):W1280,0)+(MATCH(COUNTIF($R$2:$R1280,\"NIVEL 1\"),V:V,0)-1)),COLUMN(T1280))","v":"$T$1276"},null,null,null,null,null,null,null,null,null,null,null,null,null,null,null,null,null,null,null,null,null,null,null,null,null,null,{"$f":"PROCURA_PRECO_SERVICO","v":15.18}]
["20.1.1.2","SETOP","ED-20603",{"$f":"PROCURA_DESCRICAO_SERVICO","v":"FORNECIMENTO DE ESTRUTURA METÁLICA E ENGRADAMENTO METÁLICO, EM AÇO, PARA TELHADO, EXCLUSIVE TELHA, INCLUSIVE FABRICAÇÃO, TRANSPORTE, MONTAGEM E APLICAÇÃO DE FUNDO PREPARADOR ANTICORROSIVO EM SUPERFÍCIE METÁLICA, UMA (1) DEMÃO"},{"$f":"PROCURA_UNIDADE_SERVICO","v":"KG"},1590.5,{"$f":"PROCURA_PRECO_SERVICO","v":22.83},28.82,45838.21,null,null,null,null,"SERVIÇO",null,null,null,"NIVEL 4","NIVEL 4","NIVEL 4","NIVEL 4",{"$f":"COUNTIF($R$2:$R1281,\"NIVEL 1\")","v":20},1,1,{"$f":"IF(U1281=\"NIVEL 4\",OFFSET(Y1281,-1,0)+1,0)","v":2},{"$f":"ADDRESS(MATCH(COUNTIF($R$2:$R1281,\"NIVEL 1\"),V:V,0),COLUMN(S1281))","v":"$S$1274"},{"$f":"ADDRESS(MATCH(COUNTIF($R$2:$R1281,\"NIVEL 1\"),V:V,0),COLUMN(W1281))","v":"$W$1274"},{"$f":"ADDRESS((MATCH(COUNTIF(INDIRECT(Z1281):$S1281,\"NIVEL 2\"),INDIRECT(AA1281):W1281,0)+(MATCH(COUNTIF($R$2:$R1281,\"NIVEL 1\"),V:V,0)-1)),COLUMN(T1281))","v":"$T$1276"},null,null,null,null,null,null,null,null,null,null,null,null,null,null,null,null,null,null,null,null,null,null,null,null,null,null,{"$f":"PROCURA_PRECO_SERVICO","v":22.83}]
["20.1.1.3","COMPOSIÇÃO","JMV-CRAS-154",{"$f":"PROCURA_DESCRICAO_SERVICO","v":"PARAFUSO SEXTAVADO D = 1/2\" X 1.1/2\" - BASEADA DA AGETOP CIVIL (071870)"},{"$f":"PROCURA_UNIDADE_SERVICO","v":"UN"},176,{"$f":"PROCURA_PRECO_SERVICO","v":3.68},4.64,816.64,null,null,null,null,"SERVIÇO",null,null,null,"NIVEL 4","NIVEL 4","NIVEL 4","NIVEL 4",{"$f":"COUNTIF($R$2:$R1282,\"NIVEL 1\")","v":20},1,1,3,{"$f":"ADDRESS(MATCH(COUNTIF($R$2:$R1282,\"NIVEL 1\"),V:V,0),COLUMN(S1282))","v":"$S$1274"},{"$f":"ADDRESS(MATCH(COUNTIF($R$2:$R1282,\"NIVEL 1\"),V:V,0),COLUMN(W1282))","v":"$W$1274"},{"$f":"ADDRESS((MATCH(COUNTIF(INDIRECT(Z1282):$S1282,\"NIVEL 2\"),INDIRECT(AA1282):W1282,0)+(MATCH(COUNTIF($R$2:$R1282,\"NIVEL 1\"),V:V,0)-1)),COLUMN(T1282))","v":"$T$1276"},null,null,null,null,null,null,null,null,null,null,null,null,null,null,null,null,null,null,null,null,null,null,null,null,null,null,{"$f":"PROCURA_PRECO_SERVICO","v":3.68}]
["20.1.1.4","COMPOSIÇÃO","JMV-CRAS-156",{"$f":"PROCURA_DESCRICAO_SERVICO","v":"FIXAÇÃO DE PARAFUSO 1/4\" - 14X3.1/4\" EM ESTRUTURA METÁLICA - BASEADA DA SICRO (4806395)"},{"$f":"PROCURA_UNIDADE_SERVICO","v":"UND"},336,{"$f":"PROCURA_PRECO_SERVICO","v":7.34},9.26,3111.36,null,null,null,null,"SERVIÇO",null,null,null,"NIVEL 4","NIVEL 4","NIVEL 4","NIVEL 4",{"$f":"COUNTIF($R$2:$R1283,\"NIVEL 1\")","v":20},1,1,4,{"$f":"ADDRESS(MATCH(COUNTIF($R$2:$R1283,\"NIVEL 1\"),V:V,0),COLUMN(S1283))","v":"$S$1274"},{"$f":"ADDRESS(MATCH(COUNTIF($R$2:$R1283,\"NIVEL 1\"),V:V,0),COLUMN(W1283))","v":"$W$1274"},{"$f":"ADDRESS((MATCH(COUNTIF(INDIRECT(Z1283):$S1283,\"NIVEL 2\"),INDIRECT(AA1283):W1283,0)+(MATCH(COUNTIF($R$2:$R1283,\"NIVEL 1\"),V:V,0)-1)),COLUMN(T1283))","v":"$T$1276"},null,null,null,null,null,null,null,null,null,null,null,null,null,null,null,null,null,null,null,null,null,null,null,null,null,null,{"$f":"PROCURA_PRECO_SERVICO","v":7.34}]
["20.1.1.5","COMPOSIÇÃO","JMV-CRAS-155",{"$f":"PROCURA_DESCRICAO_SERVICO","v":"FIXAÇÃO DE PARAFUSO 1/4\" 14X7/8\" EM ESTRUTURA METÁLICA - BASEADA DA SICRO (4806395)"},{"$f":"PROCURA_UNIDADE_SERVICO","v":"UND"},300,{"$f":"PROCURA_PRECO_SERVICO","v":5.73},7.23,2169,null,null,null,null,"SERVIÇO",null,null,null,"NIVEL 4","NIVEL 4","NIVEL 4","NIVEL 4",{"$f":"COUNTIF($R$2:$R1284,\"NIVEL 1\")","v":20},1,1,{"$f":"IF(U1284=\"NIVEL 4\",OFFSET(Y1284,-1,0)+1,0)","v":5},{"$f":"ADDRESS(MATCH(COUNTIF($R$2:$R1284,\"NIVEL 1\"),V:V,0),COLUMN(S1284))","v":"$S$1274"},{"$f":"ADDRESS(MATCH(COUNTIF($R$2:$R1284,\"NIVEL 1\"),V:V,0),COLUMN(W1284))","v":"$W$1274"},{"$f":"ADDRESS((MATCH(COUNTIF(INDIRECT(Z1284):$S1284,\"NIVEL 2\"),INDIRECT(AA1284):W1284,0)+(MATCH(COUNTIF($R$2:$R1284,\"NIVEL 1\"),V:V,0)-1)),COLUMN(T1284))","v":"$T$1276"},null,null,null,null,null,null,null,null,null,null,null,null,null,null,null,null,null,null,null,null,null,null,null,null,null,null,{"$f":"PROCURA_PRECO_SERVICO","v":5.73}]
["20.1.1.6","COMPOSIÇÃO","JMV-CRAS-150",{"$f":"PROCURA_DESCRICAO_SERVICO","v":"BARRA ROSQUEADA D=5/16\" X 250MM - BASEADO EM ORSE (9819)"},{"$f":"PROCURA_UNIDADE_SERVICO","v":"UN"},44,{"$f":"PROCURA_PRECO_SERVICO","v":2.35},2.96,130.24,null,null,null,null,"SERVIÇO",null,null,null,"NIVEL 4","NIVEL 4","NIVEL 4","NIVEL 4",{"$f":"COUNTIF($R$2:$R1285,\"NIVEL 1\")","v":20},1,1,{"$f":"IF(U1285=\"NIVEL 4\",OFFSET(Y1285,-1,0)+1,0)","v":6},{"$f":"ADDRESS(MATCH(COUNTIF($R$2:$R1285,\"NIVEL 1\"),V:V,0),COLUMN(S1285))","v":"$S$1274"},{"$f":"ADDRESS(MATCH(COUNTIF($R$2:$R1285,\"NIVEL 1\"),V:V,0),COLUMN(W1285))","v":"$W$1274"},{"$f":"ADDRESS((MATCH(COUNTIF(INDIRECT(Z1285):$S1285,\"NIVEL 2\"),INDIRECT(AA1285):W1285,0)+(MATCH(COUNTIF($R$2:$R1285,\"NIVEL 1\"),V:V,0)-1)),COLUMN(T1285))","v":"$T$1276"},null,null,null,null,null,null,null,null,null,null,null,null,null,null,null,null,null,null,null,null,null,null,null,null,null,null,{"$f":"PROCURA_PRECO_SERVICO","v":2.35}]
["20.1.1.7","SETOP","ED-50497",{"$f":"PROCURA_DESCRICAO_SERVICO","v":"PINTURA ESMALTE EM ESTRUTURA METÁLICA, DUAS (2) DEMÃOS, INCLUSIVE UMA (1) DEMÃO FUNDO ANTICORROSIVO"},{"$f":"PROCURA_UNIDADE_SERVICO","v":"M2"},151.9,{"$f":"PROCURA_PRECO_SERVICO","v":33.04},41.7,6334.23,null,null,null,null,"SERVIÇO",null,null,null,"NIVEL 4","NIVEL 4","NIVEL 4","NIVEL 4",{"$f":"COUNTIF($R$2:$R1286,\"NIVEL 1\")","v":20},1,1,7,{"$f":"ADDRESS(MATCH(COUNTIF($R$2:$R1286,\"NIVEL 1\"),V:V,0),COLUMN(S1286))","v":"$S$1274"},{"$f":"ADDRESS(MATCH(COUNTIF($R$2:$R1286,\"NIVEL 1\"),V:V,0),COLUMN(W1286))","v":"$W$1274"},{"$f":"ADDRESS((MATCH(COUNTIF(INDIRECT(Z1286):$S1286,\"NIVEL 2\"),INDIRECT(AA1286):W1286,0)+(MATCH(COUNTIF($R$2:$R1286,\"NIVEL 1\"),V:V,0)-1)),COLUMN(T1286))","v":"$T$1276"},null,null,null,null,null,null,null,null,null,null,null,null,null,null,null,null,null,null,null,null,null,null,null,null,null,null,{"$f":"PROCURA_PRECO_SERVICO","v":33.04}]
[null,null,null,null,null,null,null,null,null,null,null,null,null,null,null,null,null,null,null,null,null,{"$f":"COUNTIF($R$2:$R1287,\"NIVEL 1\")","v":20},1,1,0,{"$f":"ADDRESS(MATCH(COUNTIF($R$2:$R1287,\"NIVEL 1\"),V:V,0),COLUMN(S1287))","v":"$S$1274"},{"$f":"ADDRESS(MATCH(COUNTIF($R$2:$R1287,\"NIVEL 1\"),V:V,0),COLUMN(W1287))","v":"$W$1274"},{"$f":"ADDRESS((MATCH(COUNTIF(INDIRECT(Z1287):$S1287,\"NIVEL 2\"),INDIRECT(AA1287):W1287,0)+(MATCH(COUNTIF($R$2:$R1287,\"NIVEL 1\"),V:V,0)-1)),COLUMN(T1287))","v":"$T$1276"},null,null,null,null,null,null,null,null,null,null,null,null,null,null,null,null,null,null,null,null,null,null,null,null,null,null,{"$f":"PROCURA_PRECO_SERVICO","v":0}]
[null,null,null,{"$f":"\"SUBTOTAL DO ITEM - \"&A1278","v":"SUBTOTAL DO ITEM - 20.1.1"},null,null,null,null,{"$f":"SUBTOTAL(9,OFFSET(I1278,1,0):OFFSET(I1288,-1,0))","v":66056.01},null,null,null,null,"SUBSUBITEM_FIM",null,null,null,null,null,null,null,{"$f":"COUNTIF($R$2:$R1288,\"NIVEL 1\")","v":20},{"$f":"IFERROR(COUNTIF(INDIRECT(Z1288):S1288,\"NIVEL 2\"),0)","v":1},{"$f":"COUNTIF(INDIRECT(AB1288):T1288,\"NIVEL 3\")","v":1},0,{"$f":"ADDRESS(MATCH(COUNTIF($R$2:$R1288,\"NIVEL 1\"),V:V,0),COLUMN(S1288))","v":"$S$1274"},{"$f":"ADDRESS(MATCH(COUNTIF($R$2:$R1288,\"NIVEL 1\"),V:V,0),COLUMN(W1288))","v":"$W$1274"},{"$f":"ADDRESS((MATCH(COUNTIF(INDIRECT(Z1288):$S1288,\"NIVEL 2\"),INDIRECT(AA1288):W1288,0)+(MATCH(COUNTIF($R$2:$R1288,\"NIVEL 1\"),V:V,0)-1)),COLUMN(T1288))","v":"$T$1276"},null,null,null,null,null,null,null,null,null,null,null,null,null,null,null,null,null,null,null,null,null,null,null,null,null,null,{"$f":"PROCURA_PRECO_SERVICO","v":0}]
[null,null,null,null,null,null,null,null,null,null,null,null,null,null,null,null,null,null,null,null,null,{"$f":"COUNTIF($R$2:$R1289,\"NIVEL 1\")","v":20},1,1,0,{"$f":"ADDRESS(MATCH(COUNTIF($R$2:$R1289,\"NIVEL 1\"),V:V,0),COLUMN(S1289))","v":"$S$1274"},{"$f":"ADDRESS(MATCH(COUNTIF($R$2:$R1289,\"NIVEL 1\"),V:V,0),COLUMN(W1289))","v":"$W$1274"},{"$f":"ADDRESS((MATCH(COUNTIF(INDIRECT(Z1289):$S1289,\"NIVEL 2\"),INDIRECT(AA1289):W1289,0)+(MATCH(COUNTIF($R$2:$R1289,\"NIVEL 1\"),V:V,0)-1)),COLUMN(T1289))","v":"$T$1276"},null,null,null,null,null,null,null,null,null,null,null,null,null,null,null,null,null,null,null,null,null,null,null,null,null,null,{"$f":"PROCURA_PRECO_SERVICO","v":0}]
[null,null,null,{"$f":"\"SUBTOTAL DO ITEM  - \"&A1276","v":"SUBTOTAL DO ITEM  - 20.1"},null,null,null,null,{"$f":"SUBTOTAL(9,OFFSET(I1276,1,0):OFFSET(I1290,-1,0))","v":66056.01},null,null,null,null,"SUBITEM_FIM",null,null,null,null,null,null,null,{"$f":"COUNTIF($R$2:$R1290,\"NIVEL 1\")","v":20},1,1,0,{"$f":"ADDRESS(MATCH(COUNTIF($R$2:$R1290,\"NIVEL 1\"),V:V,0),COLUMN(S1290))","v":"$S$1274"},{"$f":"ADDRESS(MATCH(COUNTIF($R$2:$R1290,\"NIVEL 1\"),V:V,0),COLUMN(W1290))","v":"$W$1274"},{"$f":"ADDRESS((MATCH(COUNTIF(INDIRECT(Z1290):$S1290,\"NIVEL 2\"),INDIRECT(AA1290):W1290,0)+(MATCH(COUNTIF($R$2:$R1290,\"NIVEL 1\"),V:V,0)-1)),COLUMN(T1290))","v":"$T$1276"},null,null,null,null,null,null,null,null,null,null,null,null,null,null,null,null,null,null,null,null,null,null,null,null,null,null,{"$f":"PROCURA_PRECO_SERVICO","v":0}]
[null,null,null,null,null,null,null,null,null,null,null,null,null,null,null,null,null,null,null,null,null,{"$f":"COUNTIF($R$2:$R1291,\"NIVEL 1\")","v":20},1,1,0,{"$f":"ADDRESS(MATCH(COUNTIF($R$2:$R1291,\"NIVEL 1\"),V:V,0),COLUMN(S1291))","v":"$S$1274"},{"$f":"ADDRESS(MATCH(COUNTIF($R$2:$R1291,\"NIVEL 1\"),V:V,0),COLUMN(W1291))","v":"$W$1274"},{"$f":"ADDRESS((MATCH(COUNTIF(INDIRECT(Z1291):$S1291,\"NIVEL 2\"),INDIRECT(AA1291):W1291,0)+(MATCH(COUNTIF($R$2:$R1291,\"NIVEL 1\"),V:V,0)-1)),COLUMN(T1291))","v":"$T$1276"},null,null,null,null,null,null,null,null,null,null,null,null,null,null,null,null,null,null,null,null,null,null,null,null,null,null,{"$f":"PROCURA_PRECO_SERVICO","v":0}]
[null,null,null,{"$f":"\"TOTAL DO ITEM - \"&A1274","v":"TOTAL DO ITEM - 20"},null,null,null,null,{"$f":"SUBTOTAL(9,OFFSET(I1274,1,0):OFFSET(I1292,-1,0))","v":66056.01},null,null,null,null,"ITEM_FIM",null,null,null,null,null,null,null,{"$f":"COUNTIF($R$2:$R1292,\"NIVEL 1\")","v":20},1,1,0,{"$f":"ADDRESS(MATCH(COUNTIF($R$2:$R1292,\"NIVEL 1\"),V:V,0),COLUMN(S1292))","v":"$S$1274"},{"$f":"ADDRESS(MATCH(COUNTIF($R$2:$R1292,\"NIVEL 1\"),V:V,0),COLUMN(W1292))","v":"$W$1274"},{"$f":"ADDRESS((MATCH(COUNTIF(INDIRECT(Z1292):$S1292,\"NIVEL 2\"),INDIRECT(AA1292):W1292,0)+(MATCH(COUNTIF($R$2:$R1292,\"NIVEL 1\"),V:V,0)-1)),COLUMN(T1292))","v":"$T$1276"},null,null,null,null,null,null,null,null,null,null,null,null,null,null,null,null,null,null,null,null,null,null,null,null,null,null,{"$f":"PROCURA_PRECO_SERVICO","v":0}]
[null,null,null,null,null,null,null,{"$f":"TRUNC(G1293*(1+$I$3),2)","v":0},null,null,null,null,null,null,null,null,null,null,null,null,null,{"$f":"COUNTIF($R$2:$R1293,\"NIVEL 1\")","v":20},1,1,{"$f":"IF(U1293=\"NIVEL 4\",OFFSET(Y1293,-1,0)+1,0)","v":0},{"$f":"ADDRESS(MATCH(COUNTIF($R$2:$R1293,\"NIVEL 1\"),V:V,0),COLUMN(S1293))","v":"$S$1274"},{"$f":"ADDRESS(MATCH(COUNTIF($R$2:$R1293,\"NIVEL 1\"),V:V,0),COLUMN(W1293))","v":"$W$1274"},{"$f":"ADDRESS((MATCH(COUNTIF(INDIRECT(Z1293):$S1293,\"NIVEL 2\"),INDIRECT(AA1293):W1293,0)+(MATCH(COUNTIF($R$2:$R1293,\"NIVEL 1\"),V:V,0)-1)),COLUMN(T1293))","v":"$T$1276"},null,null,null,null,null,null,null,null,null,null,null,null,null,null,null,null,null,null,null,null,null,null,null,null,null,null,{"$f":"PROCURA_PRECO_SERVICO","v":0}]
[{"$f":"V1294","v":21},null,null,"TELHAMENTO E COBERTURA",null,null,null,null,null,null,null,null,null,"ITEM_INICIO",null,null,null,"NIVEL 1",null,null,null,{"$f":"COUNTIF($R$2:$R1294,\"NIVEL 1\")","v":21},0,0,0,{"$f":"ADDRESS(MATCH(COUNTIF($R$2:$R1294,\"NIVEL 1\"),V:V,0),COLUMN(S1294))","v":"$S$1294"},{"$f":"ADDRESS(MATCH(COUNTIF($R$2:$R1294,\"NIVEL 1\"),V:V,0),COLUMN(W1294))","v":"$W$1294"},{"$f":"ADDRESS((MATCH(COUNTIF(INDIRECT(Z1294):$S1294,\"NIVEL 2\"),INDIRECT(AA1294):W1294,0)+(MATCH(COUNTIF($R$2:$R1294,\"NIVEL 1\"),V:V,0)-1)),COLUMN(T1294))","v":"$T$1294"},null,{"$f":"A1294","v":21},null,null,{"$f":"D1294","v":"TELHAMENTO E COBERTURA"},{"$f":"I1317","v":264189.89},{"$f":"AH1294/$I$1374","v":0.135487990389072},null,null,null,null,null,null,null,null,null,null,null,null,null,null,null,null,null,null,null,{"$f":"PROCURA_PRECO_SERVICO","v":0}]
[null,null,null,null,null,null,null,null,null,null,null,null,null,null,null,null,null,null,null,null,null,{"$f":"COUNTIF($R$2:$R1295,\"NIVEL 1\")","v":21},0,0,{"$f":"IF(U1295=\"NIVEL 4\",OFFSET(Y1295,-1,0)+1,0)","v":0},{"$f":"ADDRESS(MATCH(COUNTIF($R$2:$R1295,\"NIVEL 1\"),V:V,0),COLUMN(S1295))","v":"$S$1294"},{"$f":"ADDRESS(MATCH(COUNTIF($R$2:$R1295,\"NIVEL 1\"),V:V,0),COLUMN(W1295))","v":"$W$1294"},{"$f":"ADDRESS((MATCH(COUNTIF(INDIRECT(Z1295):$S1295,\"NIVEL 2\"),INDIRECT(AA1295):W1295,0)+(MATCH(COUNTIF($R$2:$R1295,\"NIVEL 1\"),V:V,0)-1)),COLUMN(T1295))","v":"$T$1294"},null,null,null,null,null,null,null,null,null,null,null,null,null,null,null,null,null,null,null,null,null,null,null,null,null,null,{"$f":"PROCURA_PRECO_SERVICO","v":0}]
[{"$f":"V1296&\".\"&W1296","v":"21.1"},null,null,"COBERTURA COM TELHAMENTO",null,null,null,null,null,null,null,null,null,"SUBITEM_INICIO",null,null,null,"NIVEL 2","NIVEL 2",null,null,{"$f":"COUNTIF($R$2:$R1296,\"NIVEL 1\")","v":21},1,0,0,{"$f":"ADDRESS(MATCH(COUNTIF($R$2:$R1296,\"NIVEL 1\"),V:V,0),COLUMN(S1296))","v":"$S$1294"},{"$f":"ADDRESS(MATCH(COUNTIF($R$2:$R1296,\"NIVEL 1\"),V:V,0),COLUMN(W1296))","v":"$W$1294"},{"$f":"ADDRESS((MATCH(COUNTIF(INDIRECT(Z1296):$S1296,\"NIVEL 2\"),INDIRECT(AA1296):W1296,0)+(MATCH(COUNTIF($R$2:$R1296,\"NIVEL 1\"),V:V,0)-1)),COLUMN(T1296))","v":"$T$1296"},null,null,null,null,null,null,null,null,null,null,null,null,null,null,null,null,null,null,null,null,null,null,null,null,null,null,{"$f":"PROCURA_PRECO_SERVICO","v":0}]
[null,null,null,null,null,null,null,null,null,null,null,null,null,null,null,null,null,null,null,null,null,{"$f":"COUNTIF($R$2:$R1297,\"NIVEL 1\")","v":21},1,0,0,{"$f":"ADDRESS(MATCH(COUNTIF($R$2:$R1297,\"NIVEL 1\"),V:V,0),COLUMN(S1297))","v":"$S$1294"},{"$f":"ADDRESS(MATCH(COUNTIF($R$2:$R1297,\"NIVEL 1\"),V:V,0),COLUMN(W1297))","v":"$W$1294"},{"$f":"ADDRESS((MATCH(COUNTIF(INDIRECT(Z1297):$S1297,\"NIVEL 2\"),INDIRECT(AA1297):W1297,0)+(MATCH(COUNTIF($R$2:$R1297,\"NIVEL 1\"),V:V,0)-1)),COLUMN(T1297))","v":"$T$1296"},null,null,null,null,null,null,null,null,null,null,null,null,null,null,null,null,null,null,null,null,null,null,null,null,null,null,{"$f":"PROCURA_PRECO_SERVICO","v":0}]
[{"$f":"V1298&\".\"&W1298&\".\"&X1298","v":"21.1.1"},null,null,"TELHAMENTO",null,null,null,null,null,null,null,null,null,"SUBSUBITEM_INICIO",null,null,null,"NIVEL 3","NIVEL 3","NIVEL 3",null,{"$f":"COUNTIF($R$2:$R1298,\"NIVEL 1\")","v":21},1,1,0,{"$f":"ADDRESS(MATCH(COUNTIF($R$2:$R1298,\"NIVEL 1\"),V:V,0),COLUMN(S1298))","v":"$S$1294"},{"$f":"ADDRESS(MATCH(COUNTIF($R$2:$R1298,\"NIVEL 1\"),V:V,0),COLUMN(W1298))","v":"$W$1294"},{"$f":"ADDRESS((MATCH(COUNTIF(INDIRECT(Z1298):$S1298,\"NIVEL 2\"),INDIRECT(AA1298):W1298,0)+(MATCH(COUNTIF($R$2:$R1298,\"NIVEL 1\"),V:V,0)-1)),COLUMN(T1298))","v":"$T$1296"},null,null,null,null,null,null,null,null,null,null,null,null,null,null,null,null,null,null,null,null,null,null,null,null,null,null,{"$f":"PROCURA_PRECO_SERVICO","v":0}]
[null,null,null,null,null,null,null,null,null,null,null,null,null,null,null,null,null,null,null,null,null,{"$f":"COUNTIF($R$2:$R1299,\"NIVEL 1\")","v":21},1,1,0,{"$f":"ADDRESS(MATCH(COUNTIF($R$2:$R1299,\"NIVEL 1\"),V:V,0),COLUMN(S1299))","v":"$S$1294"},{"$f":"ADDRESS(MATCH(COUNTIF($R$2:$R1299,\"NIVEL 1\"),V:V,0),COLUMN(W1299))","v":"$W$1294"},{"$f":"ADDRESS((MATCH(COUNTIF(INDIRECT(Z1299):$S1299,\"NIVEL 2\"),INDIRECT(AA1299):W1299,0)+(MATCH(COUNTIF($R$2:$R1299,\"NIVEL 1\"),V:V,0)-1)),COLUMN(T1299))","v":"$T$1296"},null,null,null,null,null,null,null,null,null,null,null,null,null,null,null,null,null,null,null,null,null,null,null,null,null,null,{"$f":"PROCURA_PRECO_SERVICO","v":0}]
[{"$f":"V1300&\".\"&W1300&\".\"&X1300&\".\"&Y1300","v":"21.1.1.1"},"COMPOSIÇÃO","JMV-CRAS-153",{"$f":"PROCURA_DESCRICAO_SERVICO","v":"TELHAMENTO COM TELHA SANDUICHE ISOTERMICA COLONIAL, COM MAIS DE 2 ÁGUAS, INCLUSO TRANSPORTE VERTICAL. AF_07/2019 - BASEADA DA SINAPI (94204)"},{"$f":"PROCURA_UNIDADE_SERVICO","v":"M²"},765.65,{"$f":"PROCURA_PRECO_SERVICO","v":259.72},{"$f":"CUSTO_BDI_SERVICO","v":327.87},{"$f":"CUSTO_TOTAL_SERVICO","v":251033.66},null,null,null,null,"SERVIÇO",null,null,null,"NIVEL 4","NIVEL 4","NIVEL 4","NIVEL 4",{"$f":"COUNTIF($R$2:$R1300,\"NIVEL 1\")","v":21},1,1,1,{"$f":"ADDRESS(MATCH(COUNTIF($R$2:$R1300,\"NIVEL 1\"),V:V,0),COLUMN(S1300))","v":"$S$1294"},{"$f":"ADDRESS(MATCH(COUNTIF($R$2:$R1300,\"NIVEL 1\"),V:V,0),COLUMN(W1300))","v":"$W$1294"},{"$f":"ADDRESS((MATCH(COUNTIF(INDIRECT(Z1300):$S1300,\"NIVEL 2\"),INDIRECT(AA1300):W1300,0)+(MATCH(COUNTIF($R$2:$R1300,\"NIVEL 1\"),V:V,0)-1)),COLUMN(T1300))","v":"$T$1296"},null,null,null,null,null,null,null,null,null,null,null,null,null,null,null,null,null,null,null,null,null,null,null,null,null,null,{"$f":"PROCURA_PRECO_SERVICO","v":259.72}]
[null,null,null,null,null,null,null,null,null,null,null,null,null,null,null,null,null,null,null,null,null,{"$f":"COUNTIF($R$2:$R1301,\"NIVEL 1\")","v":21},1,1,0,{"$f":"ADDRESS(MATCH(COUNTIF($R$2:$R1301,\"NIVEL 1\"),V:V,0),COLUMN(S1301))","v":"$S$1294"},{"$f":"ADDRESS(MATCH(COUNTIF($R$2:$R1301,\"NIVEL 1\"),V:V,0),COLUMN(W1301))","v":"$W$1294"},{"$f":"ADDRESS((MATCH(COUNTIF(INDIRECT(Z1301):$S1301,\"NIVEL 2\"),INDIRECT(AA1301):W1301,0)+(MATCH(COUNTIF($R$2:$R1301,\"NIVEL 1\"),V:V,0)-1)),COLUMN(T1301))","v":"$T$1296"},null,null,null,null,null,null,null,null,null,null,null,null,null,null,null,null,null,null,null,null,null,null,null,null,null,null,{"$f":"PROCURA_PRECO_SERVICO","v":0}]
[null,null,null,{"$f":"\"SUBTOTAL DO ITEM - \"&A1298","v":"SUBTOTAL DO ITEM - 21.1.1"},null,null,null,null,{"$f":"SUBTOTAL(9,OFFSET(I1298,1,0):OFFSET(I1302,-1,0))","v":251033.66},null,null,null,null,"SUBSUBITEM_FIM",null,null,null,null,null,null,null,{"$f":"COUNTIF($R$2:$R1302,\"NIVEL 1\")","v":21},1,1,0,{"$f":"ADDRESS(MATCH(COUNTIF($R$2:$R1302,\"NIVEL 1\"),V:V,0),COLUMN(S1302))","v":"$S$1294"},{"$f":"ADDRESS(MATCH(COUNTIF($R$2:$R1302,\"NIVEL 1\"),V:V,0),COLUMN(W1302))","v":"$W$1294"},{"$f":"ADDRESS((MATCH(COUNTIF(INDIRECT(Z1302):$S1302,\"NIVEL 2\"),INDIRECT(AA1302):W1302,0)+(MATCH(COUNTIF($R$2:$R1302,\"NIVEL 1\"),V:V,0)-1)),COLUMN(T1302))","v":"$T$1296"},null,null,null,null,null,null,null,null,null,null,null,null,null,null,null,null,null,null,null,null,null,null,null,null,null,null,{"$f":"PROCURA_PRECO_SERVICO","v":0}]
[null,null,null,null,null,null,null,null,null,null,null,null,null,null,null,null,null,null,null,null,null,{"$f":"COUNTIF($R$2:$R1303,\"NIVEL 1\")","v":21},1,1,0,{"$f":"ADDRESS(MATCH(COUNTIF($R$2:$R1303,\"NIVEL 1\"),V:V,0),COLUMN(S1303))","v":"$S$1294"},{"$f":"ADDRESS(MATCH(COUNTIF($R$2:$R1303,\"NIVEL 1\"),V:V,0),COLUMN(W1303))","v":"$W$1294"},{"$f":"ADDRESS((MATCH(COUNTIF(INDIRECT(Z1303):$S1303,\"NIVEL 2\"),INDIRECT(AA1303):W1303,0)+(MATCH(COUNTIF($R$2:$R1303,\"NIVEL 1\"),V:V,0)-1)),COLUMN(T1303))","v":"$T$1296"},null,null,null,null,null,null,null,null,null,null,null,null,null,null,null,null,null,null,null,null,null,null,null,null,null,null,{"$f":"PROCURA_PRECO_SERVICO","v":0}]
[null,null,null,{"$f":"\"SUBTOTAL DO ITEM  - \"&A1296","v":"SUBTOTAL DO ITEM  - 21.1"},null,null,null,null,{"$f":"SUBTOTAL(9,OFFSET(I1296,1,0):OFFSET(I1304,-1,0))","v":251033.66},null,null,null,null,"SUBITEM_FIM",null,null,null,null,null,null,null,{"$f":"COUNTIF($R$2:$R1304,\"NIVEL 1\")","v":21},1,1,0,{"$f":"ADDRESS(MATCH(COUNTIF($R$2:$R1304,\"NIVEL 1\"),V:V,0),COLUMN(S1304))","v":"$S$1294"},{"$f":"ADDRESS(MATCH(COUNTIF($R$2:$R1304,\"NIVEL 1\"),V:V,0),COLUMN(W1304))","v":"$W$1294"},{"$f":"ADDRESS((MATCH(COUNTIF(INDIRECT(Z1304):$S1304,\"NIVEL 2\"),INDIRECT(AA1304):W1304,0)+(MATCH(COUNTIF($R$2:$R1304,\"NIVEL 1\"),V:V,0)-1)),COLUMN(T1304))","v":"$T$1296"},null,null,null,null,null,null,null,null,null,null,null,null,null,null,null,null,null,null,null,null,null,null,null,null,null,null,{"$f":"PROCURA_PRECO_SERVICO","v":0}]
[null,null,null,null,null,null,null,null,null,null,null,null,null,null,null,null,null,null,null,null,null,{"$f":"COUNTIF($R$2:$R1305,\"NIVEL 1\")","v":21},1,1,0,{"$f":"ADDRESS(MATCH(COUNTIF($R$2:$R1305,\"NIVEL 1\"),V:V,0),COLUMN(S1305))","v":"$S$1294"},{"$f":"ADDRESS(MATCH(COUNTIF($R$2:$R1305,\"NIVEL 1\"),V:V,0),COLUMN(W1305))","v":"$W$1294"},{"$f":"ADDRESS((MATCH(COUNTIF(INDIRECT(Z1305):$S1305,\"NIVEL 2\"),INDIRECT(AA1305):W1305,0)+(MATCH(COUNTIF($R$2:$R1305,\"NIVEL 1\"),V:V,0)-1)),COLUMN(T1305))","v":"$T$1296"},null,null,null,null,null,null,null,null,null,null,null,null,null,null,null,null,null,null,null,null,null,null,null,null,null,null,{"$f":"PROCURA_PRECO_SERVICO","v":0}]
[{"$f":"V1306&\".\"&W1306","v":"21.2"},null,null,"CUMEEIRA, CALHAS E RUFOS",null,null,null,null,null,null,null,null,null,"SUBITEM_INICIO",null,null,null,"NIVEL 2","NIVEL 2",null,null,{"$f":"COUNTIF($R$2:$R1306,\"NIVEL 1\")","v":21},2,0,0,{"$f":"ADDRESS(MATCH(COUNTIF($R$2:$R1306,\"NIVEL 1\"),V:V,0),COLUMN(S1306))","v":"$S$1294"},{"$f":"ADDRESS(MATCH(COUNTIF($R$2:$R1306,\"NIVEL 1\"),V:V,0),COLUMN(W1306))","v":"$W$1294"},{"$f":"ADDRESS((MATCH(COUNTIF(INDIRECT(Z1306):$S1306,\"NIVEL 2\"),INDIRECT(AA1306):W1306,0)+(MATCH(COUNTIF($R$2:$R1306,\"NIVEL 1\"),V:V,0)-1)),COLUMN(T1306))","v":"$T$1306"},null,null,null,null,null,null,null,null,null,null,null,null,null,null,null,null,null,null,null,null,null,null,null,null,null,null,{"$f":"PROCURA_PRECO_SERVICO","v":0}]
[null,null,null,null,null,null,null,null,null,null,null,null,null,null,null,null,null,null,null,null,null,{"$f":"COUNTIF($R$2:$R1307,\"NIVEL 1\")","v":21},2,0,0,{"$f":"ADDRESS(MATCH(COUNTIF($R$2:$R1307,\"NIVEL 1\"),V:V,0),COLUMN(S1307))","v":"$S$1294"},{"$f":"ADDRESS(MATCH(COUNTIF($R$2:$R1307,\"NIVEL 1\"),V:V,0),COLUMN(W1307))","v":"$W$1294"},{"$f":"ADDRESS((MATCH(COUNTIF(INDIRECT(Z1307):$S1307,\"NIVEL 2\"),INDIRECT(AA1307):W1307,0)+(MATCH(COUNTIF($R$2:$R1307,\"NIVEL 1\"),V:V,0)-1)),COLUMN(T1307))","v":"$T$1306"},null,null,null,null,null,null,null,null,null,null,null,null,null,null,null,null,null,null,null,null,null,null,null,null,null,null,{"$f":"PROCURA_PRECO_SERVICO","v":0}]
[{"$f":"V1308&\".\"&W1308&\".\"&X1308","v":"21.2.1"},null,null,"CUMEEIRA, CALHAS E RUFOS",null,null,null,null,null,null,null,null,null,"SUBSUBITEM_INICIO",null,null,null,"NIVEL 3","NIVEL 3","NIVEL 3",null,{"$f":"COUNTIF($R$2:$R1308,\"NIVEL 1\")","v":21},2,1,0,{"$f":"ADDRESS(MATCH(COUNTIF($R$2:$R1308,\"NIVEL 1\"),V:V,0),COLUMN(S1308))","v":"$S$1294"},{"$f":"ADDRESS(MATCH(COUNTIF($R$2:$R1308,\"NIVEL 1\"),V:V,0),COLUMN(W1308))","v":"$W$1294"},{"$f":"ADDRESS((MATCH(COUNTIF(INDIRECT(Z1308):$S1308,\"NIVEL 2\"),INDIRECT(AA1308):W1308,0)+(MATCH(COUNTIF($R$2:$R1308,\"NIVEL 1\"),V:V,0)-1)),COLUMN(T1308))","v":"$T$1306"},null,null,null,null,null,null,null,null,null,null,null,null,null,null,null,null,null,null,null,null,null,null,null,null,null,null,{"$f":"PROCURA_PRECO_SERVICO","v":0}]
[null,null,null,null,null,null,null,null,null,null,null,null,null,null,null,null,null,null,null,null,null,{"$f":"COUNTIF($R$2:$R1309,\"NIVEL 1\")","v":21},2,1,0,{"$f":"ADDRESS(MATCH(COUNTIF($R$2:$R1309,\"NIVEL 1\"),V:V,0),COLUMN(S1309))","v":"$S$1294"},{"$f":"ADDRESS(MATCH(COUNTIF($R$2:$R1309,\"NIVEL 1\"),V:V,0),COLUMN(W1309))","v":"$W$1294"},{"$f":"ADDRESS((MATCH(COUNTIF(INDIRECT(Z1309):$S1309,\"NIVEL 2\"),INDIRECT(AA1309):W1309,0)+(MATCH(COUNTIF($R$2:$R1309,\"NIVEL 1\"),V:V,0)-1)),COLUMN(T1309))","v":"$T$1306"},null,null,null,null,null,null,null,null,null,null,null,null,null,null,null,null,null,null,null,null,null,null,null,null,null,null,{"$f":"PROCURA_PRECO_SERVICO","v":0}]
[{"$f":"V1310&\".\"&W1310&\".\"&X1310&\".\"&Y1310","v":"21.2.1.1"},"SETOP","ED-48402",{"$f":"PROCURA_DESCRICAO_SERVICO","v":"COLOCAÇÃO DE CUMEEIRA GALVANIZADA TRAPEZOIDAL E = 0,50 MM, SIMPLES"},{"$f":"PROCURA_UNIDADE_SERVICO","v":"M"},131.56,{"$f":"PROCURA_PRECO_SERVICO","v":54.62},{"$f":"CUSTO_BDI_SERVICO","v":68.95},{"$f":"CUSTO_TOTAL_SERVICO","v":9071.06},null,null,null,null,"SERVIÇO",null,null,null,"NIVEL 4","NIVEL 4","NIVEL 4","NIVEL 4",{"$f":"COUNTIF($R$2:$R1310,\"NIVEL 1\")","v":21},2,1,1,{"$f":"ADDRESS(MATCH(COUNTIF($R$2:$R1310,\"NIVEL 1\"),V:V,0),COLUMN(S1310))","v":"$S$1294"},{"$f":"ADDRESS(MATCH(COUNTIF($R$2:$R1310,\"NIVEL 1\"),V:V,0),COLUMN(W1310))","v":"$W$1294"},{"$f":"ADDRESS((MATCH(COUNTIF(INDIRECT(Z1310):$S1310,\"NIVEL 2\"),INDIRECT(AA1310):W1310,0)+(MATCH(COUNTIF($R$2:$R1310,\"NIVEL 1\"),V:V,0)-1)),COLUMN(T1310))","v":"$T$1306"},null,null,null,null,null,null,null,null,null,null,null,null,null,null,null,null,null,null,null,null,null,null,null,null,null,null,{"$f":"PROCURA_PRECO_SERVICO","v":54.62}]
[{"$f":"V1311&\".\"&W1311&\".\"&X1311&\".\"&Y1311","v":"21.2.1.2"},"SINAPI","94231",{"$f":"PROCURA_DESCRICAO_SERVICO","v":"RUFO EM CHAPA DE AÇO GALVANIZADO NÚMERO 24, CORTE DE 25 CM, INCLUSO TRANSPORTE VERTICAL. AF_07/2019"},{"$f":"PROCURA_UNIDADE_SERVICO","v":"M"},54.6,{"$f":"PROCURA_PRECO_SERVICO","v":"59,27"},{"$f":"CUSTO_BDI_SERVICO","v":74.82},{"$f":"CUSTO_TOTAL_SERVICO","v":4085.17},null,null,null,null,"SERVIÇO",null,null,null,"NIVEL 4","NIVEL 4","NIVEL 4","NIVEL 4",{"$f":"COUNTIF($R$2:$R1311,\"NIVEL 1\")","v":21},2,1,{"$f":"IF(U1311=\"NIVEL 4\",OFFSET(Y1311,-1,0)+1,0)","v":2},{"$f":"ADDRESS(MATCH(COUNTIF($R$2:$R1311,\"NIVEL 1\"),V:V,0),COLUMN(S1311))","v":"$S$1294"},{"$f":"ADDRESS(MATCH(COUNTIF($R$2:$R1311,\"NIVEL 1\"),V:V,0),COLUMN(W1311))","v":"$W$1294"},{"$f":"ADDRESS((MATCH(COUNTIF(INDIRECT(Z1311):$S1311,\"NIVEL 2\"),INDIRECT(AA1311):W1311,0)+(MATCH(COUNTIF($R$2:$R1311,\"NIVEL 1\"),V:V,0)-1)),COLUMN(T1311))","v":"$T$1306"},null,null,null,null,null,null,null,null,null,null,null,null,null,null,null,null,null,null,null,null,null,null,null,null,null,null,{"$f":"PROCURA_PRECO_SERVICO","v":"59,27"}]
[null,null,null,null,null,null,null,null,null,null,null,null,null,null,null,null,null,null,null,null,null,{"$f":"COUNTIF($R$2:$R1312,\"NIVEL 1\")","v":21},2,1,0,{"$f":"ADDRESS(MATCH(COUNTIF($R$2:$R1312,\"NIVEL 1\"),V:V,0),COLUMN(S1312))","v":"$S$1294"},{"$f":"ADDRESS(MATCH(COUNTIF($R$2:$R1312,\"NIVEL 1\"),V:V,0),COLUMN(W1312))","v":"$W$1294"},{"$f":"ADDRESS((MATCH(COUNTIF(INDIRECT(Z1312):$S1312,\"NIVEL 2\"),INDIRECT(AA1312):W1312,0)+(MATCH(COUNTIF($R$2:$R1312,\"NIVEL 1\"),V:V,0)-1)),COLUMN(T1312))","v":"$T$1306"},null,null,null,null,null,null,null,null,null,null,null,null,null,null,null,null,null,null,null,null,null,null,null,null,null,null,{"$f":"PROCURA_PRECO_SERVICO","v":0}]
[null,null,null,{"$f":"\"SUBTOTAL DO ITEM - \"&A1308","v":"SUBTOTAL DO ITEM - 21.2.1"},null,null,null,null,{"$f":"SUBTOTAL(9,OFFSET(I1308,1,0):OFFSET(I1313,-1,0))","v":13156.23},null,null,null,null,"SUBSUBITEM_FIM",null,null,null,null,null,null,null,{"$f":"COUNTIF($R$2:$R1313,\"NIVEL 1\")","v":21},2,1,0,{"$f":"ADDRESS(MATCH(COUNTIF($R$2:$R1313,\"NIVEL 1\"),V:V,0),COLUMN(S1313))","v":"$S$1294"},{"$f":"ADDRESS(MATCH(COUNTIF($R$2:$R1313,\"NIVEL 1\"),V:V,0),COLUMN(W1313))","v":"$W$1294"},{"$f":"ADDRESS((MATCH(COUNTIF(INDIRECT(Z1313):$S1313,\"NIVEL 2\"),INDIRECT(AA1313):W1313,0)+(MATCH(COUNTIF($R$2:$R1313,\"NIVEL 1\"),V:V,0)-1)),COLUMN(T1313))","v":"$T$1306"},null,null,null,null,null,null,null,null,null,null,null,null,null,null,null,null,null,null,null,null,null,null,null,null,null,null,{"$f":"PROCURA_PRECO_SERVICO","v":0}]
[null,null,null,null,null,null,null,null,null,null,null,null,null,null,null,null,null,null,null,null,null,{"$f":"COUNTIF($R$2:$R1314,\"NIVEL 1\")","v":21},2,1,0,{"$f":"ADDRESS(MATCH(COUNTIF($R$2:$R1314,\"NIVEL 1\"),V:V,0),COLUMN(S1314))","v":"$S$1294"},{"$f":"ADDRESS(MATCH(COUNTIF($R$2:$R1314,\"NIVEL 1\"),V:V,0),COLUMN(W1314))","v":"$W$1294"},{"$f":"ADDRESS((MATCH(COUNTIF(INDIRECT(Z1314):$S1314,\"NIVEL 2\"),INDIRECT(AA1314):W1314,0)+(MATCH(COUNTIF($R$2:$R1314,\"NIVEL 1\"),V:V,0)-1)),COLUMN(T1314))","v":"$T$1306"},null,null,null,null,null,null,null,null,null,null,null,null,null,null,null,null,null,null,null,null,null,null,null,null,null,null,{"$f":"PROCURA_PRECO_SERVICO","v":0}]
[null,null,null,{"$f":"\"SUBTOTAL DO ITEM  - \"&A1306","v":"SUBTOTAL DO ITEM  - 21.2"},null,null,null,null,{"$f":"SUBTOTAL(9,OFFSET(I1306,1,0):OFFSET(I1315,-1,0))","v":13156.23},null,null,null,null,"SUBITEM_FIM",null,null,null,null,null,null,null,{"$f":"COUNTIF($R$2:$R1315,\"NIVEL 1\")","v":21},2,1,0,{"$f":"ADDRESS(MATCH(COUNTIF($R$2:$R1315,\"NIVEL 1\"),V:V,0),COLUMN(S1315))","v":"$S$1294"},{"$f":"ADDRESS(MATCH(COUNTIF($R$2:$R1315,\"NIVEL 1\"),V:V,0),COLUMN(W1315))","v":"$W$1294"},{"$f":"ADDRESS((MATCH(COUNTIF(INDIRECT(Z1315):$S1315,\"NIVEL 2\"),INDIRECT(AA1315):W1315,0)+(MATCH(COUNTIF($R$2:$R1315,\"NIVEL 1\"),V:V,0)-1)),COLUMN(T1315))","v":"$T$1306"},null,null,null,null,null,null,null,null,null,null,null,null,null,null,null,null,null,null,null,null,null,null,null,null,null,null,{"$f":"PROCURA_PRECO_SERVICO","v":0}]
[null,null,null,null,null,null,null,null,null,null,null,null,null,null,null,null,null,null,null,null,null,{"$f":"COUNTIF($R$2:$R1316,\"NIVEL 1\")","v":21},2,1,0,{"$f":"ADDRESS(MATCH(COUNTIF($R$2:$R1316,\"NIVEL 1\"),V:V,0),COLUMN(S1316))","v":"$S$1294"},{"$f":"ADDRESS(MATCH(COUNTIF($R$2:$R1316,\"NIVEL 1\"),V:V,0),COLUMN(W1316))","v":"$W$1294"},{"$f":"ADDRESS((MATCH(COUNTIF(INDIRECT(Z1316):$S1316,\"NIVEL 2\"),INDIRECT(AA1316):W1316,0)+(MATCH(COUNTIF($R$2:$R1316,\"NIVEL 1\"),V:V,0)-1)),COLUMN(T1316))","v":"$T$1306"},null,null,null,null,null,null,null,null,null,null,null,null,null,null,null,null,null,null,null,null,null,null,null,null,null,null,{"$f":"PROCURA_PRECO_SERVICO","v":0}]
[null,null,null,{"$f":"\"TOTAL DO ITEM - \"&A1294","v":"TOTAL DO ITEM - 21"},null,null,null,null,{"$f":"SUBTOTAL(9,OFFSET(I1294,1,0):OFFSET(I1317,-1,0))","v":264189.89},null,null,null,null,"ITEM_FIM",null,null,null,null,null,null,null,{"$f":"COUNTIF($R$2:$R1317,\"NIVEL 1\")","v":21},2,1,0,{"$f":"ADDRESS(MATCH(COUNTIF($R$2:$R1317,\"NIVEL 1\"),V:V,0),COLUMN(S1317))","v":"$S$1294"},{"$f":"ADDRESS(MATCH(COUNTIF($R$2:$R1317,\"NIVEL 1\"),V:V,0),COLUMN(W1317))","v":"$W$1294"},{"$f":"ADDRESS((MATCH(COUNTIF(INDIRECT(Z1317):$S1317,\"NIVEL 2\"),INDIRECT(AA1317):W1317,0)+(MATCH(COUNTIF($R$2:$R1317,\"NIVEL 1\"),V:V,0)-1)),COLUMN(T1317))","v":"$T$1306"},null,null,null,null,null,null,null,null,null,null,null,null,null,null,null,null,null,null,null,null,null,null,null,null,null,null,{"$f":"PROCURA_PRECO_SERVICO","v":0}]
[null,null,null,null,null,null,null,{"$f":"TRUNC(G1318*(1+$I$3),2)","v":0},null,null,null,null,null,null,null,null,null,null,null,null,null,{"$f":"COUNTIF($R$2:$R1318,\"NIVEL 1\")","v":21},2,1,0,{"$f":"ADDRESS(MATCH(COUNTIF($R$2:$R1318,\"NIVEL 1\"),V:V,0),COLUMN(S1318))","v":"$S$1294"},{"$f":"ADDRESS(MATCH(COUNTIF($R$2:$R1318,\"NIVEL 1\"),V:V,0),COLUMN(W1318))","v":"$W$1294"},{"$f":"ADDRESS((MATCH(COUNTIF(INDIRECT(Z1318):$S1318,\"NIVEL 2\"),INDIRECT(AA1318):W1318,0)+(MATCH(COUNTIF($R$2:$R1318,\"NIVEL 1\"),V:V,0)-1)),COLUMN(T1318))","v":"$T$1306"},null,null,null,null,null,null,null,null,null,null,null,null,null,null,null,null,null,null,null,null,null,null,null,null,null,null,{"$f":"PROCURA_PRECO_SERVICO","v":0}]
[{"$f":"V1319","v":22},null,null,"PAISAGISMO , EQUIPAMENTOS, MOBILIÁRIOS E DIVERSOS",null,null,null,null,null,null,null,null,null,"ITEM_INICIO",null,null,null,"NIVEL 1",null,null,null,{"$f":"COUNTIF($R$2:$R1319,\"NIVEL 1\")","v":22},0,0,0,{"$f":"ADDRESS(MATCH(COUNTIF($R$2:$R1319,\"NIVEL 1\"),V:V,0),COLUMN(S1319))","v":"$S$1319"},{"$f":"ADDRESS(MATCH(COUNTIF($R$2:$R1319,\"NIVEL 1\"),V:V,0),COLUMN(W1319))","v":"$W$1319"},{"$f":"ADDRESS((MATCH(COUNTIF(INDIRECT(Z1319):$S1319,\"NIVEL 2\"),INDIRECT(AA1319):W1319,0)+(MATCH(COUNTIF($R$2:$R1319,\"NIVEL 1\"),V:V,0)-1)),COLUMN(T1319))","v":"$T$1319"},null,{"$f":"A1319","v":22},null,null,{"$f":"D1319","v":"PAISAGISMO , EQUIPAMENTOS, MOBILIÁRIOS E DIVERSOS"},{"$f":"I1344","v":110934.63},{"$f":"AH1319/$I$1374","v":0.0568920713932516},null,null,null,null,null,null,null,null,null,null,null,null,null,null,null,null,null,null,null,{"$f":"PROCURA_PRECO_SERVICO","v":0}]
[null,null,null,null,null,null,null,null,null,null,null,null,null,null,null,null,null,null,null,null,null,{"$f":"COUNTIF($R$2:$R1320,\"NIVEL 1\")","v":22},0,0,0,{"$f":"ADDRESS(MATCH(COUNTIF($R$2:$R1320,\"NIVEL 1\"),V:V,0),COLUMN(S1320))","v":"$S$1319"},{"$f":"ADDRESS(MATCH(COUNTIF($R$2:$R1320,\"NIVEL 1\"),V:V,0),COLUMN(W1320))","v":"$W$1319"},{"$f":"ADDRESS((MATCH(COUNTIF(INDIRECT(Z1320):$S1320,\"NIVEL 2\"),INDIRECT(AA1320):W1320,0)+(MATCH(COUNTIF($R$2:$R1320,\"NIVEL 1\"),V:V,0)-1)),COLUMN(T1320))","v":"$T$1319"},null,null,null,null,null,null,null,null,null,null,null,null,null,null,null,null,null,null,null,null,null,null,null,null,null,null,{"$f":"PROCURA_PRECO_SERVICO","v":0}]
[{"$f":"V1321&\".\"&W1321","v":"22.1"},null,null,"PAISAGISMO , EQUIPAMENTOS, MOBILIÁRIOS E DIVERSOS",null,null,null,null,null,null,null,null,null,"SUBITEM_INICIO",null,null,null,"NIVEL 2","NIVEL 2",null,null,{"$f":"COUNTIF($R$2:$R1321,\"NIVEL 1\")","v":22},1,0,0,{"$f":"ADDRESS(MATCH(COUNTIF($R$2:$R1321,\"NIVEL 1\"),V:V,0),COLUMN(S1321))","v":"$S$1319"},{"$f":"ADDRESS(MATCH(COUNTIF($R$2:$R1321,\"NIVEL 1\"),V:V,0),COLUMN(W1321))","v":"$W$1319"},{"$f":"ADDRESS((MATCH(COUNTIF(INDIRECT(Z1321):$S1321,\"NIVEL 2\"),INDIRECT(AA1321):W1321,0)+(MATCH(COUNTIF($R$2:$R1321,\"NIVEL 1\"),V:V,0)-1)),COLUMN(T1321))","v":"$T$1321"},null,null,null,null,null,null,null,null,null,null,null,null,null,null,null,null,null,null,null,null,null,null,null,null,null,null,{"$f":"PROCURA_PRECO_SERVICO","v":0}]
[null,null,null,null,null,null,null,null,null,null,null,null,null,null,null,null,null,null,null,null,null,{"$f":"COUNTIF($R$2:$R1322,\"NIVEL 1\")","v":22},1,0,0,{"$f":"ADDRESS(MATCH(COUNTIF($R$2:$R1322,\"NIVEL 1\"),V:V,0),COLUMN(S1322))","v":"$S$1319"},{"$f":"ADDRESS(MATCH(COUNTIF($R$2:$R1322,\"NIVEL 1\"),V:V,0),COLUMN(W1322))","v":"$W$1319"},{"$f":"ADDRESS((MATCH(COUNTIF(INDIRECT(Z1322):$S1322,\"NIVEL 2\"),INDIRECT(AA1322):W1322,0)+(MATCH(COUNTIF($R$2:$R1322,\"NIVEL 1\"),V:V,0)-1)),COLUMN(T1322))","v":"$T$1321"},null,null,null,null,null,null,null,null,null,null,null,null,null,null,null,null,null,null,null,null,null,null,null,null,null,null,{"$f":"PROCURA_PRECO_SERVICO","v":0}]
[{"$f":"V1323&\".\"&W1323&\".\"&X1323","v":"22.1.1"},null,null,"GUARDA CORPO E CORRIMÃO",null,null,null,null,null,null,null,null,null,"SUBSUBITEM_INICIO",null,null,null,"NIVEL 3","NIVEL 3","NIVEL 3",null,{"$f":"COUNTIF($R$2:$R1323,\"NIVEL 1\")","v":22},1,1,0,{"$f":"ADDRESS(MATCH(COUNTIF($R$2:$R1323,\"NIVEL 1\"),V:V,0),COLUMN(S1323))","v":"$S$1319"},{"$f":"ADDRESS(MATCH(COUNTIF($R$2:$R1323,\"NIVEL 1\"),V:V,0),COLUMN(W1323))","v":"$W$1319"},{"$f":"ADDRESS((MATCH(COUNTIF(INDIRECT(Z1323):$S1323,\"NIVEL 2\"),INDIRECT(AA1323):W1323,0)+(MATCH(COUNTIF($R$2:$R1323,\"NIVEL 1\"),V:V,0)-1)),COLUMN(T1323))","v":"$T$1321"},null,null,null,null,null,null,null,null,null,null,null,null,null,null,null,null,null,null,null,null,null,null,null,null,null,null,{"$f":"PROCURA_PRECO_SERVICO","v":0}]
[null,null,null,null,null,null,null,null,null,null,null,null,null,null,null,null,null,null,null,null,null,{"$f":"COUNTIF($R$2:$R1324,\"NIVEL 1\")","v":22},1,1,0,{"$f":"ADDRESS(MATCH(COUNTIF($R$2:$R1324,\"NIVEL 1\"),V:V,0),COLUMN(S1324))","v":"$S$1319"},{"$f":"ADDRESS(MATCH(COUNTIF($R$2:$R1324,\"NIVEL 1\"),V:V,0),COLUMN(W1324))","v":"$W$1319"},{"$f":"ADDRESS((MATCH(COUNTIF(INDIRECT(Z1324):$S1324,\"NIVEL 2\"),INDIRECT(AA1324):W1324,0)+(MATCH(COUNTIF($R$2:$R1324,\"NIVEL 1\"),V:V,0)-1)),COLUMN(T1324))","v":"$T$1321"},null,null,null,null,null,null,null,null,null,null,null,null,null,null,null,null,null,null,null,null,null,null,null,null,null,null,{"$f":"PROCURA_PRECO_SERVICO","v":0}]
[{"$f":"V1325&\".\"&W1325&\".\"&X1325&\".\"&Y1325","v":"22.1.1.1"},"SETOP","ED-50939",{"$f":"PROCURA_DESCRICAO_SERVICO","v":"GUARDA-CORPO EM AÇO GALVANIZADO DIN 2440, D = 2\", COM SUBDIVISÕES EM TUBO DE AÇO D = 1/2\", H = 1,05 M - COM CORRIMÃO DUPLO DE TUBO DE AÇO GALVANIZADO DE D = 1 1/2\""},{"$f":"PROCURA_UNIDADE_SERVICO","v":"M"},108.72,{"$f":"PROCURA_PRECO_SERVICO","v":686.1},{"$f":"CUSTO_BDI_SERVICO","v":866.13},{"$f":"CUSTO_TOTAL_SERVICO","v":94165.65},null,null,null,null,"SERVIÇO",null,null,null,"NIVEL 4","NIVEL 4","NIVEL 4","NIVEL 4",{"$f":"COUNTIF($R$2:$R1325,\"NIVEL 1\")","v":22},1,1,{"$f":"IF(U1325=\"NIVEL 4\",OFFSET(Y1325,-1,0)+1,0)","v":1},{"$f":"ADDRESS(MATCH(COUNTIF($R$2:$R1325,\"NIVEL 1\"),V:V,0),COLUMN(S1325))","v":"$S$1319"},{"$f":"ADDRESS(MATCH(COUNTIF($R$2:$R1325,\"NIVEL 1\"),V:V,0),COLUMN(W1325))","v":"$W$1319"},{"$f":"ADDRESS((MATCH(COUNTIF(INDIRECT(Z1325):$S1325,\"NIVEL 2\"),INDIRECT(AA1325):W1325,0)+(MATCH(COUNTIF($R$2:$R1325,\"NIVEL 1\"),V:V,0)-1)),COLUMN(T1325))","v":"$T$1321"},null,null,null,null,null,null,null,null,null,null,null,null,null,null,null,null,null,null,null,null,null,null,null,null,null,null,{"$f":"PROCURA_PRECO_SERVICO","v":686.1}]
[{"$f":"V1326&\".\"&W1326&\".\"&X1326&\".\"&Y1326","v":"22.1.1.2"},"SETOP","ED-50937",{"$f":"PROCURA_DESCRICAO_SERVICO","v":"CORRIMÃO DUPLO EM TUBO GALVANIZADO DIN 2440, D = 1 1/2\" - FIXADO EM ALVENARIA"},{"$f":"PROCURA_UNIDADE_SERVICO","v":"M"},15.25,{"$f":"PROCURA_PRECO_SERVICO","v":142.94},180.44,2751.71,null,null,null,null,"SERVIÇO",null,null,null,"NIVEL 4","NIVEL 4","NIVEL 4","NIVEL 4",{"$f":"COUNTIF($R$2:$R1326,\"NIVEL 1\")","v":22},1,1,2,{"$f":"ADDRESS(MATCH(COUNTIF($R$2:$R1326,\"NIVEL 1\"),V:V,0),COLUMN(S1326))","v":"$S$1319"},{"$f":"ADDRESS(MATCH(COUNTIF($R$2:$R1326,\"NIVEL 1\"),V:V,0),COLUMN(W1326))","v":"$W$1319"},{"$f":"ADDRESS((MATCH(COUNTIF(INDIRECT(Z1326):$S1326,\"NIVEL 2\"),INDIRECT(AA1326):W1326,0)+(MATCH(COUNTIF($R$2:$R1326,\"NIVEL 1\"),V:V,0)-1)),COLUMN(T1326))","v":"$T$1321"},null,null,null,null,null,null,null,null,null,null,null,null,null,null,null,null,null,null,null,null,null,null,null,null,null,null,{"$f":"PROCURA_PRECO_SERVICO","v":142.94}]
[null,null,null,null,null,null,null,null,null,null,null,null,null,null,null,null,null,null,null,null,null,{"$f":"COUNTIF($R$2:$R1327,\"NIVEL 1\")","v":22},1,1,0,{"$f":"ADDRESS(MATCH(COUNTIF($R$2:$R1327,\"NIVEL 1\"),V:V,0),COLUMN(S1327))","v":"$S$1319"},{"$f":"ADDRESS(MATCH(COUNTIF($R$2:$R1327,\"NIVEL 1\"),V:V,0),COLUMN(W1327))","v":"$W$1319"},{"$f":"ADDRESS((MATCH(COUNTIF(INDIRECT(Z1327):$S1327,\"NIVEL 2\"),INDIRECT(AA1327):W1327,0)+(MATCH(COUNTIF($R$2:$R1327,\"NIVEL 1\"),V:V,0)-1)),COLUMN(T1327))","v":"$T$1321"},null,null,null,null,null,null,null,null,null,null,null,null,null,null,null,null,null,null,null,null,null,null,null,null,null,null,{"$f":"PROCURA_PRECO_SERVICO","v":0}]
[null,null,null,{"$f":"\"SUBTOTAL DO ITEM - \"&A1323","v":"SUBTOTAL DO ITEM - 22.1.1"},null,null,null,null,{"$f":"SUBTOTAL(9,OFFSET(I1323,1,0):OFFSET(I1328,-1,0))","v":96917.36},null,null,null,null,"SUBSUBITEM_FIM",null,null,null,null,null,null,null,{"$f":"COUNTIF($R$2:$R1328,\"NIVEL 1\")","v":22},1,1,0,{"$f":"ADDRESS(MATCH(COUNTIF($R$2:$R1328,\"NIVEL 1\"),V:V,0),COLUMN(S1328))","v":"$S$1319"},{"$f":"ADDRESS(MATCH(COUNTIF($R$2:$R1328,\"NIVEL 1\"),V:V,0),COLUMN(W1328))","v":"$W$1319"},{"$f":"ADDRESS((MATCH(COUNTIF(INDIRECT(Z1328):$S1328,\"NIVEL 2\"),INDIRECT(AA1328):W1328,0)+(MATCH(COUNTIF($R$2:$R1328,\"NIVEL 1\"),V:V,0)-1)),COLUMN(T1328))","v":"$T$1321"},null,null,null,null,null,null,null,null,null,null,null,null,null,null,null,null,null,null,null,null,null,null,null,null,null,null,{"$f":"PROCURA_PRECO_SERVICO","v":0}]
[null,null,null,null,null,null,null,null,null,null,null,null,null,null,null,null,null,null,null,null,null,{"$f":"COUNTIF($R$2:$R1329,\"NIVEL 1\")","v":22},1,1,{"$f":"IF(U1329=\"NIVEL 4\",OFFSET(Y1329,-1,0)+1,0)","v":0},{"$f":"ADDRESS(MATCH(COUNTIF($R$2:$R1329,\"NIVEL 1\"),V:V,0),COLUMN(S1329))","v":"$S$1319"},{"$f":"ADDRESS(MATCH(COUNTIF($R$2:$R1329,\"NIVEL 1\"),V:V,0),COLUMN(W1329))","v":"$W$1319"},{"$f":"ADDRESS((MATCH(COUNTIF(INDIRECT(Z1329):$S1329,\"NIVEL 2\"),INDIRECT(AA1329):W1329,0)+(MATCH(COUNTIF($R$2:$R1329,\"NIVEL 1\"),V:V,0)-1)),COLUMN(T1329))","v":"$T$1321"},null,null,null,null,null,null,null,null,null,null,null,null,null,null,null,null,null,null,null,null,null,null,null,null,null,null,{"$f":"PROCURA_PRECO_SERVICO","v":0}]
[{"$f":"V1330&\".\"&W1330&\".\"&X1330","v":"22.1.2"},null,null,"DIVISÓRIA",null,null,null,null,null,null,null,null,null,"SUBSUBITEM_INICIO",null,null,null,"NIVEL 3","NIVEL 3","NIVEL 3",null,{"$f":"COUNTIF($R$2:$R1330,\"NIVEL 1\")","v":22},1,2,0,{"$f":"ADDRESS(MATCH(COUNTIF($R$2:$R1330,\"NIVEL 1\"),V:V,0),COLUMN(S1330))","v":"$S$1319"},{"$f":"ADDRESS(MATCH(COUNTIF($R$2:$R1330,\"NIVEL 1\"),V:V,0),COLUMN(W1330))","v":"$W$1319"},{"$f":"ADDRESS((MATCH(COUNTIF(INDIRECT(Z1330):$S1330,\"NIVEL 2\"),INDIRECT(AA1330):W1330,0)+(MATCH(COUNTIF($R$2:$R1330,\"NIVEL 1\"),V:V,0)-1)),COLUMN(T1330))","v":"$T$1321"},null,null,null,null,null,null,null,null,null,null,null,null,null,null,null,null,null,null,null,null,null,null,null,null,null,null,{"$f":"PROCURA_PRECO_SERVICO","v":0}]
[null,null,null,null,null,null,null,null,null,null,null,null,null,null,null,null,null,null,null,null,null,{"$f":"COUNTIF($R$2:$R1331,\"NIVEL 1\")","v":22},1,2,0,{"$f":"ADDRESS(MATCH(COUNTIF($R$2:$R1331,\"NIVEL 1\"),V:V,0),COLUMN(S1331))","v":"$S$1319"},{"$f":"ADDRESS(MATCH(COUNTIF($R$2:$R1331,\"NIVEL 1\"),V:V,0),COLUMN(W1331))","v":"$W$1319"},{"$f":"ADDRESS((MATCH(COUNTIF(INDIRECT(Z1331):$S1331,\"NIVEL 2\"),INDIRECT(AA1331):W1331,0)+(MATCH(COUNTIF($R$2:$R1331,\"NIVEL 1\"),V:V,0)-1)),COLUMN(T1331))","v":"$T$1321"},null,null,null,null,null,null,null,null,null,null,null,null,null,null,null,null,null,null,null,null,null,null,null,null,null,null,{"$f":"PROCURA_PRECO_SERVICO","v":0}]
[{"$f":"V1332&\".\"&W1332&\".\"&X1332&\".\"&Y1332","v":"22.1.2.1"},"SETOP","ED-48537",{"$f":"PROCURA_DESCRICAO_SERVICO","v":"DIVISÓRIA EM PAINEL REMOVÍVEL, NÚCLEO COMPENSADO NAVAL - P. ALUMÍNIO TIPO C"},{"$f":"PROCURA_UNIDADE_SERVICO","v":"M2"},4.2,{"$f":"PROCURA_PRECO_SERVICO","v":97.02},{"$f":"CUSTO_BDI_SERVICO","v":122.47},{"$f":"CUSTO_TOTAL_SERVICO","v":514.37},null,null,null,null,"SERVIÇO",null,null,null,"NIVEL 4","NIVEL 4","NIVEL 4","NIVEL 4",{"$f":"COUNTIF($R$2:$R1332,\"NIVEL 1\")","v":22},1,2,1,{"$f":"ADDRESS(MATCH(COUNTIF($R$2:$R1332,\"NIVEL 1\"),V:V,0),COLUMN(S1332))","v":"$S$1319"},{"$f":"ADDRESS(MATCH(COUNTIF($R$2:$R1332,\"NIVEL 1\"),V:V,0),COLUMN(W1332))","v":"$W$1319"},{"$f":"ADDRESS((MATCH(COUNTIF(INDIRECT(Z1332):$S1332,\"NIVEL 2\"),INDIRECT(AA1332):W1332,0)+(MATCH(COUNTIF($R$2:$R1332,\"NIVEL 1\"),V:V,0)-1)),COLUMN(T1332))","v":"$T$1321"},null,null,null,null,null,null,null,null,null,null,null,null,null,null,null,null,null,null,null,null,null,null,null,null,null,null,{"$f":"PROCURA_PRECO_SERVICO","v":97.02}]
[null,null,null,null,null,null,null,null,null,null,null,null,null,null,null,null,null,null,null,null,null,{"$f":"COUNTIF($R$2:$R1333,\"NIVEL 1\")","v":22},1,2,0,{"$f":"ADDRESS(MATCH(COUNTIF($R$2:$R1333,\"NIVEL 1\"),V:V,0),COLUMN(S1333))","v":"$S$1319"},{"$f":"ADDRESS(MATCH(COUNTIF($R$2:$R1333,\"NIVEL 1\"),V:V,0),COLUMN(W1333))","v":"$W$1319"},{"$f":"ADDRESS((MATCH(COUNTIF(INDIRECT(Z1333):$S1333,\"NIVEL 2\"),INDIRECT(AA1333):W1333,0)+(MATCH(COUNTIF($R$2:$R1333,\"NIVEL 1\"),V:V,0)-1)),COLUMN(T1333))","v":"$T$1321"},null,null,null,null,null,null,null,null,null,null,null,null,null,null,null,null,null,null,null,null,null,null,null,null,null,null,{"$f":"PROCURA_PRECO_SERVICO","v":0}]
[null,null,null,{"$f":"\"SUBTOTAL DO ITEM - \"&A1330","v":"SUBTOTAL DO ITEM - 22.1.2"},null,null,null,null,{"$f":"SUBTOTAL(9,OFFSET(I1330,1,0):OFFSET(I1334,-1,0))","v":514.37},null,null,null,null,"SUBSUBITEM_FIM",null,null,null,null,null,null,null,{"$f":"COUNTIF($R$2:$R1334,\"NIVEL 1\")","v":22},1,2,0,{"$f":"ADDRESS(MATCH(COUNTIF($R$2:$R1334,\"NIVEL 1\"),V:V,0),COLUMN(S1334))","v":"$S$1319"},{"$f":"ADDRESS(MATCH(COUNTIF($R$2:$R1334,\"NIVEL 1\"),V:V,0),COLUMN(W1334))","v":"$W$1319"},{"$f":"ADDRESS((MATCH(COUNTIF(INDIRECT(Z1334):$S1334,\"NIVEL 2\"),INDIRECT(AA1334):W1334,0)+(MATCH(COUNTIF($R$2:$R1334,\"NIVEL 1\"),V:V,0)-1)),COLUMN(T1334))","v":"$T$1321"},null,null,null,null,null,null,null,null,null,null,null,null,null,null,null,null,null,null,null,null,null,null,null,null,null,null,{"$f":"PROCURA_PRECO_SERVICO","v":0}]
[null,null,null,null,null,null,null,null,null,null,null,null,null,null,null,null,null,null,null,null,null,{"$f":"COUNTIF($R$2:$R1335,\"NIVEL 1\")","v":22},1,2,0,{"$f":"ADDRESS(MATCH(COUNTIF($R$2:$R1335,\"NIVEL 1\"),V:V,0),COLUMN(S1335))","v":"$S$1319"},{"$f":"ADDRESS(MATCH(COUNTIF($R$2:$R1335,\"NIVEL 1\"),V:V,0),COLUMN(W1335))","v":"$W$1319"},{"$f":"ADDRESS((MATCH(COUNTIF(INDIRECT(Z1335):$S1335,\"NIVEL 2\"),INDIRECT(AA1335):W1335,0)+(MATCH(COUNTIF($R$2:$R1335,\"NIVEL 1\"),V:V,0)-1)),COLUMN(T1335))","v":"$T$1321"},null,null,null,null,null,null,null,null,null,null,null,null,null,null,null,null,null,null,null,null,null,null,null,null,null,null,{"$f":"PROCURA_PRECO_SERVICO","v":0}]
[{"$f":"V1336&\".\"&W1336&\".\"&X1336","v":"22.1.3"},null,null,"ALAMBRADO",null,null,null,null,null,null,null,null,null,"SUBSUBITEM_INICIO",null,null,null,"NIVEL 3","NIVEL 3","NIVEL 3",null,{"$f":"COUNTIF($R$2:$R1336,\"NIVEL 1\")","v":22},1,3,0,{"$f":"ADDRESS(MATCH(COUNTIF($R$2:$R1336,\"NIVEL 1\"),V:V,0),COLUMN(S1336))","v":"$S$1319"},{"$f":"ADDRESS(MATCH(COUNTIF($R$2:$R1336,\"NIVEL 1\"),V:V,0),COLUMN(W1336))","v":"$W$1319"},{"$f":"ADDRESS((MATCH(COUNTIF(INDIRECT(Z1336):$S1336,\"NIVEL 2\"),INDIRECT(AA1336):W1336,0)+(MATCH(COUNTIF($R$2:$R1336,\"NIVEL 1\"),V:V,0)-1)),COLUMN(T1336))","v":"$T$1321"},null,null,null,null,null,null,null,null,null,null,null,null,null,null,null,null,null,null,null,null,null,null,null,null,null,null,{"$f":"PROCURA_PRECO_SERVICO","v":0}]
[null,null,null,null,null,null,null,null,null,null,null,null,null,null,null,null,null,null,null,null,null,{"$f":"COUNTIF($R$2:$R1337,\"NIVEL 1\")","v":22},1,3,0,{"$f":"ADDRESS(MATCH(COUNTIF($R$2:$R1337,\"NIVEL 1\"),V:V,0),COLUMN(S1337))","v":"$S$1319"},{"$f":"ADDRESS(MATCH(COUNTIF($R$2:$R1337,\"NIVEL 1\"),V:V,0),COLUMN(W1337))","v":"$W$1319"},{"$f":"ADDRESS((MATCH(COUNTIF(INDIRECT(Z1337):$S1337,\"NIVEL 2\"),INDIRECT(AA1337):W1337,0)+(MATCH(COUNTIF($R$2:$R1337,\"NIVEL 1\"),V:V,0)-1)),COLUMN(T1337))","v":"$T$1321"},null,null,null,null,null,null,null,null,null,null,null,null,null,null,null,null,null,null,null,null,null,null,null,null,null,null,{"$f":"PROCURA_PRECO_SERVICO","v":0}]
[{"$f":"V1338&\".\"&W1338&\".\"&X1338&\".\"&Y1338","v":"22.1.3.1"},"SINAPI","102362",{"$f":"PROCURA_DESCRICAO_SERVICO","v":"ALAMBRADO PARA QUADRA POLIESPORTIVA, ESTRUTURADO POR TUBOS DE ACO GALVANIZADO, (MONTANTES COM DIAMETRO 2\", TRAVESSAS E ESCORAS COM DIÂMETRO 1 ¼\u0094), COM TELA DE ARAME GALVANIZADO, FIO 14 BWG E MALHA QUADRADA 5X5CM (EXCETO MURETA). AF_03/2021"},{"$f":"PROCURA_UNIDADE_SERVICO","v":"M2"},61.008,{"$f":"PROCURA_PRECO_SERVICO","v":"175,33"},{"$f":"CUSTO_BDI_SERVICO","v":221.33},{"$f":"CUSTO_TOTAL_SERVICO","v":13502.9},null,null,null,null,"SERVIÇO",null,null,null,"NIVEL 4","NIVEL 4","NIVEL 4","NIVEL 4",{"$f":"COUNTIF($R$2:$R1338,\"NIVEL 1\")","v":22},1,3,1,{"$f":"ADDRESS(MATCH(COUNTIF($R$2:$R1338,\"NIVEL 1\"),V:V,0),COLUMN(S1338))","v":"$S$1319"},{"$f":"ADDRESS(MATCH(COUNTIF($R$2:$R1338,\"NIVEL 1\"),V:V,0),COLUMN(W1338))","v":"$W$1319"},{"$f":"ADDRESS((MATCH(COUNTIF(INDIRECT(Z1338):$S1338,\"NIVEL 2\"),INDIRECT(AA1338):W1338,0)+(MATCH(COUNTIF($R$2:$R1338,\"NIVEL 1\"),V:V,0)-1)),COLUMN(T1338))","v":"$T$1321"},null,null,null,null,null,null,null,null,null,null,null,null,null,null,null,null,null,null,null,null,null,null,null,null,null,null,{"$f":"PROCURA_PRECO_SERVICO","v":"175,33"}]
[null,null,null,null,null,null,null,null,null,null,null,null,null,null,null,null,null,null,null,null,null,{"$f":"COUNTIF($R$2:$R1339,\"NIVEL 1\")","v":22},1,3,0,{"$f":"ADDRESS(MATCH(COUNTIF($R$2:$R1339,\"NIVEL 1\"),V:V,0),COLUMN(S1339))","v":"$S$1319"},{"$f":"ADDRESS(MATCH(COUNTIF($R$2:$R1339,\"NIVEL 1\"),V:V,0),COLUMN(W1339))","v":"$W$1319"},{"$f":"ADDRESS((MATCH(COUNTIF(INDIRECT(Z1339):$S1339,\"NIVEL 2\"),INDIRECT(AA1339):W1339,0)+(MATCH(COUNTIF($R$2:$R1339,\"NIVEL 1\"),V:V,0)-1)),COLUMN(T1339))","v":"$T$1321"},null,null,null,null,null,null,null,null,null,null,null,null,null,null,null,null,null,null,null,null,null,null,null,null,null,null,{"$f":"PROCURA_PRECO_SERVICO","v":0}]
[null,null,null,{"$f":"\"SUBTOTAL DO ITEM - \"&A1336","v":"SUBTOTAL DO ITEM - 22.1.3"},null,null,null,null,{"$f":"SUBTOTAL(9,OFFSET(I1336,1,0):OFFSET(I1340,-1,0))","v":13502.9},null,null,null,null,"SUBSUBITEM_FIM",null,null,null,null,null,null,null,{"$f":"COUNTIF($R$2:$R1340,\"NIVEL 1\")","v":22},1,3,0,{"$f":"ADDRESS(MATCH(COUNTIF($R$2:$R1340,\"NIVEL 1\"),V:V,0),COLUMN(S1340))","v":"$S$1319"},{"$f":"ADDRESS(MATCH(COUNTIF($R$2:$R1340,\"NIVEL 1\"),V:V,0),COLUMN(W1340))","v":"$W$1319"},{"$f":"ADDRESS((MATCH(COUNTIF(INDIRECT(Z1340):$S1340,\"NIVEL 2\"),INDIRECT(AA1340):W1340,0)+(MATCH(COUNTIF($R$2:$R1340,\"NIVEL 1\"),V:V,0)-1)),COLUMN(T1340))","v":"$T$1321"},null,null,null,null,null,null,null,null,null,null,null,null,null,null,null,null,null,null,null,null,null,null,null,null,null,null,{"$f":"PROCURA_PRECO_SERVICO","v":0}]
[null,null,null,null,null,null,null,null,null,null,null,null,null,null,null,null,null,null,null,null,null,{"$f":"COUNTIF($R$2:$R1341,\"NIVEL 1\")","v":22},1,3,0,{"$f":"ADDRESS(MATCH(COUNTIF($R$2:$R1341,\"NIVEL 1\"),V:V,0),COLUMN(S1341))","v":"$S$1319"},{"$f":"ADDRESS(MATCH(COUNTIF($R$2:$R1341,\"NIVEL 1\"),V:V,0),COLUMN(W1341))","v":"$W$1319"},{"$f":"ADDRESS((MATCH(COUNTIF(INDIRECT(Z1341):$S1341,\"NIVEL 2\"),INDIRECT(AA1341):W1341,0)+(MATCH(COUNTIF($R$2:$R1341,\"NIVEL 1\"),V:V,0)-1)),COLUMN(T1341))","v":"$T$1321"},null,null,null,null,null,null,null,null,null,null,null,null,null,null,null,null,null,null,null,null,null,null,null,null,null,null,{"$f":"PROCURA_PRECO_SERVICO","v":0}]
[null,null,null,{"$f":"\"SUBTOTAL DO ITEM  - \"&A1321","v":"SUBTOTAL DO ITEM  - 22.1"},null,null,null,null,{"$f":"SUBTOTAL(9,OFFSET(I1321,1,0):OFFSET(I1342,-1,0))","v":110934.63},null,null,null,null,"SUBITEM_FIM",null,null,null,null,null,null,null,{"$f":"COUNTIF($R$2:$R1342,\"NIVEL 1\")","v":22},1,3,0,{"$f":"ADDRESS(MATCH(COUNTIF($R$2:$R1342,\"NIVEL 1\"),V:V,0),COLUMN(S1342))","v":"$S$1319"},{"$f":"ADDRESS(MATCH(COUNTIF($R$2:$R1342,\"NIVEL 1\"),V:V,0),COLUMN(W1342))","v":"$W$1319"},{"$f":"ADDRESS((MATCH(COUNTIF(INDIRECT(Z1342):$S1342,\"NIVEL 2\"),INDIRECT(AA1342):W1342,0)+(MATCH(COUNTIF($R$2:$R1342,\"NIVEL 1\"),V:V,0)-1)),COLUMN(T1342))","v":"$T$1321"},null,null,null,null,null,null,null,null,null,null,null,null,null,null,null,null,null,null,null,null,null,null,null,null,null,null,{"$f":"PROCURA_PRECO_SERVICO","v":0}]
[null,null,null,null,null,null,null,null,null,null,null,null,null,null,null,null,null,null,null,null,null,{"$f":"COUNTIF($R$2:$R1343,\"NIVEL 1\")","v":22},1,3,0,{"$f":"ADDRESS(MATCH(COUNTIF($R$2:$R1343,\"NIVEL 1\"),V:V,0),COLUMN(S1343))","v":"$S$1319"},{"$f":"ADDRESS(MATCH(COUNTIF($R$2:$R1343,\"NIVEL 1\"),V:V,0),COLUMN(W1343))","v":"$W$1319"},{"$f":"ADDRESS((MATCH(COUNTIF(INDIRECT(Z1343):$S1343,\"NIVEL 2\"),INDIRECT(AA1343):W1343,0)+(MATCH(COUNTIF($R$2:$R1343,\"NIVEL 1\"),V:V,0)-1)),COLUMN(T1343))","v":"$T$1321"},null,null,null,null,null,null,null,null,null,null,null,null,null,null,null,null,null,null,null,null,null,null,null,null,null,null,{"$f":"PROCURA_PRECO_SERVICO","v":0}]
[null,null,null,{"$f":"\"TOTAL DO ITEM - \"&A1319","v":"TOTAL DO ITEM - 22"},null,null,null,null,{"$f":"SUBTOTAL(9,OFFSET(I1319,1,0):OFFSET(I1344,-1,0))","v":110934.63},null,null,null,null,"ITEM_FIM",null,null,null,null,null,null,null,{"$f":"COUNTIF($R$2:$R1344,\"NIVEL 1\")","v":22},1,3,0,{"$f":"ADDRESS(MATCH(COUNTIF($R$2:$R1344,\"NIVEL 1\"),V:V,0),COLUMN(S1344))","v":"$S$1319"},{"$f":"ADDRESS(MATCH(COUNTIF($R$2:$R1344,\"NIVEL 1\"),V:V,0),COLUMN(W1344))","v":"$W$1319"},{"$f":"ADDRESS((MATCH(COUNTIF(INDIRECT(Z1344):$S1344,\"NIVEL 2\"),INDIRECT(AA1344):W1344,0)+(MATCH(COUNTIF($R$2:$R1344,\"NIVEL 1\"),V:V,0)-1)),COLUMN(T1344))","v":"$T$1321"},null,null,null,null,null,null,null,null,null,null,null,null,null,null,null,null,null,null,null,null,null,null,null,null,null,null,{"$f":"PROCURA_PRECO_SERVICO","v":0}]
[null,null,null,null,null,null,null,{"$f":"TRUNC(G1345*(1+$I$3),2)","v":0},null,null,null,null,null,null,null,null,null,null,null,null,null,{"$f":"COUNTIF($R$2:$R1345,\"NIVEL 1\")","v":22},1,3,0,{"$f":"ADDRESS(MATCH(COUNTIF($R$2:$R1345,\"NIVEL 1\"),V:V,0),COLUMN(S1345))","v":"$S$1319"},{"$f":"ADDRESS(MATCH(COUNTIF($R$2:$R1345,\"NIVEL 1\"),V:V,0),COLUMN(W1345))","v":"$W$1319"},{"$f":"ADDRESS((MATCH(COUNTIF(INDIRECT(Z1345):$S1345,\"NIVEL 2\"),INDIRECT(AA1345):W1345,0)+(MATCH(COUNTIF($R$2:$R1345,\"NIVEL 1\"),V:V,0)-1)),COLUMN(T1345))","v":"$T$1321"},null,null,null,null,null,null,null,null,null,null,null,null,null,null,null,null,null,null,null,null,null,null,null,null,null,null,{"$f":"PROCURA_PRECO_SERVICO","v":0}]
[{"$f":"V1346","v":23},null,null,"IMPERMEABILIZAÇÃO",null,null,null,null,null,null,null,null,null,"ITEM_INICIO",null,null,null,"NIVEL 1",null,null,null,{"$f":"COUNTIF($R$2:$R1346,\"NIVEL 1\")","v":23},0,0,0,{"$f":"ADDRESS(MATCH(COUNTIF($R$2:$R1346,\"NIVEL 1\"),V:V,0),COLUMN(S1346))","v":"$S$1346"},{"$f":"ADDRESS(MATCH(COUNTIF($R$2:$R1346,\"NIVEL 1\"),V:V,0),COLUMN(W1346))","v":"$W$1346"},{"$f":"ADDRESS((MATCH(COUNTIF(INDIRECT(Z1346):$S1346,\"NIVEL 2\"),INDIRECT(AA1346):W1346,0)+(MATCH(COUNTIF($R$2:$R1346,\"NIVEL 1\"),V:V,0)-1)),COLUMN(T1346))","v":"$T$1346"},null,{"$f":"A1346","v":23},null,null,{"$f":"D1346","v":"IMPERMEABILIZAÇÃO"},{"$f":"I1358","v":28735.13},{"$f":"AH1346/$I$1374","v":0.0147366162167248},null,null,null,null,null,null,null,null,null,null,null,null,null,null,null,null,null,null,null,{"$f":"PROCURA_PRECO_SERVICO","v":0}]
[null,null,null,null,null,null,null,null,null,null,null,null,null,null,null,null,null,null,null,null,null,{"$f":"COUNTIF($R$2:$R1347,\"NIVEL 1\")","v":23},0,0,0,{"$f":"ADDRESS(MATCH(COUNTIF($R$2:$R1347,\"NIVEL 1\"),V:V,0),COLUMN(S1347))","v":"$S$1346"},{"$f":"ADDRESS(MATCH(COUNTIF($R$2:$R1347,\"NIVEL 1\"),V:V,0),COLUMN(W1347))","v":"$W$1346"},{"$f":"ADDRESS((MATCH(COUNTIF(INDIRECT(Z1347):$S1347,\"NIVEL 2\"),INDIRECT(AA1347):W1347,0)+(MATCH(COUNTIF($R$2:$R1347,\"NIVEL 1\"),V:V,0)-1)),COLUMN(T1347))","v":"$T$1346"},null,null,null,null,null,null,null,null,null,null,null,null,null,null,null,null,null,null,null,null,null,null,null,null,null,null,{"$f":"PROCURA_PRECO_SERVICO","v":0}]
[{"$f":"V1348&\".\"&W1348","v":"23.1"},null,null,"IMPERMEABILIZAÇÃO",null,null,null,null,null,null,null,null,null,"SUBITEM_INICIO",null,null,null,"NIVEL 2","NIVEL 2",null,null,{"$f":"COUNTIF($R$2:$R1348,\"NIVEL 1\")","v":23},1,0,0,{"$f":"ADDRESS(MATCH(COUNTIF($R$2:$R1348,\"NIVEL 1\"),V:V,0),COLUMN(S1348))","v":"$S$1346"},{"$f":"ADDRESS(MATCH(COUNTIF($R$2:$R1348,\"NIVEL 1\"),V:V,0),COLUMN(W1348))","v":"$W$1346"},{"$f":"ADDRESS((MATCH(COUNTIF(INDIRECT(Z1348):$S1348,\"NIVEL 2\"),INDIRECT(AA1348):W1348,0)+(MATCH(COUNTIF($R$2:$R1348,\"NIVEL 1\"),V:V,0)-1)),COLUMN(T1348))","v":"$T$1348"},null,null,null,null,null,null,null,null,null,null,null,null,null,null,null,null,null,null,null,null,null,null,null,null,null,null,{"$f":"PROCURA_PRECO_SERVICO","v":0}]
[null,null,null,null,null,null,null,null,null,null,null,null,null,null,null,null,null,null,null,null,null,{"$f":"COUNTIF($R$2:$R1349,\"NIVEL 1\")","v":23},1,0,0,{"$f":"ADDRESS(MATCH(COUNTIF($R$2:$R1349,\"NIVEL 1\"),V:V,0),COLUMN(S1349))","v":"$S$1346"},{"$f":"ADDRESS(MATCH(COUNTIF($R$2:$R1349,\"NIVEL 1\"),V:V,0),COLUMN(W1349))","v":"$W$1346"},{"$f":"ADDRESS((MATCH(COUNTIF(INDIRECT(Z1349):$S1349,\"NIVEL 2\"),INDIRECT(AA1349):W1349,0)+(MATCH(COUNTIF($R$2:$R1349,\"NIVEL 1\"),V:V,0)-1)),COLUMN(T1349))","v":"$T$1348"},null,null,null,null,null,null,null,null,null,null,null,null,null,null,null,null,null,null,null,null,null,null,null,null,null,null,{"$f":"PROCURA_PRECO_SERVICO","v":0}]
[{"$f":"V1350&\".\"&W1350&\".\"&X1350","v":"23.1.1"},null,null,"IMPERMEABILIZAÇÃO DE LAJE",null,null,null,null,null,null,null,null,null,"SUBSUBITEM_INICIO",null,null,null,"NIVEL 3","NIVEL 3","NIVEL 3",null,{"$f":"COUNTIF($R$2:$R1350,\"NIVEL 1\")","v":23},1,1,0,{"$f":"ADDRESS(MATCH(COUNTIF($R$2:$R1350,\"NIVEL 1\"),V:V,0),COLUMN(S1350))","v":"$S$1346"},{"$f":"ADDRESS(MATCH(COUNTIF($R$2:$R1350,\"NIVEL 1\"),V:V,0),COLUMN(W1350))","v":"$W$1346"},{"$f":"ADDRESS((MATCH(COUNTIF(INDIRECT(Z1350):$S1350,\"NIVEL 2\"),INDIRECT(AA1350):W1350,0)+(MATCH(COUNTIF($R$2:$R1350,\"NIVEL 1\"),V:V,0)-1)),COLUMN(T1350))","v":"$T$1348"},null,null,null,null,null,null,null,null,null,null,null,null,null,null,null,null,null,null,null,null,null,null,null,null,null,null,{"$f":"PROCURA_PRECO_SERVICO","v":0}]
[null,null,null,null,null,null,null,null,null,null,null,null,null,null,null,null,null,null,null,null,null,{"$f":"COUNTIF($R$2:$R1351,\"NIVEL 1\")","v":23},1,1,0,{"$f":"ADDRESS(MATCH(COUNTIF($R$2:$R1351,\"NIVEL 1\"),V:V,0),COLUMN(S1351))","v":"$S$1346"},{"$f":"ADDRESS(MATCH(COUNTIF($R$2:$R1351,\"NIVEL 1\"),V:V,0),COLUMN(W1351))","v":"$W$1346"},{"$f":"ADDRESS((MATCH(COUNTIF(INDIRECT(Z1351):$S1351,\"NIVEL 2\"),INDIRECT(AA1351):W1351,0)+(MATCH(COUNTIF($R$2:$R1351,\"NIVEL 1\"),V:V,0)-1)),COLUMN(T1351))","v":"$T$1348"},null,null,null,null,null,null,null,null,null,null,null,null,null,null,null,null,null,null,null,null,null,null,null,null,null,null,{"$f":"PROCURA_PRECO_SERVICO","v":0}]
[{"$f":"V1352&\".\"&W1352&\".\"&X1352&\".\"&Y1352","v":"23.1.1.1"},"SETOP","ED-50168",{"$f":"PROCURA_DESCRICAO_SERVICO","v":"IMPERMEABILIZAÇÃO COM MANTA ASFÁLTICA PRÉ-FABRICADA, E = 4 MM"},{"$f":"PROCURA_UNIDADE_SERVICO","v":"M2"},365.68,{"$f":"PROCURA_PRECO_SERVICO","v":62.25},{"$f":"CUSTO_BDI_SERVICO","v":78.58},{"$f":"CUSTO_TOTAL_SERVICO","v":28735.13},null,null,null,null,"SERVIÇO",null,null,null,"NIVEL 4","NIVEL 4","NIVEL 4","NIVEL 4",{"$f":"COUNTIF($R$2:$R1352,\"NIVEL 1\")","v":23},{"$f":"IFERROR(COUNTIF(INDIRECT(Z1352):S1352,\"NIVEL 2\"),0)","v":1},{"$f":"COUNTIF(INDIRECT(AB1352):T1352,\"NIVEL 3\")","v":1},1,{"$f":"ADDRESS(MATCH(COUNTIF($R$2:$R1352,\"NIVEL 1\"),V:V,0),COLUMN(S1352))","v":"$S$1346"},{"$f":"ADDRESS(MATCH(COUNTIF($R$2:$R1352,\"NIVEL 1\"),V:V,0),COLUMN(W1352))","v":"$W$1346"},{"$f":"ADDRESS((MATCH(COUNTIF(INDIRECT(Z1352):$S1352,\"NIVEL 2\"),INDIRECT(AA1352):W1352,0)+(MATCH(COUNTIF($R$2:$R1352,\"NIVEL 1\"),V:V,0)-1)),COLUMN(T1352))","v":"$T$1348"},null,null,null,null,null,null,null,null,null,null,null,null,null,null,null,null,null,null,null,null,null,null,null,null,null,null,{"$f":"PROCURA_PRECO_SERVICO","v":62.25}]
[null,null,null,null,null,null,null,null,null,null,null,null,null,null,null,null,null,null,null,null,null,{"$f":"COUNTIF($R$2:$R1353,\"NIVEL 1\")","v":23},1,1,0,{"$f":"ADDRESS(MATCH(COUNTIF($R$2:$R1353,\"NIVEL 1\"),V:V,0),COLUMN(S1353))","v":"$S$1346"},{"$f":"ADDRESS(MATCH(COUNTIF($R$2:$R1353,\"NIVEL 1\"),V:V,0),COLUMN(W1353))","v":"$W$1346"},{"$f":"ADDRESS((MATCH(COUNTIF(INDIRECT(Z1353):$S1353,\"NIVEL 2\"),INDIRECT(AA1353):W1353,0)+(MATCH(COUNTIF($R$2:$R1353,\"NIVEL 1\"),V:V,0)-1)),COLUMN(T1353))","v":"$T$1348"},null,null,null,null,null,null,null,null,null,null,null,null,null,null,null,null,null,null,null,null,null,null,null,null,null,null,{"$f":"PROCURA_PRECO_SERVICO","v":0}]
[null,null,null,{"$f":"\"SUBTOTAL DO ITEM - \"&A1350","v":"SUBTOTAL DO ITEM - 23.1.1"},null,null,null,null,{"$f":"SUBTOTAL(9,OFFSET(I1350,1,0):OFFSET(I1354,-1,0))","v":28735.13},null,null,null,null,"SUBSUBITEM_FIM",null,null,null,null,null,null,null,{"$f":"COUNTIF($R$2:$R1354,\"NIVEL 1\")","v":23},1,1,0,{"$f":"ADDRESS(MATCH(COUNTIF($R$2:$R1354,\"NIVEL 1\"),V:V,0),COLUMN(S1354))","v":"$S$1346"},{"$f":"ADDRESS(MATCH(COUNTIF($R$2:$R1354,\"NIVEL 1\"),V:V,0),COLUMN(W1354))","v":"$W$1346"},{"$f":"ADDRESS((MATCH(COUNTIF(INDIRECT(Z1354):$S1354,\"NIVEL 2\"),INDIRECT(AA1354):W1354,0)+(MATCH(COUNTIF($R$2:$R1354,\"NIVEL 1\"),V:V,0)-1)),COLUMN(T1354))","v":"$T$1348"},null,null,null,null,null,null,null,null,null,null,null,null,null,null,null,null,null,null,null,null,null,null,null,null,null,null,{"$f":"PROCURA_PRECO_SERVICO","v":0}]
[null,null,null,null,null,null,null,null,null,null,null,null,null,null,null,null,null,null,null,null,null,{"$f":"COUNTIF($R$2:$R1355,\"NIVEL 1\")","v":23},1,1,0,{"$f":"ADDRESS(MATCH(COUNTIF($R$2:$R1355,\"NIVEL 1\"),V:V,0),COLUMN(S1355))","v":"$S$1346"},{"$f":"ADDRESS(MATCH(COUNTIF($R$2:$R1355,\"NIVEL 1\"),V:V,0),COLUMN(W1355))","v":"$W$1346"},{"$f":"ADDRESS((MATCH(COUNTIF(INDIRECT(Z1355):$S1355,\"NIVEL 2\"),INDIRECT(AA1355):W1355,0)+(MATCH(COUNTIF($R$2:$R1355,\"NIVEL 1\"),V:V,0)-1)),COLUMN(T1355))","v":"$T$1348"},null,null,null,null,null,null,null,null,null,null,null,null,null,null,null,null,null,null,null,null,null,null,null,null,null,null,{"$f":"PROCURA_PRECO_SERVICO","v":0}]
[null,null,null,{"$f":"\"SUBTOTAL DO ITEM  - \"&A1348","v":"SUBTOTAL DO ITEM  - 23.1"},null,null,null,null,{"$f":"SUBTOTAL(9,OFFSET(I1348,1,0):OFFSET(I1356,-1,0))","v":28735.13},null,null,null,null,"SUBITEM_FIM",null,null,null,null,null,null,null,{"$f":"COUNTIF($R$2:$R1356,\"NIVEL 1\")","v":23},1,1,0,{"$f":"ADDRESS(MATCH(COUNTIF($R$2:$R1356,\"NIVEL 1\"),V:V,0),COLUMN(S1356))","v":"$S$1346"},{"$f":"ADDRESS(MATCH(COUNTIF($R$2:$R1356,\"NIVEL 1\"),V:V,0),COLUMN(W1356))","v":"$W$1346"},{"$f":"ADDRESS((MATCH(COUNTIF(INDIRECT(Z1356):$S1356,\"NIVEL 2\"),INDIRECT(AA1356):W1356,0)+(MATCH(COUNTIF($R$2:$R1356,\"NIVEL 1\"),V:V,0)-1)),COLUMN(T1356))","v":"$T$1348"},null,null,null,null,null,null,null,null,null,null,null,null,null,null,null,null,null,null,null,null,null,null,null,null,null,null,{"$f":"PROCURA_PRECO_SERVICO","v":0}]
[null,null,null,null,null,null,null,null,null,null,null,null,null,null,null,null,null,null,null,null,null,{"$f":"COUNTIF($R$2:$R1357,\"NIVEL 1\")","v":23},1,1,0,{"$f":"ADDRESS(MATCH(COUNTIF($R$2:$R1357,\"NIVEL 1\"),V:V,0),COLUMN(S1357))","v":"$S$1346"},{"$f":"ADDRESS(MATCH(COUNTIF($R$2:$R1357,\"NIVEL 1\"),V:V,0),COLUMN(W1357))","v":"$W$1346"},{"$f":"ADDRESS((MATCH(COUNTIF(INDIRECT(Z1357):$S1357,\"NIVEL 2\"),INDIRECT(AA1357):W1357,0)+(MATCH(COUNTIF($R$2:$R1357,\"NIVEL 1\"),V:V,0)-1)),COLUMN(T1357))","v":"$T$1348"},null,null,null,null,null,null,null,null,null,null,null,null,null,null,null,null,null,null,null,null,null,null,null,null,null,null,{"$f":"PROCURA_PRECO_SERVICO","v":0}]
[null,null,null,{"$f":"\"TOTAL DO ITEM - \"&A1346","v":"TOTAL DO ITEM - 23"},null,null,null,null,{"$f":"SUBTOTAL(9,OFFSET(I1346,1,0):OFFSET(I1358,-1,0))","v":28735.13},null,null,null,null,"ITEM_FIM",null,null,null,null,null,null,null,{"$f":"COUNTIF($R$2:$R1358,\"NIVEL 1\")","v":23},1,1,0,{"$f":"ADDRESS(MATCH(COUNTIF($R$2:$R1358,\"NIVEL 1\"),V:V,0),COLUMN(S1358))","v":"$S$1346"},{"$f":"ADDRESS(MATCH(COUNTIF($R$2:$R1358,\"NIVEL 1\"),V:V,0),COLUMN(W1358))","v":"$W$1346"},{"$f":"ADDRESS((MATCH(COUNTIF(INDIRECT(Z1358):$S1358,\"NIVEL 2\"),INDIRECT(AA1358):W1358,0)+(MATCH(COUNTIF($R$2:$R1358,\"NIVEL 1\"),V:V,0)-1)),COLUMN(T1358))","v":"$T$1348"},null,null,null,null,null,null,null,null,null,null,null,null,null,null,null,null,null,null,null,null,null,null,null,null,null,null,{"$f":"PROCURA_PRECO_SERVICO","v":0}]
[null,null,null,null,null,null,null,{"$f":"TRUNC(G1359*(1+$I$3),2)","v":0},null,null,null,null,null,null,null,null,null,null,null,null,null,{"$f":"COUNTIF($R$2:$R1359,\"NIVEL 1\")","v":23},1,1,{"$f":"IF(U1359=\"NIVEL 4\",OFFSET(Y1359,-1,0)+1,0)","v":0},{"$f":"ADDRESS(MATCH(COUNTIF($R$2:$R1359,\"NIVEL 1\"),V:V,0),COLUMN(S1359))","v":"$S$1346"},{"$f":"ADDRESS(MATCH(COUNTIF($R$2:$R1359,\"NIVEL 1\"),V:V,0),COLUMN(W1359))","v":"$W$1346"},{"$f":"ADDRESS((MATCH(COUNTIF(INDIRECT(Z1359):$S1359,\"NIVEL 2\"),INDIRECT(AA1359):W1359,0)+(MATCH(COUNTIF($R$2:$R1359,\"NIVEL 1\"),V:V,0)-1)),COLUMN(T1359))","v":"$T$1348"},null,null,null,null,null,null,null,null,null,null,null,null,null,null,null,null,null,null,null,null,null,null,null,null,null,null,{"$f":"PROCURA_PRECO_SERVICO","v":0}]
[{"$f":"V1360","v":24},null,null,"LIMPEZA FINAL DE OBRA",null,null,null,null,null,null,null,null,null,"ITEM_INICIO",null,null,null,"NIVEL 1",null,null,null,{"$f":"COUNTIF($R$2:$R1360,\"NIVEL 1\")","v":24},0,0,0,{"$f":"ADDRESS(MATCH(COUNTIF($R$2:$R1360,\"NIVEL 1\"),V:V,0),COLUMN(S1360))","v":"$S$1360"},{"$f":"ADDRESS(MATCH(COUNTIF($R$2:$R1360,\"NIVEL 1\"),V:V,0),COLUMN(W1360))","v":"$W$1360"},{"$f":"ADDRESS((MATCH(COUNTIF(INDIRECT(Z1360):$S1360,\"NIVEL 2\"),INDIRECT(AA1360):W1360,0)+(MATCH(COUNTIF($R$2:$R1360,\"NIVEL 1\"),V:V,0)-1)),COLUMN(T1360))","v":"$T$1360"},null,{"$f":"A1360","v":24},null,null,{"$f":"D1360","v":"LIMPEZA FINAL DE OBRA"},{"$f":"I1372","v":6211.4},{"$f":"AH1360/$I$1374","v":0.00318547429465481},null,null,null,null,null,null,null,null,null,null,null,null,null,null,null,null,null,null,null,{"$f":"PROCURA_PRECO_SERVICO","v":0}]
[null,null,null,null,null,null,null,null,null,null,null,null,null,null,null,null,null,null,null,null,null,{"$f":"COUNTIF($R$2:$R1361,\"NIVEL 1\")","v":24},0,0,0,{"$f":"ADDRESS(MATCH(COUNTIF($R$2:$R1361,\"NIVEL 1\"),V:V,0),COLUMN(S1361))","v":"$S$1360"},{"$f":"ADDRESS(MATCH(COUNTIF($R$2:$R1361,\"NIVEL 1\"),V:V,0),COLUMN(W1361))","v":"$W$1360"},{"$f":"ADDRESS((MATCH(COUNTIF(INDIRECT(Z1361):$S1361,\"NIVEL 2\"),INDIRECT(AA1361):W1361,0)+(MATCH(COUNTIF($R$2:$R1361,\"NIVEL 1\"),V:V,0)-1)),COLUMN(T1361))","v":"$T$1360"},null,null,null,null,null,null,null,null,null,null,null,null,null,null,null,null,null,null,null,null,null,null,null,null,null,null,{"$f":"PROCURA_PRECO_SERVICO","v":0}]
[{"$f":"V1362&\".\"&W1362","v":"24.1"},null,null,"LIMPEZA FINAL DE OBRA",null,null,null,null,null,null,null,null,null,"SUBITEM_INICIO",null,null,null,"NIVEL 2","NIVEL 2",null,null,{"$f":"COUNTIF($R$2:$R1362,\"NIVEL 1\")","v":24},1,0,0,{"$f":"ADDRESS(MATCH(COUNTIF($R$2:$R1362,\"NIVEL 1\"),V:V,0),COLUMN(S1362))","v":"$S$1360"},{"$f":"ADDRESS(MATCH(COUNTIF($R$2:$R1362,\"NIVEL 1\"),V:V,0),COLUMN(W1362))","v":"$W$1360"},{"$f":"ADDRESS((MATCH(COUNTIF(INDIRECT(Z1362):$S1362,\"NIVEL 2\"),INDIRECT(AA1362):W1362,0)+(MATCH(COUNTIF($R$2:$R1362,\"NIVEL 1\"),V:V,0)-1)),COLUMN(T1362))","v":"$T$1362"},null,null,null,null,null,null,null,null,null,null,null,null,null,null,null,null,null,null,null,null,null,null,null,null,null,null,{"$f":"PROCURA_PRECO_SERVICO","v":0}]
[null,null,null,null,null,null,null,null,null,null,null,null,null,null,null,null,null,null,null,null,null,{"$f":"COUNTIF($R$2:$R1363,\"NIVEL 1\")","v":24},1,0,0,{"$f":"ADDRESS(MATCH(COUNTIF($R$2:$R1363,\"NIVEL 1\"),V:V,0),COLUMN(S1363))","v":"$S$1360"},{"$f":"ADDRESS(MATCH(COUNTIF($R$2:$R1363,\"NIVEL 1\"),V:V,0),COLUMN(W1363))","v":"$W$1360"},{"$f":"ADDRESS((MATCH(COUNTIF(INDIRECT(Z1363):$S1363,\"NIVEL 2\"),INDIRECT(AA1363):W1363,0)+(MATCH(COUNTIF($R$2:$R1363,\"NIVEL 1\"),V:V,0)-1)),COLUMN(T1363))","v":"$T$1362"},null,null,null,null,null,null,null,null,null,null,null,null,null,null,null,null,null,null,null,null,null,null,null,null,null,null,{"$f":"PROCURA_PRECO_SERVICO","v":0}]
[{"$f":"V1364&\".\"&W1364&\".\"&X1364","v":"24.1.1"},null,null,"LIMPEZA FINAL DE OBRA",null,null,null,null,null,null,null,null,null,"SUBSUBITEM_INICIO",null,null,null,"NIVEL 3","NIVEL 3","NIVEL 3",null,{"$f":"COUNTIF($R$2:$R1364,\"NIVEL 1\")","v":24},1,1,0,{"$f":"ADDRESS(MATCH(COUNTIF($R$2:$R1364,\"NIVEL 1\"),V:V,0),COLUMN(S1364))","v":"$S$1360"},{"$f":"ADDRESS(MATCH(COUNTIF($R$2:$R1364,\"NIVEL 1\"),V:V,0),COLUMN(W1364))","v":"$W$1360"},{"$f":"ADDRESS((MATCH(COUNTIF(INDIRECT(Z1364):$S1364,\"NIVEL 2\"),INDIRECT(AA1364):W1364,0)+(MATCH(COUNTIF($R$2:$R1364,\"NIVEL 1\"),V:V,0)-1)),COLUMN(T1364))","v":"$T$1362"},null,null,null,null,null,null,null,null,null,null,null,null,null,null,null,null,null,null,null,null,null,null,null,null,null,null,{"$f":"PROCURA_PRECO_SERVICO","v":0}]
[null,null,null,null,null,null,null,null,null,null,null,null,null,null,null,null,null,null,null,null,null,{"$f":"COUNTIF($R$2:$R1365,\"NIVEL 1\")","v":24},1,1,0,{"$f":"ADDRESS(MATCH(COUNTIF($R$2:$R1365,\"NIVEL 1\"),V:V,0),COLUMN(S1365))","v":"$S$1360"},{"$f":"ADDRESS(MATCH(COUNTIF($R$2:$R1365,\"NIVEL 1\"),V:V,0),COLUMN(W1365))","v":"$W$1360"},{"$f":"ADDRESS((MATCH(COUNTIF(INDIRECT(Z1365):$S1365,\"NIVEL 2\"),INDIRECT(AA1365):W1365,0)+(MATCH(COUNTIF($R$2:$R1365,\"NIVEL 1\"),V:V,0)-1)),COLUMN(T1365))","v":"$T$1362"},null,null,null,null,null,null,null,null,null,null,null,null,null,null,null,null,null,null,null,null,null,null,null,null,null,null,{"$f":"PROCURA_PRECO_SERVICO","v":0}]
[{"$f":"V1366&\".\"&W1366&\".\"&X1366&\".\"&Y1366","v":"24.1.1.1"},"SETOP","ED-50266",{"$f":"PROCURA_DESCRICAO_SERVICO","v":"LIMPEZA FINAL PARA ENTREGA DA OBRA"},{"$f":"PROCURA_UNIDADE_SERVICO","v":"M2"},759.34,{"$f":"PROCURA_PRECO_SERVICO","v":6.48},{"$f":"CUSTO_BDI_SERVICO","v":8.18},{"$f":"CUSTO_TOTAL_SERVICO","v":6211.4},null,null,null,null,"SERVIÇO",null,null,null,"NIVEL 4","NIVEL 4","NIVEL 4","NIVEL 4",{"$f":"COUNTIF($R$2:$R1366,\"NIVEL 1\")","v":24},1,1,{"$f":"IF(U1366=\"NIVEL 4\",OFFSET(Y1366,-1,0)+1,0)","v":1},{"$f":"ADDRESS(MATCH(COUNTIF($R$2:$R1366,\"NIVEL 1\"),V:V,0),COLUMN(S1366))","v":"$S$1360"},{"$f":"ADDRESS(MATCH(COUNTIF($R$2:$R1366,\"NIVEL 1\"),V:V,0),COLUMN(W1366))","v":"$W$1360"},{"$f":"ADDRESS((MATCH(COUNTIF(INDIRECT(Z1366):$S1366,\"NIVEL 2\"),INDIRECT(AA1366):W1366,0)+(MATCH(COUNTIF($R$2:$R1366,\"NIVEL 1\"),V:V,0)-1)),COLUMN(T1366))","v":"$T$1362"},null,null,null,null,null,null,null,null,null,null,null,null,null,null,null,null,null,null,null,null,null,null,null,null,null,null,{"$f":"PROCURA_PRECO_SERVICO","v":6.48}]
[null,null,null,null,null,null,null,null,null,null,null,null,null,null,null,null,null,null,null,null,null,{"$f":"COUNTIF($R$2:$R1367,\"NIVEL 1\")","v":24},1,1,0,{"$f":"ADDRESS(MATCH(COUNTIF($R$2:$R1367,\"NIVEL 1\"),V:V,0),COLUMN(S1367))","v":"$S$1360"},{"$f":"ADDRESS(MATCH(COUNTIF($R$2:$R1367,\"NIVEL 1\"),V:V,0),COLUMN(W1367))","v":"$W$1360"},{"$f":"ADDRESS((MATCH(COUNTIF(INDIRECT(Z1367):$S1367,\"NIVEL 2\"),INDIRECT(AA1367):W1367,0)+(MATCH(COUNTIF($R$2:$R1367,\"NIVEL 1\"),V:V,0)-1)),COLUMN(T1367))","v":"$T$1362"},null,null,null,null,null,null,null,null,null,null,null,null,null,null,null,null,null,null,null,null,null,null,null,null,null,null,{"$f":"PROCURA_PRECO_SERVICO","v":0}]
[null,null,null,{"$f":"\"SUBTOTAL DO ITEM - \"&A1364","v":"SUBTOTAL DO ITEM - 24.1.1"},null,null,null,null,{"$f":"SUBTOTAL(9,OFFSET(I1364,1,0):OFFSET(I1368,-1,0))","v":6211.4},null,null,null,null,"SUBSUBITEM_FIM",null,null,null,null,null,null,null,{"$f":"COUNTIF($R$2:$R1368,\"NIVEL 1\")","v":24},1,1,0,{"$f":"ADDRESS(MATCH(COUNTIF($R$2:$R1368,\"NIVEL 1\"),V:V,0),COLUMN(S1368))","v":"$S$1360"},{"$f":"ADDRESS(MATCH(COUNTIF($R$2:$R1368,\"NIVEL 1\"),V:V,0),COLUMN(W1368))","v":"$W$1360"},{"$f":"ADDRESS((MATCH(COUNTIF(INDIRECT(Z1368):$S1368,\"NIVEL 2\"),INDIRECT(AA1368):W1368,0)+(MATCH(COUNTIF($R$2:$R1368,\"NIVEL 1\"),V:V,0)-1)),COLUMN(T1368))","v":"$T$1362"},null,null,null,null,null,null,null,null,null,null,null,null,null,null,null,null,null,null,null,null,null,null,null,null,null,null,{"$f":"PROCURA_PRECO_SERVICO","v":0}]
[null,null,null,null,null,null,null,null,null,null,null,null,null,null,null,null,null,null,null,null,null,{"$f":"COUNTIF($R$2:$R1369,\"NIVEL 1\")","v":24},1,1,0,{"$f":"ADDRESS(MATCH(COUNTIF($R$2:$R1369,\"NIVEL 1\"),V:V,0),COLUMN(S1369))","v":"$S$1360"},{"$f":"ADDRESS(MATCH(COUNTIF($R$2:$R1369,\"NIVEL 1\"),V:V,0),COLUMN(W1369))","v":"$W$1360"},{"$f":"ADDRESS((MATCH(COUNTIF(INDIRECT(Z1369):$S1369,\"NIVEL 2\"),INDIRECT(AA1369):W1369,0)+(MATCH(COUNTIF($R$2:$R1369,\"NIVEL 1\"),V:V,0)-1)),COLUMN(T1369))","v":"$T$1362"},null,null,null,null,null,null,null,null,null,null,null,null,null,null,null,null,null,null,null,null,null,null,null,null,null,null,{"$f":"PROCURA_PRECO_SERVICO","v":0}]
[null,null,null,{"$f":"\"SUBTOTAL DO ITEM  - \"&A1362","v":"SUBTOTAL DO ITEM  - 24.1"},null,null,null,null,{"$f":"SUBTOTAL(9,OFFSET(I1362,1,0):OFFSET(I1370,-1,0))","v":6211.4},null,null,null,null,"SUBITEM_FIM",null,null,null,null,null,null,null,{"$f":"COUNTIF($R$2:$R1370,\"NIVEL 1\")","v":24},1,1,0,{"$f":"ADDRESS(MATCH(COUNTIF($R$2:$R1370,\"NIVEL 1\"),V:V,0),COLUMN(S1370))","v":"$S$1360"},{"$f":"ADDRESS(MATCH(COUNTIF($R$2:$R1370,\"NIVEL 1\"),V:V,0),COLUMN(W1370))","v":"$W$1360"},{"$f":"ADDRESS((MATCH(COUNTIF(INDIRECT(Z1370):$S1370,\"NIVEL 2\"),INDIRECT(AA1370):W1370,0)+(MATCH(COUNTIF($R$2:$R1370,\"NIVEL 1\"),V:V,0)-1)),COLUMN(T1370))","v":"$T$1362"},null,null,null,null,null,null,null,null,null,null,null,null,null,null,null,null,null,null,null,null,null,null,null,null,null,null,{"$f":"PROCURA_PRECO_SERVICO","v":0}]
[null,null,null,null,null,null,null,null,null,null,null,null,null,null,null,null,null,null,null,null,null,{"$f":"COUNTIF($R$2:$R1371,\"NIVEL 1\")","v":24},1,1,{"$f":"IF(U1371=\"NIVEL 4\",OFFSET(Y1371,-1,0)+1,0)","v":0},{"$f":"ADDRESS(MATCH(COUNTIF($R$2:$R1371,\"NIVEL 1\"),V:V,0),COLUMN(S1371))","v":"$S$1360"},{"$f":"ADDRESS(MATCH(COUNTIF($R$2:$R1371,\"NIVEL 1\"),V:V,0),COLUMN(W1371))","v":"$W$1360"},{"$f":"ADDRESS((MATCH(COUNTIF(INDIRECT(Z1371):$S1371,\"NIVEL 2\"),INDIRECT(AA1371):W1371,0)+(MATCH(COUNTIF($R$2:$R1371,\"NIVEL 1\"),V:V,0)-1)),COLUMN(T1371))","v":"$T$1362"},null,null,null,null,null,null,null,null,null,null,null,null,null,null,null,null,null,null,null,null,null,null,null,null,null,null,{"$f":"PROCURA_PRECO_SERVICO","v":0}]
[null,null,null,{"$f":"\"TOTAL DO ITEM - \"&A1360","v":"TOTAL DO ITEM - 24"},null,null,null,null,{"$f":"SUBTOTAL(9,OFFSET(I1360,1,0):OFFSET(I1372,-1,0))","v":6211.4},null,null,null,null,"ITEM_FIM",null,null,null,null,null,null,null,{"$f":"COUNTIF($R$2:$R1372,\"NIVEL 1\")","v":24},1,1,0,{"$f":"ADDRESS(MATCH(COUNTIF($R$2:$R1372,\"NIVEL 1\"),V:V,0),COLUMN(S1372))","v":"$S$1360"},{"$f":"ADDRESS(MATCH(COUNTIF($R$2:$R1372,\"NIVEL 1\"),V:V,0),COLUMN(W1372))","v":"$W$1360"},{"$f":"ADDRESS((MATCH(COUNTIF(INDIRECT(Z1372):$S1372,\"NIVEL 2\"),INDIRECT(AA1372):W1372,0)+(MATCH(COUNTIF($R$2:$R1372,\"NIVEL 1\"),V:V,0)-1)),COLUMN(T1372))","v":"$T$1362"},null,null,null,null,null,null,null,null,null,null,null,null,null,null,null,null,null,null,null,null,null,null,null,null,null,null,{"$f":"PROCURA_PRECO_SERVICO","v":0}]
[null,null,null,null,null,null,null,{"$f":"TRUNC(G1373*(1+$I$3),2)","v":0},null,null,null,null,null,null,null,null,null,null,null,null,null,{"$f":"COUNTIF($R$2:$R1373,\"NIVEL 1\")","v":24},1,1,0,{"$f":"ADDRESS(MATCH(COUNTIF($R$2:$R1373,\"NIVEL 1\"),V:V,0),COLUMN(S1373))","v":"$S$1360"},{"$f":"ADDRESS(MATCH(COUNTIF($R$2:$R1373,\"NIVEL 1\"),V:V,0),COLUMN(W1373))","v":"$W$1360"},{"$f":"ADDRESS((MATCH(COUNTIF(INDIRECT(Z1373):$S1373,\"NIVEL 2\"),INDIRECT(AA1373):W1373,0)+(MATCH(COUNTIF($R$2:$R1373,\"NIVEL 1\"),V:V,0)-1)),COLUMN(T1373))","v":"$T$1362"},null,null,null,null,null,null,null,null,null,null,null,null,null,null,null,null,null,null,null,null,null,null,null,null,null,null,{"$f":"PROCURA_PRECO_SERVICO","v":0}]
[null,null,null,null,null,null,null,"TOTAL DO ORÇAMENTO:",{"$f":"SUBTOTAL(9,OFFSET(I6,1,0):OFFSET(I1374,-1,0))","v":1949913.71},null,null,null,null,null,null,null,null,null,null,null,null,{"$f":"COUNTIF($R$2:$R1374,\"NIVEL 1\")","v":24},1,1,{"$f":"IF(U1374=\"NIVEL 4\",OFFSET(Y1374,-1,0)+1,0)","v":0},{"$f":"ADDRESS(MATCH(COUNTIF($R$2:$R1374,\"NIVEL 1\"),V:V,0),COLUMN(S1374))","v":"$S$1360"},{"$f":"ADDRESS(MATCH(COUNTIF($R$2:$R1374,\"NIVEL 1\"),V:V,0),COLUMN(W1374))","v":"$W$1360"},{"$f":"ADDRESS((MATCH(COUNTIF(INDIRECT(Z1374):$S1374,\"NIVEL 2\"),INDIRECT(AA1374):W1374,0)+(MATCH(COUNTIF($R$2:$R1374,\"NIVEL 1\"),V:V,0)-1)),COLUMN(T1374))","v":"$T$1362"},null,null,null,null,null,null,null,null,null,null,null,null,null,null,null,null,null,null,null,null,null,null,null,null,null,null,{"$f":"PROCURA_PRECO_SERVICO","v":0}]
[null,null,null,null,null,null,null,null,null,null,null,null,null,null,null,null,null,null,null,null,null,{"$f":"COUNTIF($R$2:$R1375,\"NIVEL 1\")","v":24},1,1,0,{"$f":"ADDRESS(MATCH(COUNTIF($R$2:$R1375,\"NIVEL 1\"),V:V,0),COLUMN(S1375))","v":"$S$1360"},{"$f":"ADDRESS(MATCH(COUNTIF($R$2:$R1375,\"NIVEL 1\"),V:V,0),COLUMN(W1375))","v":"$W$1360"},{"$f":"ADDRESS((MATCH(COUNTIF(INDIRECT(Z1375):$S1375,\"NIVEL 2\"),INDIRECT(AA1375):W1375,0)+(MATCH(COUNTIF($R$2:$R1375,\"NIVEL 1\"),V:V,0)-1)),COLUMN(T1375))","v":"$T$1362"}]
[null,null,null,null,null,null,null,null,null,null,null,null,null,null,null,null,null,null,null,null,null,{"$f":"COUNTIF($R$2:$R1376,\"NIVEL 1\")","v":24},1,1,0,{"$f":"ADDRESS(MATCH(COUNTIF($R$2:$R1376,\"NIVEL 1\"),V:V,0),COLUMN(S1376))","v":"$S$1360"},{"$f":"ADDRESS(MATCH(COUNTIF($R$2:$R1376,\"NIVEL 1\"),V:V,0),COLUMN(W1376))","v":"$W$1360"},{"$f":"ADDRESS((MATCH(COUNTIF(INDIRECT(Z1376):$S1376,\"NIVEL 2\"),INDIRECT(AA1376):W1376,0)+(MATCH(COUNTIF($R$2:$R1376,\"NIVEL 1\"),V:V,0)-1)),COLUMN(T1376))","v":"$T$1362"}]
[null,null,null,null,null,null,null,null,null,null,null,null,null,null,null,null,null,null,null,null,null,{"$f":"COUNTIF($R$2:$R1377,\"NIVEL 1\")","v":24},1,1,0,{"$f":"ADDRESS(MATCH(COUNTIF($R$2:$R1377,\"NIVEL 1\"),V:V,0),COLUMN(S1377))","v":"$S$1360"},{"$f":"ADDRESS(MATCH(COUNTIF($R$2:$R1377,\"NIVEL 1\"),V:V,0),COLUMN(W1377))","v":"$W$1360"},{"$f":"ADDRESS((MATCH(COUNTIF(INDIRECT(Z1377):$S1377,\"NIVEL 2\"),INDIRECT(AA1377):W1377,0)+(MATCH(COUNTIF($R$2:$R1377,\"NIVEL 1\"),V:V,0)-1)),COLUMN(T1377))","v":"$T$1362"}]
[null,null,null,null,null,null,null,null,null,null,null,null,null,null,null,null,null,null,null,null,null,{"$f":"COUNTIF($R$2:$R1378,\"NIVEL 1\")","v":24},1,1,0,{"$f":"ADDRESS(MATCH(COUNTIF($R$2:$R1378,\"NIVEL 1\"),V:V,0),COLUMN(S1378))","v":"$S$1360"},{"$f":"ADDRESS(MATCH(COUNTIF($R$2:$R1378,\"NIVEL 1\"),V:V,0),COLUMN(W1378))","v":"$W$1360"},{"$f":"ADDRESS((MATCH(COUNTIF(INDIRECT(Z1378):$S1378,\"NIVEL 2\"),INDIRECT(AA1378):W1378,0)+(MATCH(COUNTIF($R$2:$R1378,\"NIVEL 1\"),V:V,0)-1)),COLUMN(T1378))","v":"$T$1362"}]
[]
[]
[]
[]
[]
[]
[]
[]
[]
[]
[]
[]
[]
[]
[]
[]
[]
[]
[]
[]
[]
[]
[]
[]
[]
[]
[]
[]
[]
[]
[]
[]
[]
[]
[]
[]
[]
[]
[]
[]
[]
[]
[]
[]
[]
[]
[]
[]
[]
[]
[]
[]
[]
[]
[]
[]
[]
[]
[]
[]
[]
[]
[]
[]
[]
[]
[]
[]
[]
[]
[]
[]
[]
[]
[]
[]
[]
[]
[]
[]
[]
[]
[]
[]
[]
[]
[]
[]
[]
[]
[]
[]
[]
[]
[]
[]
[]
[]
[]
[]
[]
[]
[]
[]
[]
[]
[]
[]
[]
[]
[]
[]
[]
[]
[]
[]
[]
[]
[]
[]
[]
[]
[]
[]
[]
[]
[]
[]
[]
[]
[]
[]
[]
[]
[]
[]
[]
[]
[]
[]
[]
[]
[]
[]
[]
[]
[]
[]
[]
[]
[]
[]
[]
[]
[]
[]
[]
[]
[]
[]
[]
[]
[]
[]
[]
[]
[]
[]
[]
[]
[]
[]
[]
[]
[]
[]
[]
[]
[]
[]
[]
[]
[]
[]
[]
[]
[]
[]
[]
[]
[]
[]
[]
[]
[]
[]
[]
[]
[]
[]
[]
[]
[]
[]
[]
[]
[]
[]
[]
[]
[]
[]
[]
[]
[]
[]
[]
[]
[]
[]
[]
[]
[]
[]
[]
[]
[]
[]
[]
[]
[]
[]
[]
[]
[]
[]
[]
[]
[]
[]
[]
[]
[]
[]
[]
[]
[]
[]
[]
[]
[]
[]
[]
[]
[]
[]
[]
[]
[]
[]
[]
[]
[]
[]
[]
[]
[]
[]
[]
[]
[]
[]
[]
[]
[]
[]
[]
[]
[]
[]
[]
[]
[]
[]
[]
[]
[]
[]
[]
[]
[]
[]
[]
[]
[]
[]
[]
[]
[]
[]
[]
[]
[]
[]
[]
[]
[]
[]
[]
[]
[]
[]
[]
[]
[]
[]
[]
[]
[]
[]
[]
[]
[]
[]
[]
[]
[]
[]
[]
[]
[]
[]
[]
[]
[]
[]
[]
[]
[]
[]
[]
[]
[]
[]
[]
[]
[]
[]
[]
[]
[]
[]
[]
[]
[]
[]
[]
[]
[]
[]
[]
[]
[]
[]
[]
[]
[]
[]
[]
[]
[]
[]
[]
[]
[]
[]
[]
[]
[]
[]
[]
[]
[]
[]
[]
[]
[]
[]
[]
[]
[]
[]
[]
[]
[]
[]
[]
[]
[]
[]
[]
[]
[]
[]
[]
[]
[]
[]
[]
[]
[]
[]
[]
[]
[]
[]
[]
[]
[]
[]
[]
[]
[]
[]
[]
[]
[]
[]
[]
[]
[]
[]
[]
[]
[]
[]
[]
[]
[]
[]
[]
[]
[]
[]
[]
[]
[]
[]
[]
[]
[]
[]
[]
[]
[]
[]
[]
[]
[]
[]
[]
[]
[]
[]
[]
[]
[]
[]
[]
[]
[]
[]
[]
[]
[]
[]
[]
[]
[]
[]
[]
[]
[]
[]
[]
[]
[]
[]
[]
[]
[]
[]
[]
[]
[]
[]
[]
[]
[]
[]
[]
[]
[]
[]
[]
[]
[]
[]
[]
[]
[]
[]
[]
[]
[]
[]
[]
[]
[]
[]
[]
[]
[]
[]
[]
[]
[]
[]
[]
[]
[]
[]
[]
[]
[]
[]
[]
[]
[]
[]
[]
[]
[]
[]
[]
[]
[]
[]
[]
[]
[]
[]
[]
[]
[]
[]
[]
[]
[]
[]
[]
[]
[]
[]
[]
[]
[]
[]
[]
[]
[]
[]
[]
[]
[]
[]
[]
[]
[]
[]
[]
[]
[]
[]
[]
[]
[]
[]
[]
[]
[]
[]
[]
[]
[]
[]
[]
[]
[]
[]
[]
[]
[]
[]
[]
[]
[]
[]
[]
[]
[]
[]
[]
[]
[]
[]
[]
[]
[]
[]
[]
[]
[]
[]
[]
[]
[]
[]
[]
[]
[]
[]
[]
[]
[]
[]
[]
[]
[]
[]
[]
[]
[]
[]
[]
[]
[]
[]
[]
[]
[]
[]
[]
[]
[]
[]
[]
[]
[]
[]
[]
[]
[]
[]
[]
[]
[]
[]
[]
[]
[]
[]
[]
[]
[]
[]
[]
[]
[]
[]
[]
[]
[]
[]
[]
[]
[]
[]
[]
[]
[]
[]
[]
[]
[]
[]
[]
[]
[]
[]
[]
[]
[]
[]
[]
[]
[]
[]
[]
[]
[]
[]
[]
[]
[]
[]
[]
[]
[]
[]
[]
[]
[]
[]
[]
[]
[]
[]
[]
[]
[]
[]
[]
[]
[]
[]
[]
[]
[]
[]
[]
[]
[]
[]
[]
[]
[]
[]
[]
[]
[]
[]
[]
[]
[]
[null,null,null,null,null,null,null,null,null,null,null,null,null,"ITEM_INICIO"]
[]
[null,null,null,null,null,null,null,null,null,null,null,null,null,"SUBITEM_INICIO"]
[]
[null,null,null,null,null,null,null,null,null,null,null,null,null,"SUBSUBITEM_INICIO"]
[]
[null,null,null,null,null,null,null,null,null,null,null,null,null,"SERVIÇO"]
[null,null,null,null,null,null,null,null,null,null,null,null,null,"SERVIÇO"]
[]
[null,null,null,null,null,null,null,null,null,null,null,null,null,"SUBSUBITEM_FIM"]
[]
[null,null,null,null,null,null,null,null,null,null,null,null,null,"SUBITEM_FIM"]
[]
[null,null,null,null,null,null,null,null,null,null,null,null,null,"ITEM_FIM"]

{"sheet":"Curva ABC","index":5,"n_rows":404,"n_cols":10,"rows_kept":404,"cut":false,"hidden":false,"merged":[[0,0,0,9],[404,0,406,9]]}
["PLANILHA DE CURVA ABC"]
[{"$f":"Resumo!$A$2","v":"CONTRATANTE:"},{"$f":"Resumo!B2","v":"PREFEITURA MUNICIPAL DE JOÃO MONLEVADE-MG"},null,null,null,null,null,null,{"$f":"Resumo!$D$2","v":0.2624}]
[{"$f":"Resumo!$A$3","v":"CONTRATADA:"},{"$f":"Resumo!B3","v":"CONSÓRCIO PITÁGORAS"},null,null,null,null,null,null,{"$f":"Resumo!$D$3","v":"REV_00"}]
[{"$f":"Resumo!$A$4","v":"PROJETO:"},{"$f":"Resumo!B4","v":"CRAS III BEM VIVER"},null,null,null,null,null,null,{"$f":"Resumo!$D$4","v":"2023-04-20"}]
["BASE","CÓDIGO  ","RESUMO DOS SERVIÇOS","UNID.","QUANT.","CUSTO UNITÁRIO","CUSTO TOTAL","CUSTO TOTAL","PORCENTAGEM ACUMULADA","CURVA ABC"]
[]
["COMPOSIÇÃO","JMV-CRAS-153","TELHAMENTO COM TELHA SANDUICHE ISOTERMICA COLONIAL, COM MAIS DE 2 ÁGUAS, INCLUSO TRANSPORTE VERTICAL. AF_07/2019 - BASEADA DA SINAPI (94204)","M²",765.65,327.87,{"$f":"TRUNC(F7*E7,2)","v":251033.66},{"$f":"G7/$G$404","v":0.128740907206607},{"$f":"H7+(OFFSET(I7,-1,0))","v":0.128740907206607},{"$f":"IF(I7<=0.7,\"A\",IF(I7>0.9,\"C\",\"B\"))","v":"A"}]
["SETOP","ED-50939","GUARDA-CORPO EM AÇO GALVANIZADO DIN 2440, D = 2\", COM SUBDIVISÕES EM TUBO DE AÇO D = 1/2\", H = 1,05 M - COM CORRIMÃO DUPLO DE TUBO DE AÇO GALVANIZADO DE D = 1 1/2\"","M",108.72,866.13,94165.65,0.0482922139154558,0.177033121122062,"A"]
["SINAPI","93572","ENCARREGADO GERAL DE OBRAS COM ENCARGOS COMPLEMENTARES","MES",6,11164.07,66984.42,0.0343525047577618,0.211385625879824,"A"]
["SINAPI","90777","ENGENHEIRO CIVIL DE OBRA JUNIOR COM ENCARGOS COMPLEMENTARES","H",432,142.13,61400.16,0.0314886549518132,0.242874280831637,"A"]
["SINAPI","87263","REVESTIMENTO CERÂMICO PARA PISO COM PLACAS TIPO PORCELANATO DE DIMENSÕES 60X60 CM APLICADA EM AMBIENTES DE ÁREA MAIOR QUE 10 M². AF_02/2023_PE","M2",303.3,191.24,58003.09,0.0297464906793234,0.272620771510961,"A"]
["SETOP","ED-9320","PISO EM CONCRETO, USINADO CONVENCIONAL, FCK 15MPA, COM TELA SOLDADA NERVURADA TIPO Q-138, ACABAMENTO POLÍDO EM NÍVEL ZERO, ESP. 10CM, INCLUSIVE FORNECIMENTO, LANÇAMENTO, ADENSAMENTO, EXCLUSIVE JUNTA DE DILATAÇÃO","M2",275.3,195.98,53953.29,0.0276695782604657,0.300290349771427,"A"]
["SETOP","ED-20603","FORNECIMENTO DE ESTRUTURA METÁLICA E ENGRADAMENTO METÁLICO, EM AÇO, PARA TELHADO, EXCLUSIVE TELHA, INCLUSIVE FABRICAÇÃO, TRANSPORTE, MONTAGEM E APLICAÇÃO DE FUNDO PREPARADOR ANTICORROSIVO EM SUPERFÍCIE METÁLICA, UMA (1) DEMÃO","KG",1590.5,28.82,45838.21,0.0235078146099091,0.323798164381336,"A"]
["SETOP","ED-9081","REVESTIMENTO COM CERÂMICA APLICADO EM PAREDE, ACABAMENTO ESMALTADO, AMBIENTE INTERNO/EXTERNO, PADRÃO EXTRA, DIMENSÃO DA PEÇA ATÉ 2025 CM2, PEI III, ASSENTAMENTO COM ARGAMASSA INDUSTRIALIZADA, INCLUSIVE REJUNTAMENTO","M2",471.4483,87.1,41063.14,0.0210589523984628,0.344857116779798,"A"]
["SINAPI","88489","APLICAÇÃO MANUAL DE PINTURA COM TINTA LÁTEX ACRÍLICA EM PAREDES, DUAS DEMÃOS. AF_06/2014","M2",1881.03,18.15,34140.69,0.01750882094162,0.362365937721418,"A"]
["SETOP","ED-50473","EMASSAMENTO EM PAREDE COM MASSA ACRÍLICA, UMA (1) DEMÃO, INCLUSIVE LIXAMENTO PARA PINTURA","M2",1881.03,16.15,30378.63,0.015579474027084,0.377945411748502,"A"]
["COMPOSIÇÃO","JMV-CRAS-070","ILUMINACAO-POSTE ACO RETO ENGASTADO H=6,0M - BASEADA EM SBC (172860)","UN",17,1786.68,30373.56,0.0155768739120256,0.393522285660528,"A"]
["COMPOSIÇÃO","JMV-CRAS-050","PORTA EM ALUMÍNIO LAMBRIL, COR BRANCA OU BRONZE, DE ABRIR OU CORRER, COMPLETA, INCLUSIVE CAIXILHOS, DOBRADIÇAS OU ROLDANAS E FECHADURA - BASEADA DA ORSE (13049)","M²",38.64,762.93,29479.61,0.0151184177273157,0.408640703387844,"A"]
["SETOP","ED-50567","CONTRAPISO DESEMPENADO COM ARGAMASSA, TRAÇO 1:3 (CIMENTO E AREIA), ESP. 25MM","M2",633.71,46.41,29410.48,0.0150829648764304,0.423723668264274,"A"]
["SETOP","ED-49638","FORNECIMENTO DE CONCRETO ESTRUTURAL, USINADO BOMBEADO, COM FCK 25 MPA, INCLUSIVE LANÇAMENTO, ADENSAMENTO E ACABAMENTO","M3",33.23,878.79,29202.19,0.0149761447648881,0.438699813029162,"A"]
["SETOP","ED-50390","MOBILIZAÇÃO E DESMOBILIZAÇÃO OBRA DISTANTE DE CENTRO URBANO COM ENTRE 1.000.000,01 E 3.000.000,00","%",0.015,1921097.26,28816.45,0.0147783206263009,0.453478133655463,"A"]
["SETOP","ED-50168","IMPERMEABILIZAÇÃO COM MANTA ASFÁLTICA PRÉ-FABRICADA, E = 4 MM","M2",365.68,78.58,28735.13,0.0147366162167248,0.468214749872188,"A"]
["SINAPI","97633","DEMOLIÇÃO DE REVESTIMENTO CERÂMICO, DE FORMA MANUAL, SEM REAPROVEITAMENTO. AF_12/2017","M2",1039.2234,27.31,28381.19,0.0145551004921136,0.482769850364301,"A"]
["SETOP","ED-49318","ELETRODUTO DE AÇO GALVANIZADO LEVE, INCLUSIVE CONEXÕES, SUPORTES E FIXAÇÃO DN 25 (1\")","M",713,34.43,24548.59,0.0125895776177706,0.495359427982072,"A"]
["SINAPI","101563","CABO DE COBRE FLEXÍVEL ISOLADO, 35 MM², 0,6/1,0 KV, PARA REDE AÉREA DE DISTRIBUIÇÃO DE ENERGIA ELÉTRICA DE BAIXA TENSÃO - FORNECIMENTO E INSTALAÇÃO. AF_07/2020","M",559,42.45,23729.55,0.0121695385176814,0.507528966499753,"A"]
["COMPOSIÇÃO","JMV-CRAS-023","RODAPÉ EM GRANITO BRANCO SIENA, H=7CM, E=2CM, APLICADO COM ARGAMASSA INDUSTRIALIZADA AC-I - BASEADA DA ORSE (7652)","M",305.42,73.91,22573.59,0.0115767122843605,0.519105678784114,"A"]
["SINAPI","89677","LUVA SIMPLES, PVC, SERIE R, ÁGUA PLUVIAL, DN 150 MM, JUNTA ELÁSTICA, FORNECIDO E INSTALADO EM CONDUTORES VERTICAIS DE ÁGUAS PLUVIAIS. AF_06/2022","UN",216,101.9,22010.4,0.0112878841187285,0.530393562902842,"A"]
["SETOP","ED-51099","COMPACTAÇÃO DE VALAS OU ÁREAS, MANUALMENTE A 95% DO PN, COM PLACA VIBRATÓRIA","M3",301.68,64.19,19364.83,0.00993112151614135,0.540324684418984,"A"]
["SINAPI","103326","ALVENARIA DE VEDAÇÃO DE BLOCOS CERÂMICOS FURADOS NA VERTICAL DE 19X19X39 CM (ESPESSURA 19 CM) E ARGAMASSA DE ASSENTAMENTO COM PREPARO EM BETONEIRA. AF_12/2021","M2",167.48,115.43,19332.21,0.00991439257073586,0.55023907698972,"A"]
["SETOP","ED-50663","CALHA EM CHAPA GALVANIZADA, ESP. 0,5MM (GSG-26), COM DESENVOLVIMENTO DE 50CM, INCLUSIVE IÇAMENTO MANUAL VERTICAL","M",225,84.82,19084.5,0.00978735617998193,0.560026433169702,"A"]
["SINAPI","87251","REVESTIMENTO CERÂMICO PARA PISO COM PLACAS TIPO ESMALTADA EXTRA DE DIMENSÕES 45X45 CM APLICADA EM AMBIENTES DE ÁREA MAIOR QUE 10 M2. AF_02/2023_PE","M2",274.96,65.64,18048.37,0.00925598394813071,0.569282417117832,"A"]
["SETOP","ED-50964","FORNECIMENTO E ASSENTAMENTO DE JANELA DE ALUMÍNIO, LINHA SUPREMA ACABAMENTO ANODIZADO, TIPO MAXIM-AR COM CONTRAMARCO, INCLUSIVE FORNECIMENTO DE VIDRO LISO DE 4MM, FERRAGENS E ACESSÓRIOS","M2",18.64,950.09,17709.67,0.00908228395399097,0.578364701071823,"A"]
["SINAPI","91926","CABO DE COBRE FLEXÍVEL ISOLADO, 2,5 MM², ANTI-CHAMA 450/750 V, PARA CIRCUITOS TERMINAIS - FORNECIMENTO E INSTALAÇÃO. AF_12/2015","M",3447,5.12,17648.64,0.00905098513308058,0.587415686204904,"A"]
["SINAPI","95875","TRANSPORTE COM CAMINHÃO BASCULANTE DE 10 M³, EM VIA URBANA PAVIMENTADA, DMT ATÉ 30 KM (UNIDADE: M3XKM). AF_07/2020","M3XKM",6047.45758333333,2.91,17598.1,0.00902506603740942,0.596440752242313,"A"]
["SETOP","ED-48671","FORNECIMENTO E ASSENTAMENTO DE TUBO PVC RÍGIDO, DRENAGEM/PLUVIAL, PBV - SÉRIE NORMAL, DN 200 MM (8\"), INCLUSIVE CONEXÕES","M",84,202.22,16986.48,0.00871140087527258,0.605152153117586,"A"]
["SETOP","ED-48514","REMOÇÃO MANUAL DE TELHA CERÂMICA, COM REAPROVEITAMENTO, INCLUSIVE AFASTAMENTO E EMPILHAMENTO, EXCLUSIVE TRANSPORTE E RETIRADA DO MATERIAL REMOVIDO NÃO REAPROVEITÁVEL","M2",599.4,27.65,16573.41,0.00849956073184387,0.61365171384943,"A"]
["SETOP","ED-48298","CORTE, DOBRA E MONTAGEM DE AÇO CA-50/60","KG",913.25,16.94,15470.45,0.00793391518848288,0.621585629037913,"A"]
["SINAPI","101657","LUMINÁRIA DE LED PARA ILUMINAÇÃO PÚBLICA, DE 98 W ATÉ 137 W - FORNECIMENTO E INSTALAÇÃO. AF_08/2020","UN",17,886.67,15073.39,0.00773028566479488,0.629315914702708,"A"]
["SINAPI","102362","ALAMBRADO PARA QUADRA POLIESPORTIVA, ESTRUTURADO POR TUBOS DE ACO GALVANIZADO, (MONTANTES COM DIAMETRO 2\", TRAVESSAS E ESCORAS COM DIÂMETRO 1 ¼\u0094), COM TELA DE ARAME GALVANIZADO, FIO 14 BWG E MALHA QUADRADA 5X5CM (EXCETO MURETA). AF_03/2021","M2",61.008,221.33,13502.9,0.0069248705369634,0.636240785239671,"A"]
["SINAPI","92988","CABO DE COBRE FLEXÍVEL ISOLADO, 50 MM², ANTI-CHAMA 0,6/1,0 KV, PARA REDE ENTERRADA DE DISTRIBUIÇÃO DE ENERGIA ELÉTRICA - FORNECIMENTO E INSTALAÇÃO. AF_12/2021","M",185,66.4,12284,0.00629976595220719,0.642540551191878,"A"]
["SETOP","ED-48533","DIVISÓRIA EM GRANITO CINZA ANDORINHA E = 3 CM, INCLUSIVE FERRAGENS EM LATÃO CROMADO","M2",15.555,788.14,12259.51,0.0062872064220729,0.648827757613951,"A"]
["COMPOSIÇÃO","JMV-CRAS-042","PERFILADO METALICO 38X38MM PERFURADO-VARA 6,0M - BASEADA EM SBC (060504)","UN",64,188.52,12065.28,0.0061875968860181,0.655015354499969,"A"]
["SETOP","ED-48479","DEMOLIÇÃO MANUAL DE PISO CIMENTADO OU CONTRAPISO DE ARGAMASSA, COM ESPESSURA MÁXIMA DE 10CM, INCLUSIVE AFASTAMENTO E EMPILHAMENTO, EXCLUSIVE TRANSPORTE E RETIRADA DO MATERIAL DEMOLIDO","M2",587.9,20.21,11881.45,0.00609332091931391,0.661108675419283,"A"]
["SETOP","ED-49805","FORNECIMENTO DE CONCRETO ESTRUTURAL, USINADO BOMBEADO, COM FCK 25 MPA, INCLUSIVE LANÇAMENTO, ADENSAMENTO E ACABAMENTO (FUNDAÇÃO)","M3",12.806,862.61,11046.58,0.00566516351126122,0.666773838930544,"A"]
["SETOP","ED-50479","EMASSAMENTO EM TETO COM MASSA CORRIDA (PVA), UMA (1) DEMÃO, INCLUSIVE LIXAMENTO PARA PINTURA","M2",437.95,24.6,10773.57,0.00552515218737551,0.67229899111792,"A"]
["SICRO",4011278,"BASE OU SUB-BASE DE BRITA      GRADUADA TRATADA COM CIMENTO  ","M³    ",30.168,349.83,10553.67,0.00541237796620241,0.677711369084122,"A"]
["SINAPI","91341","PORTA EM ALUMÍNIO DE ABRIR TIPO VENEZIANA COM GUARNIÇÃO, FIXAÇÃO COM PARAFUSOS - FORNECIMENTO E INSTALAÇÃO. AF_12/2019","M2",13.44,773.92,10401.48,0.00533432835856106,0.683045697442683,"A"]
["SETOP","ED-49687","FORRO EM CHAPA DE GESSO ACARTONADO, ESP. 12,5MM, COM FIXAÇÃO DO TIPO ARAMADO, EXCLUSIVE PERFIL TABICA, SANCA E MOLDURA, INCLUSIVE ACESSÓRIOS E FIXAÇÃO","M2",144.16,70.41,10150.3,0.00520551240187957,0.688251209844563,"A"]
["COMPOSIÇÃO","JMV-CRAS-090","ACABAMENTO CAMURÇADO PARA PISO DE CONCRETO ARMADO OU LAJE SOBRE SOLO DE ALTA RESISTÊNCIA. AF_09/2021 - BASEADO EM SINAPI (97097)","M²",240.2,41.92,10069.18,0.00516391056094477,0.693415120405508,"A"]
["SINAPI","100674","JANELA FIXA DE ALUMÍNIO PARA VIDRO, COM VIDRO, BATENTE E FERRAGENS. EXCLUSIVE ACABAMENTO, ALIZAR E CONTRAMARCO. FORNECIMENTO E INSTALAÇÃO. AF_12/2019","M2",13.8,698.43,9638.33,0.00494295206529934,0.698358072470807,"A"]
["SETOP","ED-50955","FORNECIMENTO E ASSENTAMENTO DE JANELA DE CORRER EM FERRO","M2",14,676.3,9468.2,0.00485570205052817,0.703213774521335,"B"]
["SETOP","ED-48402","COLOCAÇÃO DE CUMEEIRA GALVANIZADA TRAPEZOIDAL E = 0,50 MM, SIMPLES","M",131.56,68.95,9071.06,0.00465203149938363,0.707865806020719,"B"]
["SINAPI","93358","ESCAVAÇÃO MANUAL DE VALA COM PROFUNDIDADE MENOR OU IGUAL A 1,30 M. AF_02/2021","M3",89.1,98.68,8792.38,0.00450911235451542,0.712374918375234,"B"]
["SETOP","ED-50452","PINTURA ACRÍLICA EM TETO, DUAS (2) DEMÃOS, EXCLUSIVE SELADOR ACRÍLICO E MASSA ACRÍLICA/CORRIDA (PVA)","M2",437.95,19.74,8645.13,0.00443359619231561,0.71680851456755,"B"]
["SINAPI","101857","REASSENTAMENTO DE BLOCOS SEXTAVADO PARA PISO INTERTRAVADO, ESPESSURA DE 6 CM, EM CALÇADA, COM REAPROVEITAMENTO DOS BLOCOS SEXTAVADOS - INCLUSO RETIRADA E COLOCAÇÃO DO MATERIAL. AF_12/2020","M2",234.4,36.04,8447.77,0.00433238145702355,0.721140896024574,"B"]
["SINAPI","89669","LUVA SIMPLES, PVC, SERIE R, ÁGUA PLUVIAL, DN 100 MM, JUNTA ELÁSTICA, FORNECIDO E INSTALADO EM CONDUTORES VERTICAIS DE ÁGUAS PLUVIAIS. AF_06/2022","UN",196,42.58,8345.68,0.00428002529404237,0.725420921318616,"B"]
["SETOP","ED-17989","LOCAÇÃO DE OBRA COM GABARITO DE TÁBUAS CORRIDAS PONTALETADAS A CADA 2,00M, REAPROVEITAMENTO (2X), INCLUSIVE ACOMPANHAMENTO DE EQUIPE TOPOGRÁFICA PARA MARCAÇÃO DE PONTO TOPOGRÁFICO","M",109.32,74.29,8121.38,0.0041649945627594,0.729585915881375,"B"]
["COMPOSIÇÃO","JMV-CRAS-068","LUMINÁRIA DE SOBREPOR, 2 LAMPADAS LED T8 10W - BASEADA EM ORSE (12369)","UN",42,193.08,8109.36,0.00415883018741378,0.733744746068789,"B"]
["COMPOSIÇÃO","JMV-CRAS-065","ENTRADA DE ENERGIA AÉREA, TIPO C4, PADRÃO CEMIG, CARGA INSTALADA DE 30,6KVA ATÉ 38,1KVA, TRIFÁSICO, COM SAÍDA SUBTERRÂNEA, INCLUSIVE POSTE, CAIXA PARA MEDIDOR, DISJUNTOR, BARRAMENTO, ATERRAMENTO E ACESSÓRIOS - BASEADA EM SETOP (ED-20584)","UN",1,8019.5,8019.5,0.00411274609685164,0.737857492165641,"B"]
["SETOP","ED-49098","CONDULETE DE ALUMÍNIO, TIPO \"X\", DIÂMETRO DE SAÍDA 1\" (25MM), EXCLUSIVE MÓDULO E PLACA, INCLUSIVE FIXAÇÃO","UN",163,49.18,8016.34,0.00411112551231818,0.741968617677959,"B"]
["COMPOSIÇÃO","JMV-CRAS-152","VIGA METÁLICA EM AÇO ESTRUTURAL, INCLUSO MÃO DE OBRA, TRANSPORTE E IÇAMENTO UTILIZANDO GUINDASTE - FORNECIMENTO E INSTALAÇÃO. AF_01/2020_PSA - BASEADA DA SINAPI (100763)","KG",399.6,19.16,7656.33,0.00392649682944175,0.745895114507401,"B"]
["SETOP","ED-9075","FORNECIMENTO DE ANDAIME METÁLICO PARA FACHADA (LOCAÇÃO), INCLUSIVE PISO METÁLICO E SAPATAS, EXCLUSIVE MONTAGEM E DESMONTAGEM","M2XMÊS",909.54,8.4,7640.13,0.00391818876949175,0.749813303276893,"B"]
["SINAPI","88485","APLICAÇÃO DE FUNDO SELADOR ACRÍLICO EM PAREDES, UMA DEMÃO. AF_06/2014","M2",1881.03,3.96,7448.87,0.00382010237776112,0.753633405654654,"B"]
["SETOP","ED-50505","LIXAMENTO MANUAL EM PAREDE PARA REMOÇÃO DE TINTA","M2",2131.2997,3.43,7310.35,0.00374906333675658,0.75738246899141,"B"]
["SINAPI","103334","ALVENARIA DE VEDAÇÃO DE BLOCOS CERÂMICOS FURADOS NA HORIZONTAL DE 14X9X19 CM (ESPESSURA 14 CM, BLOCO DEITADO) E ARGAMASSA DE ASSENTAMENTO COM PREPARO EM BETONEIRA. AF_12/2021","M2",40.8,178.99,7302.79,0.00374518624211325,0.761127655233524,"B"]
["SINAPI","86888","VASO SANITÁRIO SIFONADO COM CAIXA ACOPLADA LOUÇA BRANCA - FORNECIMENTO E INSTALAÇÃO. AF_01/2020","UN",12,608.32,7299.84,0.00374367335465322,0.764871328588177,"B"]
["SINAPI","89714","TUBO PVC, SERIE NORMAL, ESGOTO PREDIAL, DN 100 MM, FORNECIDO E INSTALADO EM RAMAL DE DESCARGA OU RAMAL DE ESGOTO SANITÁRIO. AF_08/2022","M",142.7,50.42,7194.93,0.00368987097382889,0.768561199562006,"B"]
["SINAPI","93382","REATERRO MANUAL DE VALAS COM COMPACTAÇÃO MECANIZADA. AF_04/2016","M3",176.051295,40.68,7161.76,0.00367285996465967,0.772234059526665,"B"]
["SETOP","ED-48365","CABO UTP 4 PARES CATEGORIA 6 COM REVESTIMENTO EXTERNO NÃO PROPAGANTE A CHAMA","M",623,10.84,6753.32,0.0034633942852784,0.775697453811944,"B"]
["SETOP","ED-48217","ALVENARIA DE BLOCO DE CONCRETO CHEIO SEM ARMAÇÃO, EM CONCRETO COM FCK 15MPA , ESP. 19CM, PARA REVESTIMENTO, INCLUSIVE ARGAMASSA PARA ASSENTAMENTO (DETALHE D - CADERNO SEDS)","M2",29.41,225.83,6641.66,0.00340613021280824,0.779103584024752,"B"]
["SETOP","ED-8571","FORMA E DESFORMA DE COMPENSADO PLASTIFICADO, ESP. 12MM, REAPROVEITAMENTO (3X) (FUNDAÇÃO)","M2",71.36,92.54,{"$f":"TRUNC(F71*E71,2)","v":6603.65},{"$f":"G71/$G$404","v":0.00338663704251815},{"$f":"H71+(OFFSET(I71,-1,0))","v":0.78249022106727},{"$f":"IF(I71<=0.7,\"A\",IF(I71>0.9,\"C\",\"B\"))","v":"B"}]
["SINAPI","92986","CABO DE COBRE FLEXÍVEL ISOLADO, 35 MM², ANTI-CHAMA 0,6/1,0 KV, PARA REDE ENTERRADA DE DISTRIBUIÇÃO DE ENERGIA ELÉTRICA - FORNECIMENTO E INSTALAÇÃO. AF_12/2021","M",144,45.76,6589.44,0.00337934954054967,0.78586957060782,"B"]
["SINAPI","89580","TUBO PVC, SÉRIE R, ÁGUA PLUVIAL, DN 150 MM, FORNECIDO E INSTALADO EM CONDUTORES VERTICAIS DE ÁGUAS PLUVIAIS. AF_06/2022","M",66,99.57,6571.62,0.00337021067460467,0.789239781282424,"B"]
["COMPOSIÇÃO","JMV-CRAS-066","RETIRADA ARMARIOS EMBUTIDOS - BASEADA DA SBC (022904)","M²",63,102.29,6444.27,0.00330490009221998,0.792544681374644,"B"]
["SINAPI","96523","ESCAVAÇÃO MANUAL PARA BLOCO DE COROAMENTO OU SAPATA (INCLUINDO ESCAVAÇÃO PARA COLOCAÇÃO DE FÔRMAS). AF_06/2017","M3",54.77,117.34,6426.71,0.00329589456550875,0.795840575940153,"B"]
["COMPOSIÇÃO","JMV-CRAS-069","FORNECIMENTO E INSTALAÇÃO DE LUMINÁRIA DE SOBREPOR COM 2 LÂMPADAS LED T8 DE 20W.. REF.: LUMICENTER CAN03-E216 OU EQUIVALENTE. - BASEADA EM SINAPI 97587","UN",42,152.29,6396.18,0.00328023746240545,0.799120813402559,"B"]
["SETOP","ED-50497","PINTURA ESMALTE EM ESTRUTURA METÁLICA, DUAS (2) DEMÃOS, INCLUSIVE UMA (1) DEMÃO FUNDO ANTICORROSIVO","M2",151.9,41.7,6334.23,0.00324846682574482,0.802369280228303,"B"]
["SETOP","ED-50266","LIMPEZA FINAL PARA ENTREGA DA OBRA","M2",759.34,8.18,6211.4,0.00318547429465481,0.805554754522958,"B"]
["COMPOSIÇÃO","JMV-CRAS-151","JANELA EM ALUMÍNIO, COR NATURAL, PRETA OU BRANCA, 2 FOLHAS TIPO VENEZIANA DE ABRIR , COMPLETA INCLUSIVE CAIXILHOS, 2 FOLHAS DE ALUMINIO COM VIDROS INCLUSIVE DOBRADIÇAS OU ROLDANAS E FECHADURA. R_11/2019 - BASEADO EM CAERN (1090050)","M²",4.8,1276.69,6128.11,0.00314275958396128,0.808697514106919,"B"]
["SETOP","ED-50951","FORNECIMENTO E ASSENTAMENTO DE GRADE FIXA DE FERRO, PARA PROTEÇÃO DE JANELAS","M2",14,431.04,6034.56,0.00309478310196609,0.811792297208886,"B"]
["SETOP","ED-16354","LOCAÇÃO DE CONTAINER COM ISOLAMENTO TÉRMICO, TIPO 7, PARA VESTIÁRIO DE OBRA COM QUATRO (4) CHUVEIROS, TRÊS (3) VASOS SANITÁRIOS, UM (1) MICTÓRIO E UM (1) LAVATÓRIO, COM MEDIDAS REFERENCIAIS DE (6) METROS COMPRIMENTO, (2,3) METROS LARGURA E (2,5) METROS ALTURA ÚTIL INTERNA, INCLUSIVE LIGAÇÕES ELÉTRICAS E HIDROSSANITÁRIAS INTERNAS, EXCLUSIVE MOBILIZAÇÃO/DESMOBILIZAÇÃO E LIGAÇÕES PROVISÓRIAS EXTERNAS","MÊS",6,994.65,5967.9,0.00306059697380147,0.814852894182687,"B"]
["SETOP","ED-16348","LOCAÇÃO DE CONTAINER COM ISOLAMENTO TÉRMICO, TIPO 1, PARA ESCRITÓRIO DE OBRA, COM MEDIDAS REFERENCIAIS DE (6) METROS COMPRIMENTO, (2,3) METROS LARGURA E (2,5) METROS ALTURA ÚTIL INTERNA, INCLUSIVE AR CONDICIONADO E LIGAÇÕES ELÉTRICAS INTERNAS, EXCLUSIVE MOBILIZAÇÃO/DESMOBILIZAÇÃO E LIGAÇÕES PROVISÓRIAS EXTERNAS","MÊS",6,990.47,5942.82,0.00304773486617518,0.817900629048862,"B"]
["SINAPI","92419","MONTAGEM E DESMONTAGEM DE FÔRMA DE PILARES RETANGULARES E ESTRUTURAS SIMILARES, PÉ-DIREITO SIMPLES, EM CHAPA DE MADEIRA COMPENSADA RESINADA, 4 UTILIZAÇÕES. AF_09/2020","M2",55.97,106.16,5941.77,0.00304719638080805,0.82094782542967,"B"]
["SINAPI","95802","CONDULETE DE ALUMÍNIO, TIPO X, PARA ELETRODUTO DE AÇO GALVANIZADO DN 25 MM (1''), APARENTE - FORNECIMENTO E INSTALAÇÃO. AF_10/2022","UN",95,61.83,5873.85,0.00301236407020288,0.823960189499873,"B"]
["COMPOSIÇÃO","JMV-CRAS-054","PORTAO DE 2 FOLHAS DE TUBO E TELA GALVANIZADOS COM PORTA CADEADO - BASEADA DA FDE (06.80.025)","M²",6,910.69,5464.14,0.00280224707994899,0.826762436579822,"B"]
["COMPOSIÇÃO","JMV-CRAS-056","FECHAMENTO EM VIDRO TEMPERADO INCOLOR 10MM FIXO - BASEADA DA SBC (090412)","M²",6.463,838.41,5418.64,0.00277891271404005,0.829541349293862,"B"]
["COMPOSIÇÃO","JMV-CRAS-051","PORTA EM ALUMÍNIO LAMBRIL PNE, COR BRANCA OU BRONZE, DE ABRIR OU CORRER, COMPLETA, INCLUSIVE CAIXILHOS, DOBRADIÇAS OU ROLDANAS E FECHADURA - BASEADA DA ORSE (13049)","M²",5.67,934.44,5298.27,0.00271718177723875,0.832258531071101,"B"]
["SINAPI","98302","PATCH PANEL 24 PORTAS, CATEGORIA 6 - FORNECIMENTO E INSTALAÇÃO. AF_11/2019","UN",4,1312.51,5250.04,0.00269244734937527,0.834950978420476,"B"]
["SETOP","ED-16350","LOCAÇÃO DE CONTAINER COM ISOLAMENTO TÉRMICO, TIPO 3, PARA DEPÓSITO/FERRAMENTARIA DE OBRA, COM MEDIDAS REFERENCIAIS DE (6) METROS COMPRIMENTO, (2,3) METROS LARGURA E (2,5) METROS ALTURA ÚTIL INTERNA, INCLUSIVE LIGAÇÕES ELÉTRICAS INTERNAS, EXCLUSIVE MOBILIZAÇÃO/DESMOBILIZAÇÃO E LIGAÇÕES PROVISÓRIAS EXTERNAS","MÊS",6,853.87,5123.22,0.00262740857389017,0.837578386994366,"B"]
["SETOP","ED-50761","REBOCO COM ARGAMASSA, TRAÇO 1:2:8 (CIMENTO, CAL E AREIA), ESP. 20MM, APLICAÇÃO MANUAL, PREPARO MECÂNICO","M2",125.46,40.81,5120.02,0.00262576747562845,0.840204154469995,"B"]
["SINAPI","97635","DEMOLIÇÃO DE PAVIMENTO INTERTRAVADO, DE FORMA MANUAL, COM REAPROVEITAMENTO. AF_12/2017","M2",312.9,16.13,5047.07,0.00258835556369312,0.842792510033688,"B"]
["SINAPI","91928","CABO DE COBRE FLEXÍVEL ISOLADO, 4 MM², ANTI-CHAMA 450/750 V, PARA CIRCUITOS TERMINAIS - FORNECIMENTO E INSTALAÇÃO. AF_12/2015","M",624,7.86,4904.64,0.00251531130575004,0.845307821339438,"B"]
["SETOP","ED-4155","DUTO CORRUGADO EM PEAD (POLIETILENO DE ALTA DENSIDADE), PARA PROTEÇÃO DE CABOS SUBTERRÂNEOS DN 30 MM (1.1/4\")","M",162,30.2,4892.4,0.00250903410489893,0.847816855444337,"B"]
["SINAPI","89590","JOELHO 90 GRAUS, PVC, SERIE R, ÁGUA PLUVIAL, DN 150 MM, JUNTA ELÁSTICA, FORNECIDO E INSTALADO EM CONDUTORES VERTICAIS DE ÁGUAS PLUVIAIS. AF_06/2022","UN",27,179.37,4842.99,0.00248369452205144,0.850300549966388,"B"]
["SINAPI","100758","PINTURA COM TINTA ALQUÍDICA DE ACABAMENTO (ESMALTE SINTÉTICO ACETINADO) APLICADA A ROLO OU PINCEL SOBRE SUPERFÍCIES METÁLICAS (EXCETO PERFIL) EXECUTADO EM OBRA (02 DEMÃOS). AF_01/2020","M2",76.54,62.82,4808.24,0.00246587322061549,0.852766423187004,"B"]
["SINAPI","97088","ARMAÇÃO PARA EXECUÇÃO DE RADIER, PISO DE CONCRETO OU LAJE SOBRE SOLO, COM USO DE TELA Q-92. AF_09/2021","KG",188.18,25.15,4732.72,0.00242714330163872,0.855193566488643,"B"]
["COMPOSIÇÃO","JMV-CRAS-047","QUADRO DE DISTRIBUICAO DE ENERGIA DE EMBUTIR, BARRAMENTO TRIFASICO DE 225A, CAPACIDADE PARA 56 MODULOS DIN DA CEMAR OU SIMILAR - FORNECIMENTO E INSTALACAO - BASEADA DA AGESUL (1201005018)","UN",2,2328.29,4656.58,0.00238809541987373,0.857581661908516,"B"]
["SETOP","ED-16351","LOCAÇÃO DE CONTAINER COM ISOLAMENTO TÉRMICO, TIPO 4, PARA REFEITÓRIO DE OBRA, COM MEDIDAS REFERENCIAIS DE (6) METROS COMPRIMENTO, (2,3) METROS LARGURA E (2,5) METROS ALTURA ÚTIL INTERNA, INCLUSIVE LIGAÇÕES ELÉTRICAS INTERNAS, EXCLUSIVE MOBILIZAÇÃO/DESMOBILIZAÇÃO E LIGAÇÕES PROVISÓRIAS EXTERNAS","MÊS",6,759.83,4558.98,0.00233804192289104,0.859919703831407,"B"]
["SINAPI","104166","TUBO PVC, SÉRIE R, ÁGUA PLUVIAL, DN 150 MM, FORNECIDO E INSTALADO EM RAMAL DE ENCAMINHAMENTO. AF_06/2022","M",42,106.82,4486.44,0.0023008402766705,0.862220544108078,"B"]
["SINAPI","102617","CAIXA D´ÁGUA EM POLIÉSTER REFORÇADO COM FIBRA DE VIDRO, 5000 LITROS - FORNECIMENTO E INSTALAÇÃO. AF_06/2021","UN",1,4146.94,4146.94,0.00212673000796533,0.864347274116043,"B"]
["SINAPI","94231","RUFO EM CHAPA DE AÇO GALVANIZADO NÚMERO 24, CORTE DE 25 CM, INCLUSO TRANSPORTE VERTICAL. AF_07/2019","M",54.6,74.82,4085.17,0.00209505168308191,0.866442325799125,"B"]
["COMPOSIÇÃO","JMV-CRAS-091","TANQUE DUPLO DE AÇO INOX AISI 304, MARCAS DE REFERÊNCIA FISHER (MOD TQI-D) METALPRESS OU MEKAL - BASEADA DA IOPES (170516)","UND",1,3942.7,3942.7,0.00202198691141056,0.868464312710536,"B"]
["SETOP","ED-50174","PINTURA COM EMULSÃO ASFÁLTICA, DUAS (2) DEMÃOS","M2",126.54,29.9,3783.54,0.00194036278661788,0.870404675497154,"B"]
["SINAPI","100982","CARGA, MANOBRA E DESCARGA DE ENTULHO EM CAMINHÃO BASCULANTE 10 M³ - CARGA COM ESCAVADEIRA HIDRÁULICA  (CAÇAMBA DE 0,80 M³ / 111 HP) E DESCARGA LIVRE (UNIDADE: M3). AF_07/2020","M3",339.0645349,10.81,3665.28,0.0018797139489829,0.872284389446137,"B"]
["SETOP","ED-51107","ESCAVAÇÃO MANUAL DE VALA COM PROFUNDIDADE MENOR OU IGUAL A 1,5M","M3",47.225,77.33,3651.9,0.00187285210687605,0.874157241553013,"B"]
["SUDECAP","11.92.13","PROTECAO EXTERNA - CONTRA DESCARGA ATMOSFERICA - PRESILHA LATAO 16 MM2 FURO C/DIAMETRO DE 5MM","UN",559,6.21,3471.39,0.00178027877961841,0.875937520332631,"B"]
["SETOP","ED-50137","MOBILIZAÇÃO E DESMOBILIZAÇÃO DE CONTAINER, INCLUSIVE CARGA, DESCARGA E TRANSPORTE EM CAMINHÃO CARROCERIA COM GUINDAUTO (MUNCK), EXCLUSIVE LOCAÇÃO DO CONTAINER","UN",4,866.35,3465.4,0.00177720684880974,0.877714727181441,"B"]
["COMPOSIÇÃO","JMV-CRAS-031","FORNECIMENTO E INSTALAÇÃO DE BUCHA DE NYLON S6, SEM ABA - BASEADA EM ORSE (2490)","UN",559,6.14,3432.26,0.00176021122493672,0.879474938406377,"B"]
["SINAPI","87250","REVESTIMENTO CERÂMICO PARA PISO COM PLACAS TIPO ESMALTADA EXTRA DE DIMENSÕES 45X45 CM APLICADA EM AMBIENTES DE ÁREA ENTRE 5 M2 E 10 M2. AF_02/2023_PE","M2",43.27,76.57,3313.18,0.00169914185587218,0.88117408026225,"B"]
["SETOP","ED-49812","LASTRO DE CONCRETO MAGRO, INCLUSIVE TRANSPORTE, LANÇAMENTO E ADENSAMENTO ","M3",5.05,638.62,3225.03,0.00165393472719365,0.882828014989443,"B"]
["SETOP","ED-50732","EMBOÇO COM ARGAMASSA, TRAÇO 1:6 (CIMENTO E AREIA), ESP. 20MM, APLICAÇÃO MANUAL, PREPARO MECÂNICO","M2",82.82,38.6,3196.85,0.00163948280562631,0.88446749779507,"B"]
["COMPOSIÇÃO","JMV-CRAS-038","CAIXA DE PASSAGEM METALICA 20X20X10CM STAMPLAC - BASEADA EM SBC (068209)","UN",23,137.55,3163.65,0.00162245641116088,0.88608995420623,"B"]
["COMPOSIÇÃO","JMV-CRAS-156","FIXAÇÃO DE PARAFUSO 1/4\" - 14X3.1/4\" EM ESTRUTURA METÁLICA - BASEADA DA SICRO (4806395)","UND",336,9.26,3111.36,0.00159563983987784,0.887685594046108,"B"]
["SINAPI","93191","VERGA MOLDADA IN LOCO COM UTILIZAÇÃO DE BLOCOS CANALETA PARA JANELAS COM MAIS DE 1,5 M DE VÃO. AF_03/2016","M",48.42,63.39,3069.34,0.00157409016832853,0.889259684214437,"B"]
["SINAPI","97086","FABRICAÇÃO, MONTAGEM E DESMONTAGEM DE FORMA PARA RADIER, PISO DE CONCRETO OU LAJE SOBRE SOLO, EM MADEIRA SERRADA, 4 UTILIZAÇÕES. AF_09/2021","M2",16.75,182.42,3055.53,0.00156700780364276,0.89082669201808,"B"]
["SETOP","ED-48245","MONTAGEM E DESMONTAGEM DE ANDAIME METÁLICO PARA FACHADA COM PISO METÁLICO, INCLUSIVE RODAPÉ/GUARDA-CORPO EM MADEIRA, EXCLUSIVE FORNECIMENTO DO ANDAIME","M2",151.59,19.7,2986.32,0.00153151392530083,0.89235820594338,"B"]
["SINAPI","91854","ELETRODUTO FLEXÍVEL CORRUGADO, PVC, DN 25 MM (3/4\"), PARA CIRCUITOS TERMINAIS, INSTALADO EM PAREDE - FORNECIMENTO E INSTALAÇÃO. AF_12/2015","M",230,12.66,2911.8,0.00149329684953084,0.893851502792911,"B"]
["SINAPI","93192","VERGA MOLDADA IN LOCO COM UTILIZAÇÃO DE BLOCOS CANALETA PARA PORTAS COM ATÉ 1,5 M DE VÃO. AF_03/2016","M",42.1,68.69,2891.84,0.00148306049912332,0.895334563292035,"B"]
["SINAPI","89578","TUBO PVC, SÉRIE R, ÁGUA PLUVIAL, DN 100 MM, FORNECIDO E INSTALADO EM CONDUTORES VERTICAIS DE ÁGUAS PLUVIAIS. AF_06/2022","M",60,47.97,2878.2,0.0014760653177827,0.896810628609817,"B"]
["SUDECAP","10.47.08","BEBEDOURO E FILTRO - BEBEDOURO CONJUGADO INOX H= 1,00M/1,12M ATENDE 40P","UN",2,1423.3,2846.6,0.00145985947244814,0.898270488082265,"B"]
["SETOP","ED-50532","PINTURA ANTICORROSIVA A BASE DE ÓXIDO DE FERRO (ZARCÃO) EM ESQUADRIA E SUPERFÍCIE METÁLICA, UMA (1) DEMÃO","M2",199.98,14.15,2829.71,0.00145119755068546,0.899721685632951,"B"]
["SINAPI","100867","BARRA DE APOIO RETA, EM ACO INOX POLIDO, COMPRIMENTO 70 CM,  FIXADA NA PAREDE - FORNECIMENTO E INSTALAÇÃO. AF_01/2020","UN",6,467.59,2805.54,0.00143880213037735,0.901160487763328,"C"]
["SINAPI","91927","CABO DE COBRE FLEXÍVEL ISOLADO, 2,5 MM², ANTI-CHAMA 0,6/1,0 KV, PARA CIRCUITOS TERMINAIS - FORNECIMENTO E INSTALAÇÃO. AF_12/2015","M",486,5.73,2784.78,0.00142815550540439,0.902588643268733,"C"]
["COMPOSIÇÃO","JMV-CRAS-063","DISJUNTOR DE PROTEÇÃO DIFERENCIAL RESIDUAL (DR), UNIPOLAR, TIPO DIN, CORRENTE NOMINAL DE 25A, ALTA SENSIBILIDADE, CORRENTE DIFERENCIAL RESIDUAL NOMINAL COM ATUAÇÃO DE 30MA - BASEADA EM SETOP (ED-15114)","UN",8,344.02,2752.16,0.0014114265599989,0.904000069828731,"C"]
["SETOP","ED-50937","CORRIMÃO DUPLO EM TUBO GALVANIZADO DIN 2440, D = 1 1/2\" - FIXADO EM ALVENARIA","M",15.25,180.44,2751.71,0.00141119578055585,0.905411265609287,"C"]
["SETOP","ED-49747","PERFURAÇÃO DE ESTACA BROCA A TRADO MANUAL D = 200 MM","M",80.6,34.12,2750.07,0.00141035471769671,0.906821620326984,"C"]
["SETOP","ED-50997","PEITORIL DE GRANITO CINZA ANDORINHA E = 2 CM","M2",9.16,296.72,2717.95,0.00139388219389462,0.908215502520879,"C"]
["SUDECAP","01.12.02","VISTORIA CAUTELAR - VISTORIA CAUTELAR - 101M2 < ÁREA CONSTRUÍDA <= 200M2","UN",5,518.36,2591.8,0.00132918702335807,0.909544689544237,"C"]
["SINAPI","89512","TUBO PVC, SÉRIE R, ÁGUA PLUVIAL, DN 100 MM, FORNECIDO E INSTALADO EM RAMAL DE ENCAMINHAMENTO. AF_06/2022","M",38,67.72,2573.36,0.00131973019462487,0.910864419738861,"C"]
["SINAPI","93199","CONTRAVERGA MOLDADA IN LOCO COM UTILIZAÇÃO DE BLOCOS CANALETA PARA VÃOS DE MAIS DE 1,5 M DE COMPRIMENTO. AF_03/2016","M",48.42,50.02,2421.96,0.00124208573311688,0.912106505471978,"C"]
["SINAPI","89356","TUBO, PVC, SOLDÁVEL, DN 25MM, INSTALADO EM RAMAL OU SUB-RAMAL DE ÁGUA - FORNECIMENTO E INSTALAÇÃO. AF_06/2022","M",78.51,30.27,2376.49,0.00121876675250414,0.913325272224482,"C"]
["SUDECAP","10.27.61","CHUVEIRO, LIGAÇAO E SIFAO - SIFAO LAVATORIO COPO REGULAVEL 1\"X 1 1/2\"SIGMA/EQUIVALENTE","UN",11,213.42,2347.62,0.00120396096912412,0.914529233193607,"C"]
["SETOP","ED-21636","TESTEIRA PARA BANCADA EM GRANITO, COR CINZA ANDORINHA, ESP. 2CM, ALTURA DE 10CM, INCLUSIVE POLIMENTO, CORTE/COLAGEM EM MEIA ESQUADRIA E MASSA PLÁSTICA NA COR DA PEDRA","M",9.8,235.61,2308.97,0.00118413957918169,0.915713372772788,"C"]
["SETOP","ED-49297","DUTO CORRUGADO EM PEAD (POLIETILENO DE ALTA DENSIDADE), PARA PROTEÇÃO DE CABOS SUBTERRÂNEOS DN 75 MM (3\")","M",44,51.45,2263.8,0.00116097445153099,0.916874347224319,"C"]
["SETOP","ED-50727","CHAPISCO COM ARGAMASSA, TRAÇO 1:3 (CIMENTO E AREIA), ESP. 5MM, APLICADO EM ALVENARIA/ESTRUTURA DE CONCRETO COM COLHER, PREPARO MECÂNICO","M2",208.28,10.83,{"$f":"TRUNC(F135*E135,2)","v":2255.67},{"$f":"G135/$G$404","v":0.00115680503625978},{"$f":"H135+(OFFSET(I135,-1,0))","v":0.918031152260579},{"$f":"IF(I135<=0.7,\"A\",IF(I135>0.9,\"C\",\"B\"))","v":"C"}]
["SETOP","ED-49319","ELETRODUTO DE AÇO GALVANIZADO MÉDIO, INCLUSIVE CONEXÕES, SUPORTES E FIXAÇÃO DN 32 (1.1/4\")","M",42,51.87,2178.54,0.00111724943972008,0.919148401700299,"C"]
["SINAPI","97583","LUMINÁRIA TIPO CALHA, DE SOBREPOR, COM 1 LÂMPADA TUBULAR FLUORESCENTE DE 18 W, COM REATOR DE PARTIDA RÁPIDA - FORNECIMENTO E INSTALAÇÃO. AF_02/2020","UN",20,108.51,2170.2,0.00111297232737545,0.920261374027675,"C"]
["COMPOSIÇÃO","JMV-CRAS-155","FIXAÇÃO DE PARAFUSO 1/4\" 14X7/8\" EM ESTRUTURA METÁLICA - BASEADA DA SICRO (4806395)","UND",300,7.23,2169,0.0011123569155273,0.921373730943202,"C"]
["SETOP","ED-50956","FORNECIMENTO E ASSENTAMENTO DE JANELA EM FERRO, TIPO MAXIM-AR, INCLUSIVE FERRAGENS E ACESSÓRIOS","M2",4.48,474.97,2127.86,0.00109125854599997,0.922464989489202,"C"]
["COMPOSIÇÃO","JMV-CRAS-053","PORTA OU JANELA EM ALUMÍNIO, COR N/P/B,TIPO VENEZIANA, DE ABRIR OU CORRER, COMPLETA INCLUSIVE CAIXILHOS, DOBRADIÇAS OU ROLDANAS E FECHADURA - BASEADA DA ORSE (11948)","M²",5,415.07,2075.35,0.00106432914921143,0.923529318638413,"C"]
["SINAPI","101616","PREPARO DE FUNDO DE VALA COM LARGURA MENOR QUE 1,5 M (ACERTO DO SOLO NATURAL). AF_08/2020","M2",272.02,7.61,2070.07,0.00106162133707958,0.924590939975493,"C"]
["COMPOSIÇÃO","JMV-CRAS-024","RODAPÉ COM REVESTIMENTO EM CERÂMICA ESMALTADA COMERCIAL, ALTURA 7CM, PEI IV, ASSENTAMENTO COM ARGAMASSA INDUSTRIALIZADA, INCLUSIVE REJUNTAMENTO - BASEADA DA SETOP (ED-50771)","M",151.3,13.53,2047.08,0.00104983107175548,0.925640771047248,"C"]
["SINAPI","91933","CABO DE COBRE FLEXÍVEL ISOLADO, 10 MM², ANTI-CHAMA 0,6/1,0 KV, PARA CIRCUITOS TERMINAIS - FORNECIMENTO E INSTALAÇÃO. AF_12/2015","M",108,18.78,2028.24,0.00104016910573956,0.926680940152988,"C"]
["SETOP","ED-49342","HASTE DE AÇO COBREADA PARA ATERRAMENTO DIÂMETRO 3/4\"X 3000 MM,CONFORME PADRÕES TELEBRÁS","U",10,202.07,2020.7,0.00103630226796036,0.927717242420948,"C"]
["SINAPI","97622","DEMOLIÇÃO DE ALVENARIA DE BLOCO FURADO, DE FORMA MANUAL, SEM REAPROVEITAMENTO. AF_12/2017","M3",30.65842,65.77,2016.4,0.00103409704217116,0.928751339463119,"C"]
["SINAPI","88484","APLICAÇÃO DE FUNDO SELADOR ACRÍLICO EM TETO, UMA DEMÃO. AF_06/2014","M2",437.95,4.53,1983.91,0.00101743476638256,0.929768774229502,"C"]
["SETOP","ED-49320","ELETRODUTO DE AÇO GALVANIZADO MÉDIO, INCLUSIVE CONEXÕES, SUPORTES E FIXAÇÃO DN 40 (1.1/2\")","M",33,58.66,1935.78,0.000992751622839761,0.930761525852342,"C"]
["SINAPI","89778","LUVA SIMPLES, PVC, SERIE NORMAL, ESGOTO PREDIAL, DN 100 MM, JUNTA ELÁSTICA, FORNECIDO E INSTALADO EM RAMAL DE DESCARGA OU RAMAL DE ESGOTO SANITÁRIO. AF_08/2022","UN",85,22.59,1920.15,0.000984735883517635,0.93174626173586,"C"]
["SINAPI","97632","DEMOLIÇÃO DE RODAPÉ CERÂMICO, DE FORMA MANUAL, SEM REAPROVEITAMENTO. AF_12/2017","M",603.23,3.13,1888.1,0.000968299258740019,0.932714560994599,"C"]
["SINAPI","91930","CABO DE COBRE FLEXÍVEL ISOLADO, 6 MM², ANTI-CHAMA 450/750 V, PARA CIRCUITOS TERMINAIS - FORNECIMENTO E INSTALAÇÃO. AF_12/2015","M",169,10.93,1847.17,0.000947308586286108,0.933661869580886,"C"]
["SETOP","ED-48167","BARRA DE APOIO EM AÇO INOX POLIDO PARA LAVATÓRIO DE CANTO, DN 1.1/4\" (31,75MM), PARA ACESSIBILIDADE (PMR/PCR), INSTALADO EM PAREDE, INCLUSIVE FORNECIMENTO, INSTALAÇÃO E ACESSÓRIOS PARA FIXAÇÃO","UN",6,298.81,1792.86,0.000919456071725348,0.934581325652611,"C"]
["COMPOSIÇÃO","JMV-CRAS-003","CAIXA DE DRENAGEM DE INSPEÇÃO/PASSAGEM EM ALVENARIA (40X40X40CM), REVESTIMENTO EM ARGAMASSA COM ADITIVO IMPERMEABILIZANTE, INCLUSIVE ESCAVAÇÃO, REATERRO E TRANSPORTE E RETIRADA DO MATERIAL ESCAVADO (EM CAÇAMBA) - BASEADA DA SETOP (ED-49908)","UN",8,213.01,1704.08,0.000873925851826541,0.935455251504438,"C"]
["SINAPI","100858","MICTÓRIO SIFONADO LOUÇA BRANCA \u0096 PADRÃO MÉDIO \u0096 FORNECIMENTO E INSTALAÇÃO. AF_01/2020","UN",2,851.36,1702.72,0.000873228385065306,0.936328479889503,"C"]
["SETOP","ED-50506","LIXAMENTO MANUAL EM TETO PARA REMOÇÃO DE TINTA","M2",437.95,3.88,1699.24,0.000871443690705678,0.937199923580209,"C"]
["COMPOSIÇÃO","JMV-CRA-108","CAIXA DE TOMADAS ABS DE MESA, PARA 4 BLOCOS: 2 MÓDULOS DE TOMADA + 2 TOMADA RJ-45 FÊMEA - BASEADA DA SBC (062564)","UN",4,424.74,1698.96,0.000871300094607776,0.938071223674816,"C"]
["SETOP","ED-28427","FORNECIMENTO E COLOCAÇÃO DE PLACA DE OBRA EM CHAPA GALVANIZADA #26, ESP. 0,45MM, DIMENSÃO (3X1,5)M, PLOTADA COM ADESIVO VINÍLICO, AFIXADA COM REBITES 4,8X40MM, EM ESTRUTURA METÁLICA DE METALON 20X20MM, ESP. 1,25MM, INCLUSIVE SUPORTE EM EUCALIPTO AUTOCLAVADO PINTADO COM TINTA PVA DUAS (2) DEMÃOS","UN",1,1692.19,1692.19,0.000867828146097809,0.938939051820914,"C"]
["COMPOSIÇÃO","JMV-CRAS-001","JUNTA SERRADA SECA, SEÇÃO TRANSVERSAL - BASEADA DA ORSE (12800)","M",110.85,15,1662.75,0.000852730042089914,0.939791781863004,"C"]
["SINAPI","92004","TOMADA MÉDIA DE EMBUTIR (2 MÓDULOS), 2P+T 10 A, INCLUINDO SUPORTE E PLACA - FORNECIMENTO E INSTALAÇÃO. AF_12/2015","UN",26,63.86,1660.36,0.000851504346825686,0.94064328620983,"C"]
["SETOP","ED-16342","LIGAÇÃO PROVISÓRIA DE ENERGIA ELÉTRICA PARA CONTAINER","UN",4,413.96,1655.84,0.000849186295530996,0.941492472505361,"C"]
["SETOP","ED-48936","CABO TELEFÔNICO CCE-APL-50.2","M",60,27.58,1654.8,0.000848652938595934,0.942341125443957,"C"]
["SINAPI","91935","CABO DE COBRE FLEXÍVEL ISOLADO, 16 MM², ANTI-CHAMA 0,6/1,0 KV, PARA CIRCUITOS TERMINAIS - FORNECIMENTO E INSTALAÇÃO. AF_12/2015","M",56,29.4,1646.4,0.000844345055658899,0.943185470499616,"C"]
["SETOP","ED-48249","TELA DE PROTEÇÃO, TIPO FACHADEIRA, INSTALADA EM ANDAIME METÁLICO PARA FACHADA, EXCLUSIVE ANDAIME METÁLICO, INCLUSIVE ACESSÓRIOS DE FIXAÇÃO\n","M2",209.5,7.77,1627.81,0.000834811300444675,0.94402028180006,"C"]
["SETOP","ED-49883","CAIXA DE ESGOTO DE INSPEÇÃO/PASSAGEM EM ALVENARIA (60X60X60CM), REVESTIMENTO EM ARGAMASSA COM ADITIVO IMPERMEABILIZANTE, COM TAMPA DE CONCRETO, INCLUSIVE ESCAVAÇÃO, REATERRO E TRANSPORTE E RETIRADA DO MATERIAL ESCAVADO (EM CAÇAMBA)","UN",3,520.86,1562.58,0.000801358538065769,0.944821640338126,"C"]
["COMPOSIÇÃO","JMV-CRAS-027","SELANTE EM POLIURETANO (PU) FLEXÍVEL – BISNAGA 380G. REF.: TERMOTÉCNICA - TEL-5905 OU EQUIVALENTE.","UND",27.945,55.65,1555.13,0.000797537856175184,0.945619178194301,"C"]
["SETOP","ED-2552","LAVATÓRIO DE CANTO DE LOUÇA BRANCA SEM COLUNA, TAMANHO PEQUENO, INCLUSIVE ACESSÓRIOS DE FIXAÇÃO COM PARAFUSO CASTELO, VÁLVULA DE ESCOAMENTO DE METAL COM ACABAMENTO CROMADO, SIFÃO DE METAL TIPO COPO COM ACABAMENTO CROMADO, FORNECIMENTO, INSTALAÇÃO E REJUNTAMENTO, EXCLUSIVE TORNEIRA E ENGATE FLEXÍVEL","UN",3,514.23,1542.69,0.000791158086682718,0.946410336280984,"C"]
["COMPOSIÇÃO","JMV-CRA-103","FORNECIMENTO E INSTALAÇÃO DE MINI RACK DE PAREDE PADRÃO 19\" - 12 U´S X 570MM - BASEADO EM IOPES (160811)","UND",2,752.36,1504.72,0.000771685430120905,0.947182021711105,"C"]
["SETOP","ED-51150","ESPELHO CRISTAL, DIMENSÃO (60X90)CM, COM ESP. 4MM, EM ACABAMENTO LAPIDADO, INCLUSIVE FIXAÇÃO COM PARAFUSO TIPO FINESSON, FORNECIMENTO E INSTALAÇÃO","UN",5,299.61,1498.05,0.000768264765931616,0.947950286477036,"C"]
["SETOP","ED-50491","PINTURA ESMALTE EM ESQUADRIAS DE FERRO, DUAS (2) DEMÃOS, INCLUSIVE UMA (1) DEMÃO DE FUNDO ANTICORROSIVO","M2",36.96,40.37,1492.07,0.000765197963555013,0.948715484440591,"C"]
["SINAPI","87262","REVESTIMENTO CERÂMICO PARA PISO COM PLACAS TIPO PORCELANATO DE DIMENSÕES 60X60 CM APLICADA EM AMBIENTES DE ÁREA ENTRE 5 M² E 10 M². AF_02/2023_PE","M2",7.2,204.96,1475.71,0.00075680784869193,0.949472292289283,"C"]
["SETOP","ED-29066","CAIXA DE TELEFONIA, NÚMERO 7, DIMENSÃO (120X120)CM, EM CHAPA DE AÇO GALVANIZADO, TIPO EMBUTIR COM FECHO, INCLUSIVE ACESSÓRIOS E INSTALAÇÃO","UN",1,1472.61,1472.61,0.000755218034750881,0.950227510324034,"C"]
["SETOP","ED-21657","BANCADA EM GRANITO, COR CINZA ANDORINHA, ESP. 2CM, ACABAMENTO POLIDO, APOIADA EM ALVENARIA, EXCLUSIVE ALVENARIA, RODABANCA/FRONTÃO, TESTEIRA/FAIXA, FURO EM BANCADA, CUBA METÁLICA, VÁLVULA, SIFÃO, TORNEIRA E ENGATE FLEXÍVEL","M2",3.528,417.38,1472.51,0.000755166750430202,0.950982677074464,"C"]
["COMPOSIÇÃO","JMV-CRAS-046","QUADRO DE DISTRIBUIÇÃO DE ENERGIA EM CHAPA DE AÇO GALVANIZADO, DE SOBREPOR, COM BARRAMENTO TRIFÁSICO, PARA 48 DISJUNTORES DIN 100A - FORNECIMENTO E INSTALAÇÃO. AF_10/2020 - BASEADA EM SINAPI (101878)","UN",1,1464.87,1464.87,0.000751248628330327,0.951733925702795,"C"]
["SINAPI","100868","BARRA DE APOIO RETA, EM ACO INOX POLIDO, COMPRIMENTO 80 CM,  FIXADA NA PAREDE - FORNECIMENTO E INSTALAÇÃO. AF_01/2020","UN",3,483.58,1450.74,0.000744002153818386,0.952477927856613,"C"]
["SETOP","ED-50151","LIGAÇÃO PROVISÓRIA COM ENTRADA DE ENERGIA AÉREA, PADRÃO CEMIG, CARGA INSTALADA DE 15,1KVA ATÉ 30KVA, TRIFÁSICO, COM SAÍDA SUBTERRÂNEA, INCLUSIVE POSTE, CAIXA PARA MEDIDOR, DISJUNTOR, BARRAMENTO, ATERRAMENTO E ACESSÓRIOS","UN",1,1449.98,1449.98,0.000743612392981226,0.953221540249594,"C"]
["SINAPI","87249","REVESTIMENTO CERÂMICO PARA PISO COM PLACAS TIPO ESMALTADA EXTRA DE DIMENSÕES 45X45 CM APLICADA EM AMBIENTES DE ÁREA MENOR QUE 5 M2. AF_02/2023_PE","M2",15.98,90.08,1439.47,0.000738222410877864,0.953959762660472,"C"]
["COMPOSIÇÃO","JMV-CRAS-004","CAIXA DE DRENAGEM DE INSPEÇÃO/PASSAGEM EM ALVENARIA (40X40X60CM), REVESTIMENTO EM ARGAMASSA COM ADITIVO IMPERMEABILIZANTE, INCLUSIVE ESCAVAÇÃO, REATERRO E TRANSPORTE E RETIRADA DO MATERIAL ESCAVADO (EM CAÇAMBA) - BASEADA DA SETOP (ED-49909)","UN",5,286.91,1434.55,0.000735699222300458,0.954695461882773,"C"]
["SINAPI","89584","JOELHO 90 GRAUS, PVC, SERIE R, ÁGUA PLUVIAL, DN 100 MM, JUNTA ELÁSTICA, FORNECIDO E INSTALADO EM CONDUTORES VERTICAIS DE ÁGUAS PLUVIAIS. AF_06/2022","UN",24,57.78,1386.72,0.000711169931719697,0.955406631814492,"C"]
["COMPOSIÇÃO","JMV-CRA-104","VOICE PANEL 30 PORTAS - RJ11/IDC 110 - 19\"\"/1U - BASEADO EM SBC (059463)","UN",2,690.11,1380.22,0.000707836450875562,0.956114468265368,"C"]
["COMPOSIÇÃO","JMV-CRAS-045","CONJUNTO PARA CONDULETE DE 1\" (25MM) COM DUAS (2) TOMADA PADRÃO, TRÊS (3) POLOS, CORRENTE 10A, TENSÃO 250V, (2P+T/10A-250V) E PLACA DE DOIS (2) POSTOS, INCLUSIVE FORNECIMENTO, INSTALAÇÃO, SUPORTE, MÓDULO E PLACA, EXCLUSIVE CONDULETE - BASEADA EM SETOP (ED-17982)","UN",23,59.92,1378.16,0.000706779993869575,0.956821248259238,"C"]
["COMPOSIÇÃO","JMV-CRAS-062","DISJUNTOR DE PROTEÇÃO DIFERENCIAL RESIDUAL (DR), UNIPOLAR, TIPO DIN, CORRENTE NOMINAL DE 25A, ALTA SENSIBILIDADE, CORRENTE DIFERENCIAL RESIDUAL NOMINAL COM ATUAÇÃO DE 30MA - BASEADA EM SETOP (ED-15114)","UN",4,344.02,1376.08,0.000705713279999452,0.957526961539237,"C"]
["SETOP","ED-49814","LASTRO DE AREIA","M3",7.2585,187.12,1358.21,0.000696548771894116,0.958223510311131,"C"]
["SINAPI","86915","TORNEIRA CROMADA DE MESA, 1/2\u0094 OU 3/4\u0094, PARA LAVATÓRIO, PADRÃO MÉDIO - FORNECIMENTO E INSTALAÇÃO. AF_01/2020","UN",9,142.25,1280.25,0.000656567515492775,0.958880077826624,"C"]
["SETOP","ED-51055","CAIXA DE INSPEÇÃO EM PVC, DIÂMETRO DE 30CM, ALTURA DE 30CM, COM TAMPA EM FERRO FUNDIDO, EXCLUSIVE HASTE DE ATERRAMENTO, INCLUSIVE INSTALAÇÃO","UN",10,125.36,1253.6,0.000642900244031824,0.959522978070656,"C"]
["SETOP","ED-48372","PATCH CORD RJ45/RJ45 UTP-4P METÁLICO CATEGORIA 6, PINAGEM T568A NA COR AZUL (VOZ), COMPRIMENTO 3 METROS","CJ",35,35.33,1236.55,0.000634156267356056,0.960157134338012,"C"]
["SINAPI","91940","CAIXA RETANGULAR 4\" X 2\" MÉDIA (1,30 M DO PISO), PVC, INSTALADA EM PAREDE - FORNECIMENTO E INSTALAÇÃO. AF_12/2015","UN",61,20.04,1222.44,0.000626920049708251,0.96078405438772,"C"]
["SETOP","ED-49886","CAIXA DE ESGOTO DE INSPEÇÃO/PASSAGEM EM ALVENARIA (60X60X75CM), REVESTIMENTO EM ARGAMASSA COM ADITIVO IMPERMEABILIZANTE, COM TAMPA DE CONCRETO, INCLUSIVE ESCAVAÇÃO, REATERRO E TRANSPORTE E RETIRADA DO MATERIAL ESCAVADO (EM CAÇAMBA)","UN",2,606.14,1212.28,0.000621709562727266,0.961405763950447,"C"]
["SETOP","ED-49296","DUTO CORRUGADO EM PEAD (POLIETILENO DE ALTA DENSIDADE), PARA PROTEÇÃO DE CABOS SUBTERRÂNEOS DN 50 MM (2\")","M",36,32.73,1178.28,0.000604272893696409,0.962010036844144,"C"]
["SETOP","ED-48215","ALVENARIA DE BLOCO DE CONCRETO CHEIO SEM ARMAÇÃO, EM CONCRETO COM FCK 15MPA , ESP. 9CM, PARA REVESTIMENTO, INCLUSIVE ARGAMASSA PARA ASSENTAMENTO (DETALHE D - CADERNO SEDS)","M2",10.18,115.02,1170.9,0.000600488110830299,0.962610524954974,"C"]
["SETOP","ED-49527","SUPRESSOR DE SURTO PARA PROTEÇÃO PRIMÁRIA EM QGD, ATÉ 1,5 KV - 5 KA","UN",3,378.85,1136.55,0.000582871946677066,0.963193396901651,"C"]
["SINAPI","97096","CONCRETAGEM DE RADIER, PISO DE CONCRETO OU LAJE SOBRE SOLO, FCK 30 MPA - LANÇAMENTO, ADENSAMENTO E ACABAMENTO. AF_09/2021","M3",1.24,900.31,1116.38,0.000572527899196114,0.963765924800847,"C"]
["SINAPI","97906","CAIXA ENTERRADA HIDRÁULICA RETANGULAR, EM ALVENARIA COM BLOCOS DE CONCRETO, DIMENSÕES INTERNAS: 0,6X0,6X0,6 M PARA REDE DE ESGOTO. AF_12/2020","UN",2,547.55,1095.1,0.000561614595755624,0.964327539396603,"C"]
["SINAPI","97087","CAMADA SEPARADORA PARA EXECUÇÃO DE RADIER, PISO DE CONCRETO OU LAJE SOBRE SOLO, EM LONA PLÁSTICA. AF_09/2021","M2",301.68,3.42,1031.74,0.000529120850173416,0.964856660246776,"C"]
["COMPOSIÇÃO","JMV-CRAS-048","DISPOSITIVO DE PROTEÇÃO DE SURTO, CLASSE 2 - BASEADA EM ORSE (13174)","UN",6,168.25,1009.5,0.000517715217254409,0.96537437546403,"C"]
["SINAPI","89798","TUBO PVC, SERIE NORMAL, ESGOTO PREDIAL, DN 50 MM, FORNECIDO E INSTALADO EM PRUMADA DE ESGOTO SANITÁRIO OU VENTILAÇÃO. AF_08/2022","M",50.07,19.45,973.86,0.000499437485364416,0.965873812949395,"C"]
["SINAPI","86886","ENGATE FLEXÍVEL EM INOX, 1/2  X 30CM - FORNECIMENTO E INSTALAÇÃO. AF_01/2020","UN",12,77.01,924.12,0.000473928664258687,0.966347741613654,"C"]
["SINAPI","91943","CAIXA RETANGULAR 4\" X 4\" MÉDIA (1,30 M DO PISO), PVC, INSTALADA EM PAREDE - FORNECIMENTO E INSTALAÇÃO. AF_12/2015","UN",35,26.23,918.05,0.000470815705993472,0.966818557319647,"C"]
["SINAPI","86901","CUBA DE EMBUTIR OVAL EM LOUÇA BRANCA, 35 X 50CM OU EQUIVALENTE - FORNECIMENTO E INSTALAÇÃO. AF_01/2020","UN",5,183.09,915.45,0.000469482313655818,0.967288039633303,"C"]
["SINAPI","97596","SENSOR DE PRESENÇA SEM FOTOCÉLULA, FIXAÇÃO EM PAREDE - FORNECIMENTO E INSTALAÇÃO. AF_02/2020","UN",10,89.95,899.5,0.000461302464507519,0.96774934209781,"C"]
["SINAPI","97645","REMOÇÃO DE JANELAS, DE FORMA MANUAL, SEM REAPROVEITAMENTO. AF_12/2017","M2",22.08,40.64,{"$f":"TRUNC(F199*E199,2)","v":897.33},{"$f":"G199/$G$404","v":0.000460189594748785},{"$f":"H199+(OFFSET(I199,-1,0))","v":0.968209531692559},{"$f":"IF(I199<=0.7,\"A\",IF(I199>0.9,\"C\",\"B\"))","v":"C"}]
["SETOP","ED-48443","DEMOLIÇÃO MECANIZADA DE CONCRETO ARMADO, COM EQUIPAMENTO ELÉTRICO, INCLUSIVE AFASTAMENTO E EMPILHAMENTO, EXCLUSIVE TRANSPORTE E RETIRADA DO MATERIAL DEMOLIDO","M3",4.956,179.91,891.63,0.000457266388470083,0.968666798081029,"C"]
["SICRO",4815671,"REATERRO E COMPACTAÇÃO COM     SOQUETE VIBRATÓRIO            ","M³    ",46.88,18.44,864.46,0.000443332438541601,0.969110130519571,"C"]
["SETOP","ED-49321","ELETRODUTO DE AÇO GALVANIZADO MÉDIO, INCLUSIVE CONEXÕES, SUPORTES E FIXAÇÃO DN 50 (2\")","M",13,65.87,856.31,0.000439152766406263,0.969549283285977,"C"]
["SETOP","ED-48183","PAPELEIRA PLASTICA TIPO DISPENSER PARA PAPEL HIGIENICO ROLAO","U",11,77.28,850.08,0.000435957753227962,0.969985241039205,"C"]
["COMPOSIÇÃO","JMV-CRAS-002","RALO ABACAXI FERRO FUNDIDO 150MM - BASEADA DA SBC (054248)","UN",9,93.87,844.83,0.000433265326392315,0.970418506365597,"C"]
["SINAPI","98110","CAIXA DE GORDURA PEQUENA (CAPACIDADE: 19 L), CIRCULAR, EM PVC, DIÂMETRO INTERNO= 0,3 M. AF_12/2020","UN",2,418.06,836.12,0.000428798462061175,0.970847304827658,"C"]
["SINAPI","89746","JOELHO 45 GRAUS, PVC, SERIE NORMAL, ESGOTO PREDIAL, DN 100 MM, JUNTA ELÁSTICA, FORNECIDO E INSTALADO EM RAMAL DE DESCARGA OU RAMAL DE ESGOTO SANITÁRIO. AF_08/2022","UN",23,36.3,834.9,0.000428172793348891,0.971275477621007,"C"]
["SINAPI","89353","REGISTRO DE GAVETA BRUTO, LATÃO, ROSCÁVEL, 3/4\" - FORNECIMENTO E INSTALAÇÃO. AF_08/2021","UN",13,62.85,817.05,0.000419018542107692,0.971694496163115,"C"]
["COMPOSIÇÃO","JMV-CRAS-154","PARAFUSO SEXTAVADO D = 1/2\" X 1.1/2\" - BASEADA DA AGETOP CIVIL (071870)","UN",176,4.64,816.64,0.000418808276392908,0.972113304439508,"C"]
["COMPOSIÇÃO","JMV-CRAS-016","JUNÇÃO SIMPLES EM PVC RÍGIDO SOLDÁVEL, PARA ESGOTO PRIMÁRIO, DIÂM = 100 X 50MM - BASEADA DA ORSE (1562)","UN",12,66.4,796.8,0.000408633467170196,0.972521937906678,"C"]
["COMPOSIÇÃO","JMV-CRAS-028","CAIXA DE EQUALIZACAO COM BARRAMENTO TERMOTECNICA TEL-903, PARA 9 TERMINAIS - BASEADA EM SBC (059305)","UN",1,785.66,785.66,0.000402920393846556,0.972924858300525,"C"]
["SETOP","ED-49873","CAIXA DE ESGOTO DE INSPEÇÃO/PASSAGEM EM ALVENARIA (40X40X40CM), REVESTIMENTO EM ARGAMASSA COM ADITIVO IMPERMEABILIZANTE, COM TAMPA DE CONCRETO, INCLUSIVE ESCAVAÇÃO, REATERRO E TRANSPORTE E RETIRADA DO MATERIAL ESCAVADO (EM CAÇAMBA)","UN",3,258.41,775.23,0.000397571439199738,0.973322429739725,"C"]
["COMPOSIÇÃO","JMV-CRAS-032","CARTUCHO 32 PARA SOLDA EXOTERMICA (BASEADO EM SUDECAP 11.92.44)","UN",28,27.58,772.24,0.000396038038011436,0.973718467777736,"C"]
["SETOP","ED-28533","ANDAIME EM CAVALETE METÁLICO PARA FORRO DE GESSO, COM CHAPA DE COMPENSADO E TÁBUA, COM REAPROVEITAMENTO, INCLUSIVE MONTAGEM/DESMONTAGEM E REMANEJAMENTO","M2",443.21,1.72,762.32,0.00039095063340008,0.974109418411136,"C"]
["SINAPI","89357","TUBO, PVC, SOLDÁVEL, DN 32MM, INSTALADO EM RAMAL OU SUB-RAMAL DE ÁGUA - FORNECIMENTO E INSTALAÇÃO. AF_06/2022","M",17.65,42.84,756.12,0.000387771005517983,0.974497189416654,"C"]
["COMPOSIÇÃO","JMV-CRA-100","CANALETA EVOLUTIVA APARENTE COM TAMPA EM PVC, DIM.:80X35 MM - BASEADO EM CPOS 38.07.700","M",4,187.34,749.36,0.000384304185440083,0.974881493602094,"C"]
["SETOP","ED-48189","SABONETEIRA PLASTICA TIPO DISPENSER PARA SABONETE LIQUIDO COM RESERVATORIO 1500 ML","U",8,91.05,728.4,0.000373554991825766,0.97525504859392,"C"]
["SINAPI","95803","CONDULETE DE ALUMÍNIO, TIPO X, PARA ELETRODUTO DE AÇO GALVANIZADO DN 32 MM (1 1/4''), APARENTE - FORNECIMENTO E INSTALAÇÃO. AF_10/2022","UN",8,90.82,726.56,0.000372611360325273,0.975627659954245,"C"]
["COMPOSIÇÃO","JMV-CRAS-035","MOLDE PARA SOLDA EXOTERMICA - BASEADA DA SUDECAP (11.92.43)","UN",2,361.9,723.8,0.000371195913074533,0.97599885586732,"C"]
["SINAPI","89744","JOELHO 90 GRAUS, PVC, SERIE NORMAL, ESGOTO PREDIAL, DN 100 MM, JUNTA ELÁSTICA, FORNECIDO E INSTALADO EM RAMAL DE DESCARGA OU RAMAL DE ESGOTO SANITÁRIO. AF_08/2022","UN",20,35.06,701.2,0.000359605656601081,0.976358461523921,"C"]
["SINAPI","97644","REMOÇÃO DE PORTAS, DE FORMA MANUAL, SEM REAPROVEITAMENTO. AF_12/2017","M2",63.77,10.98,700.19,0.000359087684962223,0.976717549208883,"C"]
["SINAPI","89712","TUBO PVC, SERIE NORMAL, ESGOTO PREDIAL, DN 50 MM, FORNECIDO E INSTALADO EM RAMAL DE DESCARGA OU RAMAL DE ESGOTO SANITÁRIO. AF_08/2022","M",18.67,36.23,676.41,0.000346892273504759,0.977064441482388,"C"]
["SETOP","ED-49874","CAIXA DE ESGOTO DE INSPEÇÃO/PASSAGEM EM ALVENARIA (40X40X60CM), REVESTIMENTO EM ARGAMASSA COM ADITIVO IMPERMEABILIZANTE, COM TAMPA DE CONCRETO, INCLUSIVE ESCAVAÇÃO, REATERRO E TRANSPORTE E RETIRADA DO MATERIAL ESCAVADO (EM CAÇAMBA)","UN",2,335.86,671.72,0.000344487038864915,0.977408928521253,"C"]
["SETOP","ED-51133","TRANSPORTE DE MATERIAL DE QUALQUER NATUREZA COM CARRINHO DE MÃO, COM DISTÂNCIAS MENORES OU IGUAIS A 50M, INCLUSIVE CARGA/DESCARGA","M3",24.9105055555556,26.9,670.09,0.000343651104437847,0.977752579625691,"C"]
["SETOP","ED-27189","CAIXA PRÉ-MOLDADA PARA ENTRADA TELEFÔNICA SUBTERRÂNEA, TIPO R1, MEDIDAS INTERNAS (60X35X50)CM, INCLUSIVE ESCAVAÇÃO, APILOAMENTO, LASTRO DE BRITA, REATERRO E TRANSPORTE E RETIRADA DO MATERIAL ESCAVADO (EM CAÇAMBA)","UN",1,667.19,667.19,0.000342163859138156,0.978094743484829,"C"]
["COMPOSIÇÃO","JMV-CRAS-052","PORTA PARA DIVISORIA NAVAL SIMPLES, INCLUSIVE FECHADURA E DOBRADICAS - FORNECIMENTO E INSTALACAO - BASEADA DA AGESUL (2001003002)","M²",1.26,525.78,662.48,0.000339748367634176,0.978434491852463,"C"]
["SINAPI","91996","TOMADA MÉDIA DE EMBUTIR (1 MÓDULO), 2P+T 10 A, INCLUINDO SUPORTE E PLACA - FORNECIMENTO E INSTALAÇÃO. AF_12/2015","UN",17,38.73,658.41,0.000337661095782541,0.978772152948246,"C"]
["SINAPI","89753","LUVA SIMPLES, PVC, SERIE NORMAL, ESGOTO PREDIAL, DN 50 MM, JUNTA ELÁSTICA, FORNECIDO E INSTALADO EM RAMAL DE DESCARGA OU RAMAL DE ESGOTO SANITÁRIO. AF_08/2022","UN",54,12.01,648.54,0.000332599333331525,0.979104752281577,"C"]
["SETOP","CO-27389","COMO CONSTRUÍDO (\"AS BUILT\") DE PROJETOS COM ÁREA ATÉ 10.000 M2","M2",759.34,0.84,637.84,0.000327111911018873,0.979431864192596,"C"]
["SETOP","ED-49887","CAIXA DE ESGOTO DE INSPEÇÃO/PASSAGEM EM ALVENARIA (60X60X80CM), REVESTIMENTO EM ARGAMASSA COM ADITIVO IMPERMEABILIZANTE, COM TAMPA DE CONCRETO, INCLUSIVE ESCAVAÇÃO, REATERRO E TRANSPORTE E RETIRADA DO MATERIAL ESCAVADO (EM CAÇAMBA)","UN",1,634.58,634.58,0.000325440042164738,0.979757304234761,"C"]
["COMPOSIÇÃO","JMV-CRAS-020","JOELHO 90º RED. PVC RÍGIDO SOLDÁVEL C/BUCHA DE LATÃO, DIÂM= 25MMX1/2\" - BASEADA DA ORSE (479)","UN",31,20.46,634.26,0.000325275932338565,0.980082580167099,"C"]
["SETOP","ED-48182","DISPENSER EM PLÁSTICO PARA PAPEL TOALHA 2 OU 3 FOLHAS","U",8,79.2,633.6,0.000324937455822084,0.980407517622921,"C"]
["SINAPI","100574","ESPALHAMENTO DE MATERIAL COM TRATOR DE ESTEIRAS. AF_11/2019","M3",359.5045349,1.71,614.75,0.000315270361374094,0.980722787984295,"C"]
["SINAPI","89825","TE, PVC, SERIE NORMAL, ESGOTO PREDIAL, DN 50 X 50 MM, JUNTA ELÁSTICA, FORNECIDO E INSTALADO EM PRUMADA DE ESGOTO SANITÁRIO OU VENTILAÇÃO. AF_08/2022","UN",27,22.59,609.93,0.000312798457117366,0.981035586441413,"C"]
["COMPOSIÇÃO","JMV-CRAS-039","CONDULETE DE ALUMÍNIO, TIPO X, PARA ELETRODUTO DE AÇO GALVANIZADO DN 40 MM (1 1/2''), APARENTE - FORNECIMENTO E INSTALAÇÃO. AF_10/2022 - BASEADA EM SINAPI (95803)","UN",6,98.49,590.94,0.000303059564620426,0.981338646006033,"C"]
["SETOP","ED-48348","RODABANCA/FRONTÃO PARA BANCADA EM GRANITO, COR CINZA ANDORINHA, ESP. 2CM, ALTURA DE 10CM, INCLUSIVE REJUNTAMENTO EM MASSA PLÁSTICA NA COR DA PEDRA","M",9.8,60.27,590.64,0.000302905711658389,0.981641551717692,"C"]
["SETOP","ED-49885","CAIXA DE ESGOTO DE INSPEÇÃO/PASSAGEM EM ALVENARIA (60X60X70CM), REVESTIMENTO EM ARGAMASSA COM ADITIVO IMPERMEABILIZANTE, COM TAMPA DE CONCRETO, INCLUSIVE ESCAVAÇÃO, REATERRO E TRANSPORTE E RETIRADA DO MATERIAL ESCAVADO (EM CAÇAMBA)","UN",1,574.59,574.59,0.000294674578189411,0.981936226295881,"C"]
["SINAPI","104352","TE, PVC, SÉRIE NORMAL, ESGOTO PREDIAL, DN 100 X 50 MM, JUNTA ELÁSTICA, FORNECIDO E INSTALADO EM PRUMADA DE ESGOTO SANITÁRIO OU VENTILAÇÃO. AF_08/2022","UN",11,51.84,570.24,0.000292443710239875,0.982228670006121,"C"]
["SETOP","ED-50316","DUCHA HIGIÊNICA COM REGISTRO PARA CONTROLE DE FLUXO DE ÁGUA, DIÂMETRO 1/2\" (20MM), INCLUSIVE FORNECIMENTO E INSTALAÇÃO","UN",3,188.36,565.08,0.000289797439292839,0.982518467445414,"C"]
["COMPOSIÇÃO","JMV-CRA-109","CAIXA DE TOMADAS ABS DE MESA, PARA 3 BLOCOS: 2 MÓDULOS DE TOMADA + 1 TOMADA RJ-45 - BASEADA DA SBC (062564)","UN",1,563.68,563.68,0.000289079458803333,0.982807546904217,"C"]
["SINAPI","95601","ARRASAMENTO MECANICO DE ESTACA DE CONCRETO ARMADO, DIAMETROS DE ATÉ 40 CM. AF_05/2021","UN",26,21.18,550.68,0.000282412497115065,0.983089959401332,"C"]
["SETOP","ED-8346","ENCUNHAMENTO DE ALVENARIA DE VEDAÇÃO COM ARGAMASSA, INCLUSIVE ADITIVO EXPANSOR PARA ENCUNHAMENTO","M",70.74,7.78,550.35,0.000282243258856824,0.983372202660189,"C"]
["SUDECAP","11.92.25","PROTECAO EXTERNA - CONTRA DESCARGA ATMOSFERICA - BARRA CHATA DE ALUMINIO 7/8\"X1/8\"X3000MM","UN",17,32.33,549.61,0.000281863754883799,0.983654066415073,"C"]
["SINAPI","100849","ASSENTO SANITÁRIO CONVENCIONAL - FORNECIMENTO E INSTALACAO. AF_01/2020","UN",9,58.7,528.3,0.000270935066147107,0.98392500148122,"C"]
["SINAPI","91856","ELETRODUTO FLEXÍVEL CORRUGADO, PVC, DN 32 MM (1\"), PARA CIRCUITOS TERMINAIS, INSTALADO EM PAREDE - FORNECIMENTO E INSTALAÇÃO. AF_12/2015","M",32,16.47,527.04,0.000270288883706551,0.984195290364926,"C"]
["SINAPI","89801","JOELHO 90 GRAUS, PVC, SERIE NORMAL, ESGOTO PREDIAL, DN 50 MM, JUNTA ELÁSTICA, FORNECIDO E INSTALADO EM PRUMADA DE ESGOTO SANITÁRIO OU VENTILAÇÃO. AF_08/2022","UN",42,12.38,519.96,0.000266657953802479,0.984461948318729,"C"]
["SETOP","ED-17981","CONJUNTO PARA CONDULETE DE 1\" (25MM) COM UM (1) INTERRUPTOR PARALELO, CORRENTE 10A, TENSÃO 250V, (10A-250V) E PLACA DE UM (1) POSTO, INCLUSIVE FORNECIMENTO, INSTALAÇÃO, SUPORTE, MÓDULO E PLACA, EXCLUSIVE CONDULETE","UN",11,47.1,518.1,0.00026570406543785,0.984727652384166,"C"]
["SINAPI","93190","VERGA MOLDADA IN LOCO COM UTILIZAÇÃO DE BLOCOS CANALETA PARA JANELAS COM ATÉ 1,5 M DE VÃO. AF_03/2016","M",8.4,61.44,516.09,0.000264673250592202,0.984992325634759,"C"]
["SETOP","ED-48537","DIVISÓRIA EM PAINEL REMOVÍVEL, NÚCLEO COMPENSADO NAVAL - P. ALUMÍNIO TIPO C","M2",4.2,122.47,514.37,0.000263791160276523,0.985256116795035,"C"]
["COMPOSIÇÃO","JMV-CRAS-040","CONDULETE DE ALUMÍNIO, TIPO X, PARA ELETRODUTO DE AÇO GALVANIZADO DN 50 MM (2''), APARENTE - FORNECIMENTO E INSTALAÇÃO. AF_10/2022 - BASEADA EM SINAPI (95803)","UN",4,127.65,510.6,0.000261857741386925,0.985517974536422,"C"]
["SINAPI","94589","CONTRAMARCO DE ALUMÍNIO, FIXAÇÃO COM ARGAMASSA - FORNECIMENTO E INSTALAÇÃO. AF_12/2019","M",20.54,24.81,509.59,0.000261339769748067,0.98577931430617,"C"]
["SETOP","ED-48157","ASSENTO PARA VASO PNE (NBR 9050)","U",3,160.43,481.29,0.000246826306995913,0.986026140613166,"C"]
["SETOP","ED-50150","LIGAÇÃO DE ÁGUA PROVISÓRIA PARA CANTEIRO,  INCLUSIVE HIDRÔMETRO E CAVALETE PARA MEDIÇÃO DE ÁGUA - ENTRADA PRINCIPAL, EM AÇO GALVANIZADO DN 20MM (1/2\") - PADRÃO CONCESSIONÁRIA","UN",1,475.11,475.11,0.000243656935977952,0.986269797549144,"C"]
["SETOP","ED-49258","DISJUNTOR TRIPOLAR TERMOMAGNÉTICO 10KA, DE 40A","UN",4,117.63,470.52,0.000241302985658786,0.986511100534803,"C"]
["SINAPI","89799","TUBO PVC, SERIE NORMAL, ESGOTO PREDIAL, DN 75 MM, FORNECIDO E INSTALADO EM PRUMADA DE ESGOTO SANITÁRIO OU VENTILAÇÃO. AF_08/2022","M",14.87,31.4,466.91,0.000239451621682274,0.986750552156485,"C"]
["SETOP","ED-17983","CONJUNTO PARA CONDULETE DE 1\" (25MM) COM UMA (1) TOMADA DE DADOS OU TELEFONIA (CONECTOR RJ45 CAT.6E OU RJ11) E PLACA DE UM (1) POSTO, INCLUSIVE FORNECIMENTO, INSTALAÇÃO, SUPORTE, MÓDULO E PLACA, EXCLUSIVE CONDULETE","UN",10,46.54,465.4,0.000238677228440022,0.986989229384925,"C"]
["COMPOSIÇÃO","JMV-CRAS-064","DISJUNTOR DE PROTEÇÃO DIFERENCIAL RESIDUAL (DR), UNIPOLAR, TIPO DIN, CORRENTE NOMINAL DE 40A, ALTA SENSIBILIDADE, CORRENTE DIFERENCIAL RESIDUAL NOMINAL COM ATUAÇÃO DE 30MA - BASEADA EM SETOP (ED-15114)","UN",1,450.09,450.09,0.000230825598944068,0.987220054983869,"C"]
["COMPOSIÇÃO","JMV-CRAS-036","CARTUCHO 65 PARA SOLDA EXOTERMICA (BASEADO EM SUDECAP 11.92.44)","UN",11,40.82,449.02,0.000230276856712803,0.987450331840582,"C"]
["SETOP","ED-50508","LIXAMENTO MANUAL EM SUPERFÍCIE METÁLICA PARA REMOÇÃO DE TINTA","M2",75.82,5.84,442.78,0.000227076715102434,0.987677408555685,"C"]
["SINAPI","89711","TUBO PVC, SERIE NORMAL, ESGOTO PREDIAL, DN 40 MM, FORNECIDO E INSTALADO EM RAMAL DE DESCARGA OU RAMAL DE ESGOTO SANITÁRIO. AF_08/2022","M",15.8,28.02,442.71,0.000227040816077959,0.987904449371762,"C"]
["SETOP","ED-49908","CAIXA DE DRENAGEM DE INSPEÇÃO/PASSAGEM EM ALVENARIA (40X40X40CM), REVESTIMENTO EM ARGAMASSA COM ADITIVO IMPERMEABILIZANTE, COM TAMPA EM GRELHA, INCLUSIVE ESCAVAÇÃO, REATERRO E TRANSPORTE E RETIRADA DO MATERIAL ESCAVADO (EM CAÇAMBA)","UN",1,441.36,441.36,0.000226348477748792,0.988130797849511,"C"]
["SETOP","ED-50283","LAVATÓRIO DE LOUÇA BRANCA SEM COLUNA, TAMANHO MÉDIO, INCLUSIVE ACESSÓRIOS DE FIXAÇÃO, VÁLVULA DE ESCOAMENTO DE METAL COM ACABAMENTO CROMADO, SIFÃO DE METAL TIPO COPO COM ACABAMENTO CROMADO, FORNECIMENTO, INSTALAÇÃO E REJUNTAMENTO, EXCLUSIVE TORNEIRA E ENGATE FLEXÍVEL","U",1,441.22,441.22,0.000226276679699842,0.988357074529211,"C"]
["SETOP","ED-16343","LIGAÇÃO PROVISÓRIA DE ÁGUA E ESGOTO PARA CONTAINER (VESTIÁRIO DE OBRA), EXCLUSIVE CHUVEIRO ELÉTRICO","UN",1,440.41,440.41,0.000225861276702342,0.988582935805913,"C"]
["SINAPI","93198","CONTRAVERGA MOLDADA IN LOCO COM UTILIZAÇÃO DE BLOCOS CANALETA PARA VÃOS DE ATÉ 1,5 M DE COMPRIMENTO. AF_03/2016","M",8.4,50.78,{"$f":"TRUNC(F263*E263,2)","v":426.55},{"$f":"G263/$G$404","v":0.000218753269856234},{"$f":"H263+(OFFSET(I263,-1,0))","v":0.98880168907577},{"$f":"IF(I263<=0.7,\"A\",IF(I263>0.9,\"C\",\"B\"))","v":"C"}]
["SETOP","ED-49875","CAIXA DE ESGOTO DE INSPEÇÃO/PASSAGEM EM ALVENARIA (40X40X80CM), REVESTIMENTO EM ARGAMASSA COM ADITIVO IMPERMEABILIZANTE, COM TAMPA DE CONCRETO, INCLUSIVE ESCAVAÇÃO, REATERRO E TRANSPORTE E RETIRADA DO MATERIAL ESCAVADO (EM CAÇAMBA)","UN",1,413.28,413.28,0.000211947840502132,0.989013636916272,"C"]
["SINAPI","89797","JUNÇÃO SIMPLES, PVC, SERIE NORMAL, ESGOTO PREDIAL, DN 100 X 100 MM, JUNTA ELÁSTICA, FORNECIDO E INSTALADO EM RAMAL DE DESCARGA OU RAMAL DE ESGOTO SANITÁRIO. AF_08/2022","UN",6,67.86,407.16,0.000208809240076578,0.989222446156348,"C"]
["SETOP","ED-49882","CAIXA DE ESGOTO DE INSPEÇÃO/PASSAGEM EM ALVENARIA (60X60X40CM), REVESTIMENTO EM ARGAMASSA COM ADITIVO IMPERMEABILIZANTE, COM TAMPA DE CONCRETO, INCLUSIVE ESCAVAÇÃO, REATERRO E TRANSPORTE E RETIRADA DO MATERIAL ESCAVADO (EM CAÇAMBA)","UN",1,407.13,407.13,0.000208793854780374,0.989431240011129,"C"]
["SINAPI","95789","CONDULETE DE ALUMÍNIO, TIPO LR, PARA ELETRODUTO DE AÇO GALVANIZADO DN 25 MM (1''), APARENTE - FORNECIMENTO E INSTALAÇÃO. AF_10/2022","UN",8,50.02,400.16,0.000205219337629048,0.989636459348758,"C"]
["SETOP","ED-49962","RALO SEMI- HEMISFÉRICO TIPO ABACAXI D = 100 MM","U",8,47.3,378.4,0.0001940598694493,0.989830519218207,"C"]
["COMPOSIÇÃO","JMV-CRAS-067","TOMADA SIMPLES DE PISO 2P+T 20A-250V C/ PLACA EM LATÃO CAIXA 4\"X2\" (NÃO INCLUI A CAIXA) - BASEADO EM SEINFRA (C4793)","UN",4,94.47,377.88,0.000193793190981769,0.990024312409189,"C"]
["COMPOSIÇÃO","JMV-CRA-106","REGUA 19\"\" COM 12 TOMADAS 2P+T - BASEADO EM SBC (059458)","UN",2,188.77,377.54,0.000193618824291461,0.99021793123348,"C"]
["COMPOSIÇÃO","JMV-CRAS-019","VEDAÇÃO PARA SAÍDA DE VASO SANITÁRIO EM PVC RÍGIDO SOLDÁVEL, PARA ESGOTO PRIMÁRIO, DIÂM = 100MM - BASEADA DA ORSE (1595)","UN",12,31.42,377.04,0.000193362402688066,0.990411293636169,"C"]
["SETOP","ED-49268","DISJUNTOR BIPOLAR TERMOMAGNÉTICO 5KA, DE 10A","UN",6,62.34,374.04,0.000191823873067696,0.990603117509236,"C"]
["SETOP","ED-16341","LIGAÇÃO PROVISÓRIA DE ÁGUA E ESGOTO PARA CONTAINER (ESCRITÓRIO DE OBRA)","UN",1,373.38,373.38,0.000191485396551215,0.990794602905787,"C"]
["SINAPI","93193","VERGA MOLDADA IN LOCO COM UTILIZAÇÃO DE BLOCOS CANALETA PARA PORTAS COM MAIS DE 1,5 M DE VÃO. AF_03/2016","M",5.6,64.92,363.55,0.00018644414782847,0.990981047053616,"C"]
["SETOP","ED-17985","CONJUNTO PARA CONDULETE DE 1\" (25MM) COM DUAS (2) TOMADA DE DADOS OU TELEFONIA (CONECTOR RJ45 CAT.6E OU RJ11) E PLACA DE DOIS (2) POSTOS, INCLUSIVE FORNECIMENTO, INSTALAÇÃO, SUPORTE, MÓDULO E PLACA, EXCLUSIVE CONDULETE","UN",5,71.71,358.55,0.00018387993179452,0.99116492698541,"C"]
["SINAPI","90447","RASGO EM ALVENARIA PARA ELETRODUTOS COM DIAMETROS MENORES OU IGUAIS A 40 MM. AF_05/2015","M",41,8.52,349.32,0.000179146388995849,0.991344073374406,"C"]
["COMPOSIÇÃO","JMV-CRAS-010","RALO SIFONADO, PVC, DN 100 X 100 X 50 MM, JUNTA SOLDÁVEL, FORNECIDO E INSTALADO EM RAMAL DE DESCARGA OU EM RAMAL DE ESGOTO SANITÁRIO. AF_08/2022 - BASEADA DA SINAPI (89709)","UN",12,27.84,334.08,0.000171330658524371,0.991515404032931,"C"]
["SETOP","ED-49230","DISJUNTOR MONOPOLAR TERMOMAGNÉTICO 5KA, DE 16A","UN",12,27.46,329.52,0.000168992093501409,0.991684396126432,"C"]
["SINAPI","89481","JOELHO 90 GRAUS, PVC, SOLDÁVEL, DN 25MM, INSTALADO EM PRUMADA DE ÁGUA - FORNECIMENTO E INSTALAÇÃO. AF_06/2022","UN",49,6.6,323.4,0.000165853493075855,0.991850249619508,"C"]
["SETOP","ED-17980","CONJUNTO PARA CONDULETE DE 1\" (25MM) COM UM (1) INTERRUPTOR SIMPLES, CORRENTE 10A, TENSÃO 250V, (10A-250V) E PLACA DE UM (1) POSTO, INCLUSIVE FORNECIMENTO, INSTALAÇÃO, SUPORTE, MÓDULO E PLACA, EXCLUSIVE CONDULETE","UN",9,35.71,321.39,0.000164822678230207,0.992015072297738,"C"]
["COMPOSIÇÃO","ART-OBRA-002","ART DE OBRAS PARA CONTRATOS ACIMA DE R$15.000,00","UN",1,321.39,321.39,0.000164822678230207,0.992179894975968,"C"]
["COMPOSIÇÃO","ART-OBRA-003","ART DE OBRAS REFERENTE À AS BUILT","UN",1,321.39,321.39,0.000164822678230207,0.992344717654199,"C"]
["SINAPI","97663","REMOÇÃO DE LOUÇAS, DE FORMA MANUAL, SEM REAPROVEITAMENTO. AF_12/2017","UN",22,14.5,319,0.00016359698296598,0.992508314637165,"C"]
["COMPOSIÇÃO","JMV-CRAS-055","JANELA BASCULANTE EM FERRO COM VIDRO 4MM - BASEADA DA SBC (111650)","M²",0.36,883.06,317.9,0.000163032855438511,0.992671347492603,"C"]
["SETOP","ED-51087","TERMINAL A COMPRESSAO EM COBRE ESTANHADO 1 FURO PARA CABO 50 MM2","U",10,31.68,316.8,0.000162468727911042,0.992833816220514,"C"]
["SINAPI","87261","REVESTIMENTO CERÂMICO PARA PISO COM PLACAS TIPO PORCELANATO DE DIMENSÕES 60X60 CM APLICADA EM AMBIENTES DE ÁREA MENOR QUE 5 M². AF_02/2023_PE","M2",1.4,223.58,313.01,0.000160525052157308,0.992994341272671,"C"]
["COMPOSIÇÃO","JMV-CRAS-049","CONTATOR MONOPOLAR NOMINAL 10A - FORNECIMENTO E INSTALAÇÃO - BASEADO EM SINAPI (101901)","UN",2,148.72,297.44,0.000152540083427589,0.993146881356099,"C"]
["SETOP","ED-49260","DISJUNTOR TRIPOLAR TERMOMAGNÉTICO 10KA, DE 60A","UN",2,147.66,295.32,0.000151452855829195,0.993298334211928,"C"]
["SINAPI","89827","JUNÇÃO SIMPLES, PVC, SERIE NORMAL, ESGOTO PREDIAL, DN 50 X 50 MM, JUNTA ELÁSTICA, FORNECIDO E INSTALADO EM PRUMADA DE ESGOTO SANITÁRIO OU VENTILAÇÃO. AF_08/2022","UN",11,26.09,286.99,0.000147180871916635,0.993445515083845,"C"]
["SINAPI","100852","CUBA DE EMBUTIR RETANGULAR DE AÇO INOXIDÁVEL, 56 X 33 X 12 CM - FORNECIMENTO E INSTALAÇÃO. AF_01/2020","UN",1,283.56,283.56,0.000145421819717345,0.993590936903562,"C"]
["SETOP","ED-48437","REMOÇÃO MANUAL DE BANCADA DE PEDRA (MÁRMORE, GRANITO, ARDÓSIA, MARMORITE, ETC.), COM REAPROVEITAMENTO, INCLUSIVE RASGO EM ALVENARIA, REMOÇÃO DE ACESSÓRIOS DE FIXAÇÃO, AFASTAMENTO E EMPILHAMENTO, EXCLUSIVE TRANSPORTE E RETIRADA DO MATERIAL REMOVIDO NÃO REAPROVEITÁVEL","M2",4.536,61.28,277.96,0.000142549897759322,0.993733486801322,"C"]
["SETOP","ED-15752","CONJUNTO DE UMA (1) TOMADA DE DADOS (CONECTOR RJ45 CAT.6E), COM PLACA 4\"X2\" DE UM (1) POSTO, INCLUSIVE FORNECIMENTO, INSTALAÇÃO, SUPORTE, MÓDULO E PLACA","UN",6,46.01,276.06,0.000141575495666421,0.993875062296988,"C"]
["SINAPI","86900","CUBA DE EMBUTIR RETANGULAR DE AÇO INOXIDÁVEL, 46 X 30 X 12 CM - FORNECIMENTO E INSTALAÇÃO. AF_01/2020","UN",1,258.86,258.86,0.000132754592509635,0.994007816889498,"C"]
["SINAPI","91953","INTERRUPTOR SIMPLES (1 MÓDULO), 10A/250V, INCLUINDO SUPORTE E PLACA - FORNECIMENTO E INSTALAÇÃO. AF_12/2015","UN",8,32.3,258.4,0.000132518684634511,0.994140335574132,"C"]
["COMPOSIÇÃO","JMV-CRAS-037","CARTUCHO 45 PARA SOLDA EXOTERMICA (BASEADO EM SUDECAP 11.92.44)","UN",7,35.96,251.72,0.000129092892013155,0.994269428466145,"C"]
["SETOP","ED-51086","TERMINAL A COMPRESSAO EM COBRE ESTANHADO 1 FURO PARA CABO 35 MM2","U",10,25.04,250.4,0.000128415938980192,0.994397844405125,"C"]
["SUDECAP","11.92.04","PROTECAO EXTERNA - CONTRA DESCARGA ATMOSFERICA - MOLDE P/ SOLDA EXOTERMICA HCL 5/8\".50-5","UN",1,248.89,248.89,0.000127641545737939,0.994525485950863,"C"]
["SINAPI","89732","JOELHO 45 GRAUS, PVC, SERIE NORMAL, ESGOTO PREDIAL, DN 50 MM, JUNTA ELÁSTICA, FORNECIDO E INSTALADO EM RAMAL DE DESCARGA OU RAMAL DE ESGOTO SANITÁRIO. AF_08/2022","UN",12,19.75,237,0.000121543840009207,0.994647029790872,"C"]
["SINAPI","95796","CONDULETE DE ALUMÍNIO, TIPO T, PARA ELETRODUTO DE AÇO GALVANIZADO DN 25 MM (1''), APARENTE - FORNECIMENTO E INSTALAÇÃO. AF_10/2022","UN",4,58.8,235.2,0.000120620722236986,0.994767650513109,"C"]
["SINAPI","92023","INTERRUPTOR SIMPLES (1 MÓDULO) COM 1 TOMADA DE EMBUTIR 2P+T 10 A,  INCLUINDO SUPORTE E PLACA - FORNECIMENTO E INSTALAÇÃO. AF_12/2015","UN",4,57.46,229.84,0.000117871882648592,0.994885522395758,"C"]
["SINAPI","89383","ADAPTADOR CURTO COM BOLSA E ROSCA PARA REGISTRO, PVC, SOLDÁVEL, DN 25MM X 3/4 , INSTALADO EM RAMAL OU SUB-RAMAL DE ÁGUA - FORNECIMENTO E INSTALAÇÃO. AF_06/2022","UN",27,8.21,221.67,0.000113681953649118,0.994999204349407,"C"]
["SETOP","ED-49228","DISJUNTOR MONOPOLAR TERMOMAGNÉTICO 5KA, DE 10A","UN",8,27.46,219.68,0.000112661395667606,0.995111865745075,"C"]
["SINAPI","100974","CARGA, MANOBRA E DESCARGA DE SOLOS E MATERIAIS GRANULARES EM CAMINHÃO BASCULANTE 10 M³ - CARGA COM PÁ CARREGADEIRA (CAÇAMBA DE 1,7 A 2,8 M³ / 128 HP) E DESCARGA LIVRE (UNIDADE: M3). AF_07/2020","M3",20.44,10.71,218.91,0.000112266506398378,0.995224132251473,"C"]
["SINAPI","89802","JOELHO 45 GRAUS, PVC, SERIE NORMAL, ESGOTO PREDIAL, DN 50 MM, JUNTA ELÁSTICA, FORNECIDO E INSTALADO EM PRUMADA DE ESGOTO SANITÁRIO OU VENTILAÇÃO. AF_08/2022","UN",16,13.46,215.36,0.000110445913014274,0.995334578164487,"C"]
["SINAPI","91931","CABO DE COBRE FLEXÍVEL ISOLADO, 6 MM², ANTI-CHAMA 0,6/1,0 KV, PARA CIRCUITOS TERMINAIS - FORNECIMENTO E INSTALAÇÃO. AF_12/2015","M",18,11.79,212.22,0.000108835585344954,0.995443413749832,"C"]
["COMPOSIÇÃO","JMV-CRA-101","CONJUNTO DE UMA (1) TOMADA HDMI, COM PLACA 4\"X2\" - BASEADO EM SETOP (ED-15752)","UN",1,210.99,210.99,0.000108204788200602,0.995551618538033,"C"]
["SETOP","ED-51132","CARGA DE MATERIAL DE QUALQUER NATUREZA SOBRE CAMINHÃO - MECÂNICA","M3",56.256,3.73,209.83,0.000107609890080726,0.995659228428114,"C"]
["SINAPI","89752","LUVA SIMPLES, PVC, SERIE NORMAL, ESGOTO PREDIAL, DN 40 MM, JUNTA SOLDÁVEL, FORNECIDO E INSTALADO EM RAMAL DE DESCARGA OU RAMAL DE ESGOTO SANITÁRIO. AF_08/2022","UN",22,9.44,207.68,0.000106507277186127,0.9957657357053,"C"]
["SETOP","ED-17982","CONJUNTO PARA CONDULETE DE 1\" (25MM) COM UMA (1) TOMADA PADRÃO, TRÊS (3) POLOS, CORRENTE 10A, TENSÃO 250V, (2P+T/10A-250V) E PLACA DE UM (1) POSTO, INCLUSIVE FORNECIMENTO, INSTALAÇÃO, SUPORTE, MÓDULO E PLACA, EXCLUSIVE CONDULETE","UN",5,40.35,201.75,0.000103466116969863,0.99586920182227,"C"]
["COMPOSIÇÃO","JMV-CRAS-013","JOELHO DE 90°COM BOLSA PARA ANEL, EM PVC RÍGIDO C/ ANÉIS, PARA ESGOTO SECUNDÁRIO, DIÂM = 40MM - BASEADA DA ORSE (1672)","UN",9,22.35,201.15,0.000103158411045789,0.995972360233315,"C"]
["SINAPI","89617","TE, PVC, SOLDÁVEL, DN 25MM, INSTALADO EM PRUMADA DE ÁGUA - FORNECIMENTO E INSTALAÇÃO. AF_06/2022","UN",21,9.39,197.19,0.000101127551946901,0.996073487785262,"C"]
["SINAPI","86914","TORNEIRA CROMADA 1/2\u0094 OU 3/4\u0094 PARA TANQUE, PADRÃO MÉDIO - FORNECIMENTO E INSTALAÇÃO. AF_01/2020","UN",2,98.5,197,0.000101030111737611,0.996174517897,"C"]
["SETOP","ED-51084","TERMINAL A COMPRESSAO EM COBRE ESTANHADO 1 FURO PARA CABO 16 MM2","U",10,19.59,195.9,0.000100465984210142,0.99627498388121,"C"]
["SINAPI","94495","REGISTRO DE GAVETA BRUTO, LATÃO, ROSCÁVEL, 1\" - FORNECIMENTO E INSTALAÇÃO. AF_08/2021","UN",2,97.6,195.2,0.000100106993965389,0.996375090875175,"C"]
["SINAPI","89728","CURVA CURTA 90 GRAUS, PVC, SERIE NORMAL, ESGOTO PREDIAL, DN 40 MM, JUNTA SOLDÁVEL, FORNECIDO E INSTALADO EM RAMAL DE DESCARGA OU RAMAL DE ESGOTO SANITÁRIO. AF_08/2022","UN",11,17.13,188.43,9.66350454554217e-5,0.996471725920631,"C"]
["SINAPI","89731","JOELHO 90 GRAUS, PVC, SERIE NORMAL, ESGOTO PREDIAL, DN 50 MM, JUNTA ELÁSTICA, FORNECIDO E INSTALADO EM RAMAL DE DESCARGA OU RAMAL DE ESGOTO SANITÁRIO. AF_08/2022","UN",10,18.67,186.7,9.57478267076752e-5,0.996567473747338,"C"]
["COMPOSIÇÃO","JMV-CRAS-041","CONDULETE DE ALUMÍNIO, TIPO X, PARA ELETRODUTO DE AÇO GALVANIZADO DN 25 MM (1''), APARENTE, INCLUSIVE PLACA COM FURO CENTRAL - FORNECIMENTO E INSTALAÇÃO. AF_11/2016_P - BASEADA EM SINAPI (95802)","UN",2,88.41,176.82,9.06809358245909e-5,0.996658154683163,"C"]
["COMPOSIÇÃO","JMV-CRAS-012","RALO SIFONADO, PVC, DN 100 X 150 X 50 MM, JUNTA SOLDÁVEL, FORNECIDO E INSTALADO EM RAMAL DE DESCARGA OU EM RAMAL DE ESGOTO SANITÁRIO. AF_08/2022 - BASEADA DA SINAPI (89709)","UN",3,56.51,169.53,8.69423088470925e-5,0.99674509699201,"C"]
["SINAPI","86879","VÁLVULA EM PLÁSTICO 1\u0094 PARA PIA, TANQUE OU LAVATÓRIO, COM OU SEM LADRÃO - FORNECIMENTO E INSTALAÇÃO. AF_01/2020","UN",14,12.09,169.26,8.68038411812592e-5,0.996831900833191,"C"]
["SINAPI","95782","CONDULETE DE ALUMÍNIO, TIPO E, ELETRODUTO DE AÇO GALVANIZADO DN 25 MM (1''), APARENTE - FORNECIMENTO E INSTALAÇÃO. AF_10/2022","UN",4,42.31,169.24,8.67935843171234e-5,0.996918694417508,"C"]
["SINAPI","95797","CONDULETE DE ALUMÍNIO, TIPO T, PARA ELETRODUTO DE AÇO GALVANIZADO DN 32 MM (1 1/4''), APARENTE - FORNECIMENTO E INSTALAÇÃO. AF_10/2022","UN",2,81.84,163.68,8.39421760873716e-5,0.997002636593596,"C"]
["COMPOSIÇÃO","JMV-CRAS-025","CONDULETE DE ALUMÍNIO, TIPO X, PARA ELETRODUTO DE AÇO GALVANIZADO DN 25 MM (1''), APARENTE, SEM TAMPA - FORNECIMENTO E INSTALAÇÃO. AF_10/2022 - BASEADA EM SINAPI (95780)","UN",5,30.57,152.85,7.83880841578369e-5,0.997081024677754,"C"]
["SINAPI","95785","CONDULETE DE ALUMÍNIO, TIPO E, PARA ELETRODUTO DE AÇO GALVANIZADO DN 32 MM (1 1/4''), APARENTE - FORNECIMENTO E INSTALAÇÃO. AF_10/2022","UN",3,50.31,150.93,7.74034252008003e-5,0.997158428102954,"C"]
["SETOP","ED-49109","CONDULETE DE ALUMÍNIO, TIPO \"LR\", DIÂMETRO DE SAÍDA 1.1/2\" (40MM), EXCLUSIVE MÓDULO E PLACA, INCLUSIVE FIXAÇÃO","UN",2,74.38,148.76,7.62905554420662e-5,0.997234718658396,"C"]
["SUDECAP","11.82.54","ACESSORIOS PARA INSTALAÇAO TELEFONICA/INFORMATICA - GUIA DE CABOS P/ RACK 1U","UN",4,37.11,148.44,7.61264456158934e-5,0.997310845104012,"C"]
["SINAPI","86884","ENGATE FLEXÍVEL EM PLÁSTICO BRANCO, 1/2\u0094 X 30CM - FORNECIMENTO E INSTALAÇÃO. AF_01/2020","UN",11,13.45,147.95,7.58751524445664e-5,0.997386720256457,"C"]
["SETOP","ED-49263","DISJUNTOR TRIPOLAR TERMOMAGNÉTICO 10KA, DE 100A","UN",1,147.66,{"$f":"TRUNC(F327*E327,2)","v":147.66},{"$f":"G327/$G$404","v":7.57264279145973e-5},{"$f":"H327+(OFFSET(I327,-1,0))","v":0.997462446684372},{"$f":"IF(I327<=0.7,\"A\",IF(I327>0.9,\"C\",\"B\"))","v":"C"}]
["SINAPI","103978","TUBO, PVC, SOLDÁVEL, DN 40MM, INSTALADO EM RAMAL DE DISTRIBUIÇÃO DE ÁGUA - FORNECIMENTO E INSTALAÇÃO. AF_06/2022","M",3.87,37.35,144.54,7.41263571094128e-5,0.997536573041481,"C"]
["SINAPI","89985","REGISTRO DE PRESSÃO BRUTO, LATÃO, ROSCÁVEL, 3/4\", COM ACABAMENTO E CANOPLA CROMADOS - FORNECIMENTO E INSTALAÇÃO. AF_08/2021","UN",1,142.43,142.43,7.30442579430861e-5,0.997609617299424,"C"]
["COMPOSIÇÃO","JMV-CRAS-008","JUNÇÃO SIMPLES EM PVC RÍGIDO SOLDÁVEL, PARA ESGOTO PRIMÁRIO, DIÂM = 75 X 50MM - BASEADA DA ORSE (1560)","UN",3,47.15,141.45,7.2541671600432e-5,0.997682158971025,"C"]
["COMPOSIÇÃO","JMV-CRAS-011","RALO SIFONADO, PVC, DN 150 X 185 X 75 MM, JUNTA SOLDÁVEL, FORNECIDO E INSTALADO EM RAMAL DE DESCARGA OU EM RAMAL DE ESGOTO SANITÁRIO. AF_08/2022 - BASEADA DA SINAPI (89709)","UN",2,70.42,140.84,7.22288372442902e-5,0.997754387808269,"C"]
["SINAPI","95791","CONDULETE DE ALUMÍNIO, TIPO LR, PARA ELETRODUTO DE AÇO GALVANIZADO DN 32 MM (1 1/4''), APARENTE - FORNECIMENTO E INSTALAÇÃO. AF_10/2022","UN",2,70.22,140.44,7.20236999615742e-5,0.99782641150823,"C"]
["SINAPI","89785","JUNÇÃO SIMPLES, PVC, SERIE NORMAL, ESGOTO PREDIAL, DN 50 X 50 MM, JUNTA ELÁSTICA, FORNECIDO E INSTALADO EM RAMAL DE DESCARGA OU RAMAL DE ESGOTO SANITÁRIO. AF_08/2022","UN",4,34.47,137.88,7.0710821352192e-5,0.997897122329583,"C"]
["COMPOSIÇÃO","JMV-CRAS-059","BOTOEIRA \"LIGA-DESLIGA\" PARA INSTALAÇÃO EM PORTA DE QUADRO - BASEADA EM AGETOP CIVIL (070305)","UN",2,68.83,137.66,7.05979958466983e-5,0.997967720325429,"C"]
["COMPOSIÇÃO","JMV-CRAS-034","ALICATE Z-201 TEL-98201 OU EQUIVALENTE - BASEADA EM SUDECAP (11.92.47)","UN",1,132.96,132.96,6.81876327747857e-5,0.998035907958204,"C"]
["SINAPI","89726","JOELHO 45 GRAUS, PVC, SERIE NORMAL, ESGOTO PREDIAL, DN 40 MM, JUNTA SOLDÁVEL, FORNECIDO E INSTALADO EM RAMAL DE DESCARGA OU RAMAL DE ESGOTO SANITÁRIO. AF_08/2022","UN",10,13.12,131.2,6.72850287308355e-5,0.998103192986935,"C"]
["COMPOSIÇÃO","JMV-CRAS-150","BARRA ROSQUEADA D=5/16\" X 250MM - BASEADO EM ORSE (9819)","UN",44,2.96,130.24,6.67926992523172e-5,0.998169985686188,"C"]
["SINAPI","86909","TORNEIRA CROMADA TUBO MÓVEL, DE MESA, 1/2\u0094 OU 3/4\u0094, PARA PIA DE COZINHA, PADRÃO ALTO - FORNECIMENTO E INSTALAÇÃO. AF_01/2020","UN",1,129.83,129.83,6.65824335375333e-5,0.998236568119725,"C"]
["SINAPI","91955","INTERRUPTOR PARALELO (1 MÓDULO), 10A/250V, INCLUINDO SUPORTE E PLACA - FORNECIMENTO E INSTALAÇÃO. AF_12/2015","UN",3,40.1,120.3,6.16950377768255e-5,0.998298263157502,"C"]
["COMPOSIÇÃO","JMV-CRAS-026","CONECTOR CABO-HASTE EM BRONZE NATURAL PARA 2 CABOS COBRE DE 16MM² A 70MM² COM GRAMPO \"U\" E PORCAS DE AÇO GALV.- FORNECIMENTO E INSTALAÇÃO - BASEADA EM ORSE (10907)","UN",10,12.01,120.1,6.15924691354675e-5,0.998359855626637,"C"]
["COMPOSIÇÃO","JMV-CRAS-060","LED SINALIZAÇÃO PARA QUADRO ELÉTRICO, VERDE - BASEADA EM ORSE (11444)","UN",2,59.67,119.34,6.12027082983072e-5,0.998421058334936,"C"]
["SUDECAP","11.14.03","CAIXA E ACESSORIOS - CAIXA 2\" X 4\" P/ TOMADA DE PISO, REF. TP04 OU EQUIVALENTE.","UN",4,29.04,116.16,5.95718669007153e-5,0.998480630201837,"C"]
["COMPOSIÇÃO","JMV-CRAS-057","BOTOEIRA COM RETENÇÃO PARA QUADRO/PAINEL - BASEADO EM CPOS (40.20.090)","UN",2,56.97,113.94,5.84333549816417e-5,0.998539063556818,"C"]
["SINAPI","100860","CHUVEIRO ELÉTRICO COMUM CORPO PLÁSTICO, TIPO DUCHA \u0096 FORNECIMENTO E INSTALAÇÃO. AF_01/2020","UN",1,111.06,111.06,5.69563665460868e-5,0.998596019923364,"C"]
["SUDECAP","11.92.43","PROTECAO EXTERNA - CONTRA DESCARGA ATMOSFERICA - MOLDE PPS 35-2 PARA SOLDA EXOTERMICA","UN",1,106.26,106.26,5.44947191534953e-5,0.998650514642518,"C"]
["COMPOSIÇÃO","JMV-CRAS-009","TE SANITARIO DIAMETRO 75 X 50 MM - BASEADA DA AGETOP CIVIL (082231)","UN",3,34.96,104.88,5.37869955281252e-5,0.998704301638046,"C"]
["COMPOSIÇÃO","JMV-CRA-105","BLOCO DE CONEXAO PADRAO IDC P/ 20 PARES - BASEADO EM SBC (063817)","UN",2,52.31,104.62,5.36536562943598e-5,0.99875795529434,"C"]
["COMPOSIÇÃO","JMV-CRAS-017","TE REDUCAO PVC SOLDAVEL 40X25MM - BASEADA DA SBC (052216)","UN",2,51.61,103.22,5.2935675804854e-5,0.998810890970145,"C"]
["SINAPI","89774","LUVA SIMPLES, PVC, SERIE NORMAL, ESGOTO PREDIAL, DN 75 MM, JUNTA ELÁSTICA, FORNECIDO E INSTALADO EM RAMAL DE DESCARGA OU RAMAL DE ESGOTO SANITÁRIO. AF_08/2022","UN",5,20.12,100.6,5.15920266030644e-5,0.998862482996748,"C"]
["SUDECAP","11.92.45","PROTECAO EXTERNA - CONTRA DESCARGA ATMOSFERICA - ALICATE PEQUENO Z-200","UN",1,94.55,94.55,4.84893252019855e-5,0.99891097232195,"C"]
["COMPOSIÇÃO","JMV-CRA-102","ETIQUETA ADESIVA INDELÉVEL PARA IDENTIFICAÇÃO DOS CIRCUITOS - BASEADO EM ORSE (8824)","UN",70,1.33,93.1,4.77457025521401e-5,0.998958718024503,"C"]
["COMPOSIÇÃO","JMV-CRAS-061","LED SINALIZAÇÃO PARA QUADRO ELÉTRICO, VERMELHA - BASEADA EM ORSE (11444)","UN",2,42.69,85.38,4.37865529957221e-5,0.999002504577498,"C"]
["SINAPI","86882","SIFÃO DO TIPO GARRAFA/COPO EM PVC 1.1/4  X 1.1/2\u0094 - FORNECIMENTO E INSTALAÇÃO. AF_01/2020","UN",3,28.15,84.45,4.33096088134074e-5,0.999045814186312,"C"]
["SETOP","ED-17972","CONDULETE DE ALUMÍNIO, TIPO \"T\" OU \"TB\", DIÂMETRO DE SAÍDA 2\" (50MM), EXCLUSIVE INSTALAÇÃO, MÓDULO E PLACA (FORNECIMENTO)","UN",1,83.64,83.64,4.28942058159076e-5,0.999088708392128,"C"]
["SINAPI","89805","JOELHO 90 GRAUS, PVC, SERIE NORMAL, ESGOTO PREDIAL, DN 75 MM, JUNTA ELÁSTICA, FORNECIDO E INSTALADO EM PRUMADA DE ESGOTO SANITÁRIO OU VENTILAÇÃO. AF_08/2022","UN",3,26.49,79.47,4.07556496435937e-5,0.999129464041771,"C"]
["SINAPI","104348","TERMINAL DE VENTILAÇÃO, PVC, SÉRIE NORMAL, ESGOTO PREDIAL, DN 50 MM, JUNTA SOLDÁVEL, FORNECIDO E INSTALADO EM PRUMADA DE ESGOTO SANITÁRIO OU VENTILAÇÃO. AF_08/2022","UN",5,15.7,78.5,4.02581917330075e-5,0.999169722233504,"C"]
["COMPOSIÇÃO","JMV-CRAS-018","JUNÇÃO SIMPLES EM PVC RÍGIDO SOLDÁVEL, PARA ESGOTO PRIMÁRIO, DIÂM = 100 X 75MM - BASEADA DA ORSE (1563)","UN",1,78.45,78.45,4.0232549572668e-5,0.999209954783077,"C"]
["SETOP","ED-50704","ENCHIMENTO DE RASGO EM ALVENARIA/CONCRETO COM ARGAMASSA, DIÂMETROS DE 15MM A 25MM (1/2\" A 1\"), INCLUSIVE ARGAMASSA, TRAÇO 1:2:8 (CIMENTO, CAL E AREIA), PREPARO MECÂNICO","M",25,3.01,75.25,3.85914513109403e-5,0.999248546234388,"C"]
["SINAPI","89492","JOELHO 90 GRAUS, PVC, SOLDÁVEL, DN 32MM, INSTALADO EM PRUMADA DE ÁGUA - FORNECIMENTO E INSTALAÇÃO. AF_06/2022","UN",7,10.69,74.83,3.83760571640886e-5,0.999286922291552,"C"]
["SINAPI","102191","REMOÇÃO DE VIDRO LISO COMUM DE ESQUADRIA COM BAGUETE DE ALUMÍNIO OU PVC. AF_01/2021","M2",2.8,25.32,70.89,3.63554549293363e-5,0.999323277746481,"C"]
["COMPOSIÇÃO","JMV-CRAS-015","TE REDUCAO PVC SOLDAVEL 32X25MM - BASEADA DA SBC (052214)","UN",2,31.64,63.28,3.24527181256652e-5,0.999355730464607,"C"]
["SETOP","ED-50705","ENCHIMENTO DE RASGO EM ALVENARIA/CONCRETO COM ARGAMASSA, DIÂMETROS DE 32MM A 50MM (1.1/4\" A 2\"), INCLUSIVE ARGAMASSA, TRAÇO 1:2:8 (CIMENTO, CAL E AREIA), PREPARO MECÂNICO","M",16,3.93,62.88,3.22475808429492e-5,0.99938797804545,"C"]
["SETOP","ED-49274","DISJUNTOR BIPOLAR TERMOMAGNÉTICO 5KA, DE 32A","UN",1,62.34,62.34,3.19706455112827e-5,0.999419948690961,"C"]
["SINAPI","89713","TUBO PVC, SERIE NORMAL, ESGOTO PREDIAL, DN 75 MM, FORNECIDO E INSTALADO EM RAMAL DE DESCARGA OU RAMAL DE ESGOTO SANITÁRIO. AF_08/2022","M",1.35,45.33,61.19,3.13808758234743e-5,0.999451329566785,"C"]
["SINAPI","89739","JOELHO 45 GRAUS, PVC, SERIE NORMAL, ESGOTO PREDIAL, DN 75 MM, JUNTA ELÁSTICA, FORNECIDO E INSTALADO EM RAMAL DE DESCARGA OU RAMAL DE ESGOTO SANITÁRIO. AF_08/2022","UN",2,30.34,60.68,3.11193257880114e-5,0.999482448892573,"C"]
["SETOP","ED-50323","TORNEIRA METÁLICA PARA IRRIGAÇÃO/JARDIM, ACABAMENTO CROMADO, APLICAÇÃO DE PAREDE, INCLUSIVE FORNECIMENTO E INSTALAÇÃO","UN",1,54.83,54.83,2.81191930282905e-5,0.999510568085601,"C"]
["SUDECAP","11.92.23","PROTECAO EXTERNA - CONTRA DESCARGA ATMOSFERICA - PARAFUSO FENDA AUTOTARRAXANTE INOX 4,2X32MM","UN",17,3.02,51.34,2.63293702365937e-5,0.999536897455837,"C"]
["SINAPI","89549","REDUÇÃO EXCÊNTRICA, PVC, SERIE R, ÁGUA PLUVIAL, DN 75 X 50 MM, JUNTA ELÁSTICA, FORNECIDO E INSTALADO EM RAMAL DE ENCAMINHAMENTO. AF_06/2022","UN",2,25.07,50.14,2.57139583884458e-5,0.999562611414226,"C"]
["SINAPI","89829","TE, PVC, SERIE NORMAL, ESGOTO PREDIAL, DN 75 X 75 MM, JUNTA ELÁSTICA, FORNECIDO E INSTALADO EM PRUMADA DE ESGOTO SANITÁRIO OU VENTILAÇÃO. AF_08/2022","UN",1,47.68,47.68,2.44523640997427e-5,0.999587063778326,"C"]
["COMPOSIÇÃO","JMV-CRAS-044","JUNCAO INTERNA TIPO \"X\" PARA PERFILADO 38 X 38MM - BASEADA EM SBC (063452)","UN",3,15.52,46.56,2.3877979708138e-5,0.999610941758034,"C"]
["SINAPI","103974","JOELHO DE REDUÇÃO, 90 GRAUS, PVC, SOLDÁVEL, DN 32 MM X 25 MM, INSTALADO EM PRUMADA DE ÁGUA - FORNECIMENTO E INSTALAÇÃO. AF_06/2022","UN",3,14.41,43.23,2.21702118295276e-5,0.999633111969863,"C"]
["SINAPI","94796","TORNEIRA DE BOIA PARA CAIXA D'ÁGUA, ROSCÁVEL, 3/4\" - FORNECIMENTO E INSTALAÇÃO. AF_08/2021","UN",1,42.58,42.58,2.18368637451141e-5,0.999654948833608,"C"]
["COMPOSIÇÃO","JMV-CRAS-033","CARTUCHO Nº90 PARA SOLDA EXOTERMICA - BASEADA EM SUDECAP (11.92.44)","UN",1,37.6,37.6,1.92829045753004e-5,0.999674231738184,"C"]
["SINAPI","89497","JOELHO 90 GRAUS, PVC, SOLDÁVEL, DN 40MM, INSTALADO EM PRUMADA DE ÁGUA - FORNECIMENTO E INSTALAÇÃO. AF_06/2022","UN",2,17.82,35.64,1.82777318899922e-5,0.999692509470074,"C"]
["COMPOSIÇÃO","JMV-CRAS-030","PARAFUSO DE FENDA EM AÇO INOX COM PORCA DE 1/4\" E ARRUELA DE PRESSÃO - FORNECIMENTO E COLOCAÇÃO - BASEADA DA ORSE (11414)","UN",30,1.14,34.2,1.75392376722147e-5,0.999710048707746,"C"]
["SINAPI","89500","CURVA 45 GRAUS, PVC, SOLDÁVEL, DN 40MM, INSTALADO EM PRUMADA DE ÁGUA - FORNECIMENTO E INSTALAÇÃO. AF_06/2022","UN",2,17.05,34.1,1.74879533515357e-5,0.999727536661097,"C"]
["SINAPI","104011","TE, PVC, SOLDÁVEL, DN 40MM, INSTALADO EM RAMAL DE DISTRIBUIÇÃO DE ÁGUA - FORNECIMENTO E INSTALAÇÃO. AF_06/2022","UN",1,33.47,33.47,1.71648621312581e-5,0.999744701523229,"C"]
["SINAPI","89367","JOELHO 90 GRAUS, PVC, SOLDÁVEL, DN 32MM, INSTALADO EM RAMAL OU SUB-RAMAL DE ÁGUA - FORNECIMENTO E INSTALAÇÃO. AF_06/2022","UN",2,16.53,33.06,1.69545964164742e-5,0.999761656119645,"C"]
["SINAPI","104351","TERMINAL DE VENTILAÇÃO, PVC, SÉRIE NORMAL, ESGOTO PREDIAL, DN 75 MM, JUNTA SOLDÁVEL, FORNECIDO E INSTALADO EM PRUMADA DE ESGOTO SANITÁRIO OU VENTILAÇÃO. AF_08/2022","UN",1,32.07,32.07,1.64468816417522e-5,0.999778103001287,"C"]
["SINAPI","94703","ADAPTADOR COM FLANGE E ANEL DE VEDAÇÃO, PVC, SOLDÁVEL, DN  25 MM X 3/4 , INSTALADO EM RESERVAÇÃO DE ÁGUA DE EDIFICAÇÃO QUE POSSUA RESERVATÓRIO DE FIBRA/FIBROCIMENTO   FORNECIMENTO E INSTALAÇÃO. AF_06/2016","UN",1,30.03,30.03,1.54006814999008e-5,0.999793503682787,"C"]
["COMPOSIÇÃO","JMV-CRAS-029","PARAFUSO CABEÇA SEXTAVADA 1/4\" X 1 1/4\", C/ PORCA E ARRUELA (FORNECIMENTO E COLOCAÇÃO) - BASEADA EM ORSE (9831)","UN",17,1.76,29.92,1.53442687471539e-5,0.999808847951534,"C"]
["SETOP","ED-17993","PLACA CEGA PARA CONDULETE, COM DIÂMETRO DE SAÍDA 1.1/2\" (40MM), EXCLUSIVE CONDULETE","UN",2,14.54,29.08,1.49134804534504e-5,0.999823761431987,"C"]
["SINAPI","104341","BUCHA DE REDUÇÃO LONGA, PVC, SÉRIE NORMAL, ESGOTO PREDIAL, DN 50 X 40 MM, JUNTA SOLDÁVEL E ELÁSTICA, FORNECIDO E INSTALADO EM RAMAL DE DESCARGA OU RAMAL DE ESGOTO SANITÁRIO. AF_08/2022","UN",2,13.78,27.56,1.41339587791298e-5,0.999837895390767,"C"]
["COMPOSIÇÃO","JMV-CRAS-014","BUCHA DE REDUÇÃO CURTA DE PVC RÍGIDO SOLDÁVEL, MARROM, DIÂM = 40 X 32MM - BASEADA DA ORSE (1073)","UN",2,13.53,27.06,1.38775371757348e-5,0.999851772927942,"C"]
["SINAPI","89623","TE, PVC, SOLDÁVEL, DN 40MM, INSTALADO EM PRUMADA DE ÁGUA - FORNECIMENTO E INSTALAÇÃO. AF_06/2022","UN",1,26.32,26.32,1.34980332027103e-5,0.999865270961145,"C"]
["COMPOSIÇÃO","JMV-CRAS-043","JUNCAO INTERNA TIPO \"T\" PARA PERFILADO 38 X 38MM - BASEADA EM SBC (063007)","UN",1,25.98,25.98,1.33236665124017e-5,0.999878594627657,"C"]
["SINAPI","94672","JOELHO 90 GRAUS COM BUCHA DE LATÃO, PVC, SOLDÁVEL, DN  25 MM, X 3/4\u0094 INSTALADO EM RESERVAÇÃO DE ÁGUA DE EDIFICAÇÃO QUE POSSUA RESERVATÓRIO DE FIBRA/FIBROCIMENTO   FORNECIMENTO E INSTALAÇÃO. AF_06/2016","UN",2,12.93,25.86,1.32621253275869e-5,0.999891856752985,"C"]
["SINAPI","89724","JOELHO 90 GRAUS, PVC, SERIE NORMAL, ESGOTO PREDIAL, DN 40 MM, JUNTA SOLDÁVEL, FORNECIDO E INSTALADO EM RAMAL DE DESCARGA OU RAMAL DE ESGOTO SANITÁRIO. AF_08/2022","UN",2,12.78,25.56,1.310827236555e-5,0.999904965025351,"C"]
["SINAPI","103980","JOELHO 90 GRAUS, PVC, SOLDÁVEL, DN 40MM, INSTALADO EM RAMAL DE DISTRIBUIÇÃO DE ÁGUA - FORNECIMENTO E INSTALAÇÃO. AF_06/2022","UN",1,23.19,23.19,1.18928339654579e-5,0.999916857859316,"C"]
["SINAPI","89391","ADAPTADOR CURTO COM BOLSA E ROSCA PARA REGISTRO, PVC, SOLDÁVEL, DN 32MM X 1 , INSTALADO EM RAMAL OU SUB-RAMAL DE ÁGUA - FORNECIMENTO E INSTALAÇÃO. AF_06/2022","UN",2,11.07,22.14,1.13543485983285e-5,0.999928212207914,"C"]
["SETOP","ED-17994","PLACA CEGA PARA CONDULETE, COM DIÂMETRO DE SAÍDA 2\" (50MM), EXCLUSIVE CONDULETE","UN",1,18.87,{"$f":"TRUNC(F391*E391,2)","v":18.87},{"$f":"G391/$G$404","v":9.6773513121255e-6},{"$f":"H391+(OFFSET(I391,-1,0))","v":0.999937889559226},{"$f":"IF(I391<=0.7,\"A\",IF(I391>0.9,\"C\",\"B\"))","v":"C"}]
["SINAPI","89620","TE, PVC, SOLDÁVEL, DN 32MM, INSTALADO EM PRUMADA DE ÁGUA - FORNECIMENTO E INSTALAÇÃO. AF_06/2022","UN",1,15.45,15.45,7.92342754490402e-6,0.999945812986771,"C"]
["SINAPI","89553","ADAPTADOR CURTO COM BOLSA E ROSCA PARA REGISTRO, PVC, SOLDÁVEL, DN 32MM X 1 , INSTALADO EM PRUMADA DE ÁGUA - FORNECIMENTO E INSTALAÇÃO. AF_06/2022","UN",2,7.42,14.84,7.61059318876218e-6,0.99995342357996,"C"]
["SINAPI","89558","LUVA, PVC, SOLDÁVEL, DN 40MM, INSTALADO EM PRUMADA DE ÁGUA - FORNECIMENTO E INSTALAÇÃO. AF_06/2022","UN",1,13.05,13.05,6.69260384860825e-6,0.999960116183809,"C"]
["SINAPI","89362","JOELHO 90 GRAUS, PVC, SOLDÁVEL, DN 25MM, INSTALADO EM RAMAL OU SUB-RAMAL DE ÁGUA - FORNECIMENTO E INSTALAÇÃO. AF_06/2022","UN",1,11.6,11.6,5.94898119876289e-6,0.999966065165007,"C"]
["SINAPI","103964","BUCHA DE REDUÇÃO, LONGA, PVC, SOLDÁVEL, DN 40 X 25 MM, INSTALADO EM PRUMADA DE ÁGUA - FORNECIMENTO E INSTALAÇÃO. AF_06/2022","UN",1,10.97,10.97,5.62588997848525e-6,0.999971691054986,"C"]
["SINAPI","89528","LUVA, PVC, SOLDÁVEL, DN 25MM, INSTALADO EM PRUMADA DE ÁGUA - FORNECIMENTO E INSTALAÇÃO. AF_06/2022","UN",2,5.32,10.64,5.45665172024458e-6,0.999977147706706,"C"]
["SINAPI","89489","CURVA 90 GRAUS, PVC, SOLDÁVEL, DN 25MM, INSTALADO EM PRUMADA DE ÁGUA - FORNECIMENTO E INSTALAÇÃO. AF_06/2022","UN",1,10.22,10.22,5.24125757339283e-6,0.999982388964279,"C"]
["SINAPI","89532","LUVA DE REDUÇÃO, PVC, SOLDÁVEL, DN 32MM X 25MM, INSTALADO EM PRUMADA DE ÁGUA - FORNECIMENTO E INSTALAÇÃO. AF_06/2022","UN",1,9.53,9.53,4.88739576070779e-6,0.99998727636004,"C"]
["SINAPI","89385","LUVA SOLDÁVEL E COM ROSCA, PVC, SOLDÁVEL, DN 25MM X 3/4 , INSTALADO EM RAMAL OU SUB-RAMAL DE ÁGUA - FORNECIMENTO E INSTALAÇÃO. AF_06/2022","UN",1,9.22,9.22,4.72841436660292e-6,0.999992004774407,"C"]
["SINAPI","89541","LUVA, PVC, SOLDÁVEL, DN 32MM, INSTALADO EM PRUMADA DE ÁGUA - FORNECIMENTO E INSTALAÇÃO. AF_06/2022","UN",1,8.3,8.3,4.25659861635621e-6,0.999996261373023,"C"]
["SINAPI","89485","JOELHO 45 GRAUS, PVC, SOLDÁVEL, DN 25MM, INSTALADO EM PRUMADA DE ÁGUA - FORNECIMENTO E INSTALAÇÃO. AF_06/2022","UN",1,7.85,7.85,4.02581917330075e-6,1.0000002871922,"C"]
[]
[null,null,null,null,null,"TOTAL",{"$f":"Resumo!$D$86","v":1949913.71},{"$f":"SUM(H6:H403)","v":1.0000002871922}]

{"sheet":"Cronograma","index":6,"n_rows":85,"n_cols":12,"rows_kept":85,"cut":false,"hidden":false,"merged":[[0,0,0,11],[4,0,5,0],[6,0,8,0],[9,0,11,0],[12,0,14,0],[15,0,17,0],[18,0,20,0],[21,0,23,0],[24,0,26,0],[27,0,29,0],[30,0,32,0],[33,0,35,0],[36,0,38,0],[39,0,41,0],[42,0,44,0],[45,0,47,0],[48,0,50,0],[51,0,53,0],[54,0,56,0],[57,0,59,0],[60,0,62,0],[63,0,65,0],[66,0,68,0],[69,0,71,0],[72,0,74,0],[75,0,77,0],[4,1,5,1],[6,1,8,1],[9,1,11,1],[12,1,14,1],[15,1,17,1],[18,1,20,1],[21,1,23,1],[24,1,26,1],[27,1,29,1],[30,1,32,1],[33,1,35,1],[36,1,38,1],[39,1,41,1],[42,1,44,1],[45,1,47,1],[48,1,50,1],[51,1,53,1],[54,1,56,1],[57,1,59,1],[60,1,62,1],[63,1,65,1],[66,1,68,1],[69,1,71,1],[72,1,74,1],[75,1,77,1],[6,2,8,2],[9,2,11,2],[12,2,14,2],[15,2,17,2],[18,2,20,2],[21,2,23,2],[24,2,26,2],[27,2,29,2],[30,2,32,2],[33,2,35,2],[36,2,38,2],[39,2,41,2],[42,2,44,2],[45,2,47,2],[48,2,50,2],[51,2,53,2],[54,2,56,2],[57,2,59,2],[60,2,62,2],[63,2,65,2],[66,2,68,2],[69,2,71,2],[72,2,74,2],[75,2,77,2],[6,3,8,3],[9,3,11,3],[12,3,14,3],[15,3,17,3],[18,3,20,3],[21,3,23,3],[24,3,26,3],[27,3,29,3],[30,3,32,3],[33,3,35,3],[36,3,38,3],[39,3,41,3],[42,3,44,3],[45,3,47,3],[48,3,50,3],[51,3,53,3],[54,3,56,3],[57,3,59,3],[60,3,62,3],[63,3,65,3],[66,3,68,3],[69,3,71,3],[72,3,74,3],[75,3,77,3],[4,2,5,4]]}
["CRONOGRAMA FÍSICO-FINANCEIRO"]
[{"$f":"Resumo!$A$2","v":"CONTRATANTE:"},{"$f":"Resumo!$B$2","v":"PREFEITURA MUNICIPAL DE JOÃO MONLEVADE-MG"},null,null,null,null,null,null,null,null,null,{"$f":"Resumo!$D$3","v":"REV_00"}]
[{"$f":"Resumo!$A$3","v":"CONTRATADA:"},{"$f":"Resumo!$B$3","v":"CONSÓRCIO PITÁGORAS"},null,null,null,null,null,null,null,null,null,{"$f":"Resumo!$D$4","v":"2023-04-20"}]
[{"$f":"Resumo!$A$4","v":"PROJETO:"},{"$f":"Resumo!$B$4","v":"CRAS III BEM VIVER"}]
["ITEM","DESCRIÇÃO","VALOR",null,null,"MÊS"]
[null,null,null,null,null,{"$f":"OFFSET(F6,0,-1)+1","v":1},{"$f":"OFFSET(G6,0,-1)+1","v":2},3,4,5,6,"TOTAL"]
[{"$f":"Resumo!A8","v":1},{"$f":"Resumo!B8","v":"MOBILIZAÇÃO E DESMOBILIZAÇÃO"},{"$f":"Resumo!D8","v":28816.45},{"$f":"Resumo!E8","v":0.0147783206263009},"%",0.5,null,null,null,null,0.5,{"$f":"SUM(F7:K7)","v":1}]
[null,null,null,null,"G"]
[null,null,null,null,"R$",{"$f":"$C7*F7","v":14408.225},{"$f":"$C7*G7","v":0},{"$f":"$C7*H7","v":0},0,{"$f":"$C7*J7","v":0},14408.225,28816.45]
[{"$f":"Resumo!A11","v":2},{"$f":"Resumo!B11","v":"ADMINISTRAÇÃO LOCAL"},{"$f":"Resumo!D11","v":132257},{"$f":"Resumo!E11","v":0.0678271040004124},"%",0.0804742252574239,0.12875687448285,0.196884733798572,0.272040023370359,0.216246492110754,0.105597650980041,{"$f":"SUM(F10:K10)","v":1}]
[null,null,null,null,"G"]
[null,null,null,null,"R$",{"$f":"$C10*F10","v":10643.2796098711},{"$f":"$C10*G10","v":17028.9979484783},26039.3842379977,35979.1973708936,28600.1123070919,13966.0285256673,132257]
[{"$f":"Resumo!A14","v":3},{"$f":"Resumo!B14","v":"SERVIÇOS PRELIMINARES"},{"$f":"Resumo!D14","v":52283.19},{"$f":"Resumo!E14","v":0.0268130788208059},"%",0.2,0.15,0.15,0.15,0.15,0.2,{"$f":"SUM(F13:K13)","v":1}]
[null,null,null,null,"G"]
[null,null,null,null,"R$",{"$f":"$C13*F13","v":10456.638},{"$f":"$C13*G13","v":7842.4785},7842.4785,7842.4785,7842.4785,10456.638,52283.19]
[{"$f":"Resumo!A17","v":4},{"$f":"Resumo!B17","v":"DEMOLIÇÕES E REMOÇÕES"},{"$f":"Resumo!D17","v":101744.26},{"$f":"Resumo!E17","v":0.0521788525708658},"%",0.5,0.5,null,null,null,null,{"$f":"SUM(F16:K16)","v":1}]
[null,null,null,null,"G"]
[null,null,null,null,"R$",{"$f":"$C16*F16","v":50872.13},{"$f":"$C16*G16","v":50872.13},0,0,0,0,101744.26]
[{"$f":"Resumo!A20","v":5},{"$f":"Resumo!B20","v":"INFRAESTRUTURA (FUNDAÇÕES)"},{"$f":"Resumo!D20","v":47959.45},{"$f":"Resumo!E20","v":0.0245956781338801},"%",1,null,null,null,null,null,{"$f":"SUM(F19:K19)","v":1}]
[null,null,null,null,"G"]
[null,null,null,null,"R$",{"$f":"$C19*F19","v":47959.45},{"$f":"$C19*G19","v":0},0,0,0,0,47959.45]
[{"$f":"Resumo!A23","v":6},{"$f":"Resumo!B23","v":"SUPERESTRUTURAS EM CONCRETO ARMADO (VIGAS / PILARES / LAJES)"},{"$f":"Resumo!D23","v":90132.45},{"$f":"Resumo!E23","v":0.0462238146938307},"%",null,0.9,0.1,null,null,null,{"$f":"SUM(F22:K22)","v":1}]
[null,null,null,null,"G"]
[null,null,null,null,"R$",{"$f":"$C22*F22","v":0},{"$f":"$C22*G22","v":81119.205},9013.245,0,0,0,90132.45]
[{"$f":"Resumo!A26","v":7},{"$f":"Resumo!B26","v":"ALVENARIAS"},{"$f":"Resumo!D26","v":36874.68},{"$f":"Resumo!E26","v":0.0189109291405516},"%",null,null,1,null,null,null,{"$f":"SUM(F25:K25)","v":1}]
[null,null,null,null,"G"]
[null,null,null,null,"R$",{"$f":"$C25*F25","v":0},{"$f":"$C25*G25","v":0},36874.68,0,0,0,36874.68]
[{"$f":"Resumo!A29","v":8},{"$f":"Resumo!B29","v":"ACABAMENTO GROSSO (CHAPISCO, EMBOÇO, REBOCO E CONTRAPISO)"},{"$f":"Resumo!D29","v":96945.5},{"$f":"Resumo!E29","v":0.0497178411038507},"%",null,null,0.5,0.5,null,null,{"$f":"SUM(F28:K28)","v":1}]
[null,null,null,null,"G"]
[null,null,null,null,"R$",{"$f":"$C28*F28","v":0},{"$f":"$C28*G28","v":0},48472.75,48472.75,0,0,96945.5]
[{"$f":"Resumo!A32","v":9},{"$f":"Resumo!B32","v":"REVESTIMENTOS E ACABAMENTOS"},{"$f":"Resumo!D32","v":166793.59},{"$f":"Resumo!E32","v":0.0855389595676005},"%",null,null,null,0.7,0.3,null,{"$f":"SUM(F31:K31)","v":1}]
[null,null,null,null,"G"]
[null,null,null,null,"R$",{"$f":"$C31*F31","v":0},{"$f":"$C31*G31","v":0},0,116755.513,50038.077,0,166793.59]
[{"$f":"Resumo!A35","v":10},{"$f":"Resumo!B35","v":"PINTURA (SELADOR, EMASSAMENTO, TINTA E GESSO)"},{"$f":"Resumo!D35","v":95070.04},{"$f":"Resumo!E35","v":0.0487560241832445},"%",null,null,null,0.7,0.3,null,{"$f":"SUM(F34:K34)","v":1}]
[null,null,null,null,"G"]
[null,null,null,null,"R$",{"$f":"$C34*F34","v":0},{"$f":"$C34*G34","v":0},0,66549.028,28521.012,0,95070.04]
[{"$f":"Resumo!A38","v":11},{"$f":"Resumo!B38","v":"FORROS"},{"$f":"Resumo!D38","v":10150.3},{"$f":"Resumo!E38","v":0.00520551240187957},"%",null,null,null,null,1,null,{"$f":"SUM(F37:K37)","v":1}]
[null,null,null,null,"G"]
[null,null,null,null,"R$",{"$f":"$C37*F37","v":0},{"$f":"$C37*G37","v":0},0,0,10150.3,0,10150.3]
[{"$f":"Resumo!A41","v":12},{"$f":"Resumo!B41","v":"ESQUADRIAS"},{"$f":"Resumo!D41","v":120306.98},{"$f":"Resumo!E41","v":0.0616986174224089},"%",null,null,null,null,0.5,0.5,{"$f":"SUM(F40:K40)","v":1}]
[null,null,null,null,"G"]
[null,null,null,null,"R$",{"$f":"$C40*F40","v":0},{"$f":"$C40*G40","v":0},0,0,60153.49,60153.49,120306.98]
[{"$f":"Resumo!A44","v":13},{"$f":"Resumo!B44","v":"INSTALAÇÕES DE CABEAMENTO ESTRUTURADO"},{"$f":"Resumo!D44","v":35999.13},{"$f":"Resumo!E44","v":0.0184619092708467},"%",0.05,0.25,0.3,0.3,0.1,null,{"$f":"SUM(F43:K43)","v":1}]
[null,null,null,null,"G"]
[null,null,null,null,"R$",{"$f":"$C43*F43","v":1799.9565},{"$f":"$C43*G43","v":8999.7825},10799.739,10799.739,3599.913,0,35999.13]
[{"$f":"Resumo!A47","v":14},{"$f":"Resumo!B47","v":"INSTALAÇÕES ELÉTRICAS"},{"$f":"Resumo!D47","v":210359.76},{"$f":"Resumo!E47","v":0.107881573897955},"%",0.05,0.25,0.3,0.3,0.1,null,{"$f":"SUM(F46:K46)","v":1}]
[null,null,null,null,"G"]
[null,null,null,null,"R$",{"$f":"$C46*F46","v":10517.988},{"$f":"$C46*G46","v":52589.94},63107.928,63107.928,21035.976,0,210359.76]
[{"$f":"Resumo!A50","v":15},{"$f":"Resumo!B50","v":"INSTALAÇÕES HIDROSSANITÁRIAS"},{"$f":"Resumo!D50","v":60434.06},{"$f":"Resumo!E50","v":0.0309931971297335},"%",0.05,0.25,0.3,0.3,0.1,null,{"$f":"SUM(F49:K49)","v":1}]
[null,null,null,null,"G"]
[null,null,null,null,"R$",{"$f":"$C49*F49","v":3021.703},{"$f":"$C49*G49","v":15108.515},18130.218,18130.218,6043.406,0,60434.06]
[{"$f":"Resumo!A53","v":16},{"$f":"Resumo!B53","v":"INSTALAÇÕES DE SPDA (SISTEMA DE PROTEÇÃO CONTRA DESCARGAS ATMOSFÉRICAS)"},{"$f":"Resumo!D53","v":54327.05},{"$f":"Resumo!E53","v":0.0278612585374355},"%",0.05,0.25,0.3,0.3,0.1,null,{"$f":"SUM(F52:K52)","v":1}]
[null,null,null,null,"G"]
[null,null,null,null,"R$",{"$f":"$C52*F52","v":2716.3525},{"$f":"$C52*G52","v":13581.7625},16298.115,16298.115,5432.705,0,54327.05]
[{"$f":"Resumo!A56","v":17},{"$f":"Resumo!B56","v":"DRENAGEM"},{"$f":"Resumo!D56","v":95829.84},{"$f":"Resumo!E56","v":0.0491456824517635},"%",null,null,0.25,0.25,0.25,0.25,{"$f":"SUM(F55:K55)","v":1}]
[null,null,null,null,"G"]
[null,null,null,null,"R$",{"$f":"$C55*F55","v":0},{"$f":"$C55*G55","v":0},23957.46,23957.46,23957.46,23957.46,95829.84]
[{"$f":"Resumo!A59","v":18},{"$f":"Resumo!B59","v":"ACESSÓRIOS , LOUÇAS, METAIS E VIDROS"},{"$f":"Resumo!D59","v":18153.34},{"$f":"Resumo!E59","v":0.00930981709954745},"%",null,null,null,null,0.7,0.3,{"$f":"SUM(F58:K58)","v":1}]
[null,null,null,null,"G"]
[null,null,null,null,"R$",{"$f":"$C58*F58","v":0},{"$f":"$C58*G58","v":0},0,0,12707.338,5446.002,18153.34]
[{"$f":"Resumo!A62","v":19},{"$f":"Resumo!B62","v":"PEDRAS ( BANCADAS, PEITORIS, SOLEIRAS E DIVERSOS)"},{"$f":"Resumo!D62","v":19349.58},{"$f":"Resumo!E62","v":0.0099233006572378},"%",null,null,null,null,0.7,0.3,{"$f":"SUM(F61:K61)","v":1}]
[null,null,null,null,"G"]
[null,null,null,null,"R$",{"$f":"$C61*F61","v":0},{"$f":"$C61*G61","v":0},0,0,13544.706,5804.874,19349.58]
[{"$f":"Resumo!A65","v":20},{"$f":"Resumo!B65","v":"ESTRUTURA METALICA"},{"$f":"Resumo!D65","v":66056.01},{"$f":"Resumo!E65","v":0.033876375996146},"%",null,null,0.5,0.5,null,null,{"$f":"SUM(F64:K64)","v":1}]
[null,null,null,null,"G"]
[null,null,null,null,"R$",{"$f":"$C64*F64","v":0},{"$f":"$C64*G64","v":0},33028.005,33028.005,0,0,66056.01]
[{"$f":"Resumo!A68","v":21},{"$f":"Resumo!B68","v":"TELHAMENTO E COBERTURA"},{"$f":"Resumo!D68","v":264189.89},{"$f":"Resumo!E68","v":0.135487990389072},"%",null,null,0.35,0.35,0.3,null,{"$f":"SUM(F67:K67)","v":1}]
[null,null,null,null,"G"]
[null,null,null,null,"R$",{"$f":"$C67*F67","v":0},{"$f":"$C67*G67","v":0},92466.4615,92466.4615,79256.967,0,264189.89]
[{"$f":"Resumo!A71","v":22},{"$f":"Resumo!B71","v":"PAISAGISMO , EQUIPAMENTOS, MOBILIÁRIOS E DIVERSOS"},{"$f":"Resumo!D71","v":110934.63},{"$f":"Resumo!E71","v":0.0568920713932515},"%",null,null,null,null,0.4,0.6,{"$f":"SUM(F70:K70)","v":1}]
[null,null,null,null,"G"]
[null,null,null,null,"R$",{"$f":"$C70*F70","v":0},{"$f":"$C70*G70","v":0},0,0,44373.852,66560.778,110934.63]
[{"$f":"Resumo!A74","v":23},{"$f":"Resumo!B74","v":"IMPERMEABILIZAÇÃO"},{"$f":"Resumo!D74","v":28735.13},{"$f":"Resumo!E74","v":0.0147366162167248},"%",null,null,null,null,1,null,{"$f":"SUM(F73:K73)","v":1}]
[null,null,null,null,"G"]
[null,null,null,null,"R$",{"$f":"$C73*F73","v":0},{"$f":"$C73*G73","v":0},0,0,28735.13,0,28735.13]
[{"$f":"Resumo!A77","v":24},{"$f":"Resumo!B77","v":"LIMPEZA FINAL DE OBRA"},{"$f":"Resumo!D77","v":6211.4},{"$f":"Resumo!E77","v":0.00318547429465481},"%",null,null,null,null,null,1,{"$f":"SUM(F76:K76)","v":1}]
[null,null,null,null,"G"]
[null,null,null,null,"R$",{"$f":"$C76*F76","v":0},{"$f":"$C76*G76","v":0},{"$f":"$C76*H76","v":0},0,{"$f":"$C76*J76","v":0},6211.4,6211.4]
["TOTAL",null,{"$f":"SUM(OFFSET(C5,1,0):OFFSET(C79,-1,0))","v":1949913.71},{"$f":"SUM(OFFSET(D5,1,0):OFFSET(D79,-1,0))","v":1},"R$",{"$f":"SUMIF(OFFSET($C$5,2,2):OFFSET($E$79,-1,0),OFFSET($C$5,4,2),OFFSET(F6,1,0):OFFSET(F79,-1,0))","v":152395.722609871},{"$f":"SUMIF(OFFSET($C$5,2,2):OFFSET($E$79,-1,0),OFFSET($C$5,4,2),OFFSET(G6,1,0):OFFSET(G79,-1,0))","v":247142.811448478},{"$f":"SUMIF(OFFSET($C$5,2,2):OFFSET($E$79,-1,0),OFFSET($C$5,4,2),OFFSET(H6,1,0):OFFSET(H79,-1,0))","v":386030.464237998},{"$f":"SUMIF(OFFSET($C$5,2,2):OFFSET($E$79,-1,0),OFFSET($C$5,4,2),OFFSET(I6,1,0):OFFSET(I79,-1,0))","v":533386.893370894},{"$f":"SUMIF(OFFSET($C$5,2,2):OFFSET($E$79,-1,0),OFFSET($C$5,4,2),OFFSET(J6,1,0):OFFSET(J79,-1,0))","v":423992.922807092},{"$f":"SUMIF(OFFSET($C$5,2,2):OFFSET($E$79,-1,0),OFFSET($C$5,4,2),OFFSET(K6,1,0):OFFSET(K79,-1,0))","v":206964.895525667},{"$f":"SUMIF(OFFSET($C$5,2,2):OFFSET($E$79,-1,0),OFFSET($C$5,4,2),OFFSET(L6,1,0):OFFSET(L79,-1,0))","v":1949913.71}]
["TOTAL ACUMULADO",null,null,null,"R$",{"$f":"SUM($F$79:F79)","v":152395.722609871},{"$f":"SUM($F$79:G79)","v":399538.534058349},{"$f":"SUM($F$79:H79)","v":785568.998296347},{"$f":"SUM($F$79:I79)","v":1318955.89166724},{"$f":"SUM($F$79:J79)","v":1742948.81447433},{"$f":"SUM($F$79:K79)","v":1949913.71}]
[]
[]
[]
[]
[null,null,null,null,null,{"$f":"F79/$L$79","v":0.0781551110843111},0.12674551195831,0.19797310119841,0.273543844856034,0.217441890188613,0.106140540714321,1]

{"sheet":"BDI","index":7,"n_rows":25,"n_cols":51,"rows_kept":25,"cut":false,"hidden":false,"merged":[[0,0,0,26],[1,18,1,23],[1,25,1,26],[2,18,2,23],[2,25,2,26],[3,18,3,23],[3,25,3,26],[4,0,4,26],[21,3,21,21],[20,2,22,2],[20,22,22,22],[20,23,22,23],[20,24,22,24],[20,25,22,25]]}
["BDI",null,null,null,null,null,null,null,null,null,null,null,null,null,null,null,null,null,null,null,null,null,null,null,null,null,null,1,null,null,null,"CONSTRUÇÃO DE EDIFÍCIOS",0.04,0.008,0.0127,0.0123,0.074,null,"CONSTRUÇÃO DE EDIFÍCIOS",0.03,0.008,0.0097,0.0059,0.0616,null,"CONSTRUÇÃO DE EDIFÍCIOS",0.055,0.01,0.0127,0.0139,0.0896]
[{"$f":"Resumo!$A$2","v":"CONTRATANTE:"},{"$f":"Resumo!$B$2","v":"PREFEITURA MUNICIPAL DE JOÃO MONLEVADE-MG"},null,null,null,null,null,null,null,null,null,null,null,null,null,null,null,null,{"$f":"Resumo!C2","v":"PLANILHA MODELO:"},null,null,null,null,null,null,{"$f":"Resumo!$D$3","v":"REV_00"},null,null,null,null,null,"CONSTRUÇÃO DE RODOVIAS E FERROVIAS",0.0401,0.004,0.0056,0.0111,0.073,null,"CONSTRUÇÃO DE RODOVIAS E FERROVIAS",0.038,0.0032,0.005,0.0102,0.0664,null,"CONSTRUÇÃO DE RODOVIAS E FERROVIAS",0.0467,0.0074,0.0097,0.0121,0.0869]
[{"$f":"Resumo!$A$3","v":"CONTRATADA:"},{"$f":"Resumo!$B$3","v":"CONSÓRCIO PITÁGORAS"},null,null,null,null,null,null,null,null,null,null,null,null,null,null,null,null,{"$f":"Resumo!C3","v":"NÃO DESONERADA"},null,null,null,null,null,null,{"$f":"Resumo!$D$4","v":"2023-04-20"},null,null,null,null,null,"CONSTRUÇÃO DE REDES DE ABASTECIMENTO DE ÁGUA, COLETA DE ESGOTO E CONSTRUÇÕES CORRELATAS",0.0493,0.0049,0.0139,0.0099,0.0804,null,"CONSTRUÇÃO DE REDES DE ABASTECIMENTO DE ÁGUA, COLETA DE ESGOTO E CONSTRUÇÕES CORRELATAS",0.0343,0.0028,0.01,0.0094,0.0674,null,"CONSTRUÇÃO DE REDES DE ABASTECIMENTO DE ÁGUA, COLETA DE ESGOTO E CONSTRUÇÕES CORRELATAS",0.0671,0.0075,0.0174,0.0117,0.094]
[{"$f":"Resumo!$A$4","v":"PROJETO:"},{"$f":"Resumo!$B$4","v":"CRAS III BEM VIVER"},null,null,null,null,null,null,null,null,null,null,null,null,null,null,null,null,"QUARTIL MÉDIO",null,null,null,null,null,null,null,null,null,null,null,null,"CONSTRUÇÃO DE MANUNTEÇÃO DE ESTAÇÕES E REDES DE DISTRIBUIÇÃO DE ENERGIA ELÉTRICA",0.0592,0.0051,0.0148,0.0107,0.0831,null,"CONSTRUÇÃO DE MANUNTEÇÃO DE ESTAÇÕES E REDES DE DISTRIBUIÇÃO DE ENERGIA ELÉTRICA",0.0529,0.0025,0.01,0.0101,0.08,null,"CONSTRUÇÃO DE MANUNTEÇÃO DE ESTAÇÕES E REDES DE DISTRIBUIÇÃO DE ENERGIA ELÉTRICA",0.0793,0.0056,0.0197,0.0111,0.0951]
["CONSTRUÇÃO DE EDIFÍCIOS",null,null,null,null,null,null,null,null,null,null,null,null,null,null,null,null,null,null,null,null,null,null,null,null,null,null,null,null,null,null,"OBRAS PORTUÁRIAS, MARÍTIMAS E FLUVIAIS",0.0552,0.0122,0.0232,0.0102,0.084,null,"OBRAS PORTUÁRIAS, MARÍTIMAS E FLUVIAIS",0.04,0.0081,0.0146,0.0094,0.0714,null,"OBRAS PORTUÁRIAS, MARÍTIMAS E FLUVIAIS",0.0785,0.0199,0.0316,0.0133,0.1043]
[null,null,null,null,null,null,null,null,null,null,null,null,null,null,null,null,null,null,null,null,null,null,null,null,null,null,null,null,null,null,null,"CAEMA",0.0493,0.0049,0.0139,0.0099,0.0804,null,"CAEMA",0.0493,0.0049,0.0139,0.0099,0.0804,null,"CAEMA",0.0493,0.0049,0.0139,0.0099,0.0804]
["AC =","ADMINISTRAÇÃO CENTRAL =",null,null,null,null,{"$f":"IF($S$4=\"QUARTIL MÉDIO\",VLOOKUP($A$5,$AF$1:$AK$6,2,0),IF($S$4=\"PRIMEIRO QUARTIL\",VLOOKUP($A$5,$AM$1:$AR$6,2,0),IF($S$4=\"TERCEIRO QUARTIL\",VLOOKUP($A$5,$AT$1:$AY$6,2,0))))","v":0.04}]
["S + G =","SEGURO + GARANTIAS =",null,null,null,null,{"$f":"IF($S$4=\"QUARTIL MÉDIO\",VLOOKUP($A$5,$AF$1:$AK$6,3,0),IF($S$4=\"PRIMEIRO QUARTIL\",VLOOKUP($A$5,$AM$1:$AR$6,3,0),IF($S$4=\"TERCEIRO QUARTIL\",VLOOKUP($A$5,$AT$1:$AY$6,3,0))))","v":0.008},null,null,null,null,null,null,null,null,null,null,null,null,null,null,null,null,null,null,null,null,null,null,null,null,null,"QUARTIL MÉDIO",null,null,null,null,null,null,"1 QUARTIL",null,null,null,null,null,null,"3 QUARTIL"]
["R =","RISCO =",null,null,null,null,{"$f":"IF($S$4=\"QUARTIL MÉDIO\",VLOOKUP($A$5,$AF$1:$AK$6,4,0),IF($S$4=\"PRIMEIRO QUARTIL\",VLOOKUP($A$5,$AM$1:$AR$6,4,0),IF($S$4=\"TERCEIRO QUARTIL\",VLOOKUP($A$5,$AT$1:$AY$6,4,0))))","v":0.0127},null,null,null,null,null,null,null,null,null,null,null,null,null,null,null,null,null,null,null,null,null,null,null,null,null,"ADM","SG","RI","DF","LU",null,null,"ADM","SG","RI","DF","LU",null,null,"ADM","SG","RI","DF","LU"]
["DF =","DESPESAS FINANCEIRAS =",null,null,null,null,{"$f":"IF($S$4=\"QUARTIL MÉDIO\",VLOOKUP($A$5,$AF$1:$AK$6,5,0),IF($S$4=\"PRIMEIRO QUARTIL\",VLOOKUP($A$5,$AM$1:$AR$6,5,0),IF($S$4=\"TERCEIRO QUARTIL\",VLOOKUP($A$5,$AT$1:$AY$6,5,0))))","v":0.0123}]
["L =","LUCRO =",null,null,null,null,{"$f":"IF($S$4=\"QUARTIL MÉDIO\",VLOOKUP($A$5,$AF$1:$AK$6,6,0),IF($S$4=\"PRIMEIRO QUARTIL\",VLOOKUP($A$5,$AM$1:$AR$6,6,0),IF($S$4=\"TERCEIRO QUARTIL\",VLOOKUP($A$5,$AT$1:$AY$6,6,0))))","v":0.074}]
["I =","IMPOSTOS =",null,null,null,null,{"$f":"SUM(G13:G16)","v":0.0865}]
[null,null,null,null,"COFINS",null,0.03]
[null,null,null,null,"PIS",null,0.0065]
[null,null,null,null,"ISS",null,{"$f":"VLOOKUP($B$2,Imagens!$G$17:$I$104,3,0)","v":0.05}]
[null,null,null,null,"CPRB",null,{"$f":"IF(Resumo!C3=Resumo!N1,0,0.045)","v":0}]
[]
[]
[]
[]
[null,"BDI =","[","[(",1,"+",{"$f":"G7","v":0.04},"+",{"$f":"G8","v":0.008},"+",{"$f":"G9","v":0.0127},")x","(",1,"+",{"$f":"G10","v":0.0123},")x","(",1,"+",{"$f":"G11","v":0.074},")]","]",-1,"=",{"$f":"ROUND((((E21+G21+I21+K21)*(N21+P21)*(S21+U21))/(N23-P23))-1,4)","v":0.2624}]
[]
[null,null,null,null,null,null,null,null,null,null,null,null,"(",1,"-",{"$f":"G12","v":0.0865},")"]
[]
["1 - FORMULA CONFORME ACORDAO nº 2622/2013 TCU - PLENÁRIO"]

{"sheet":"Composições","index":8,"n_rows":10383,"n_cols":37,"rows_kept":4500,"cut":true,"hidden":false,"merged":[[1,0,1,7],[12,5,12,6],[18,5,18,6],[25,5,25,6],[34,5,34,6],[42,5,42,6],[50,5,50,6],[54,0,54,3],[54,4,54,6],[55,0,55,3],[55,4,55,6],[56,0,56,3],[56,4,56,6],[57,0,57,3],[57,4,57,6],[58,0,58,3],[58,4,58,6],[59,4,59,6],[60,4,60,6],[61,4,61,6],[62,0,62,3],[62,4,62,6],[63,4,63,6],[64,4,64,6],[65,4,65,6],[66,4,66,6],[67,0,67,3],[67,4,67,6],[69,5,69,6],[79,5,79,6],[88,5,88,6],[101,5,101,6],[110,5,110,6],[114,0,114,3],[114,4,114,6],[115,0,115,3],[115,4,115,6],[116,0,116,3],[116,4,116,6],[117,0,117,3],[117,4,117,6],[118,0,118,3],[118,4,118,6],[119,4,119,6],[120,4,120,6],[121,4,121,6],[122,0,122,3],[122,4,122,6],[123,4,123,6],[124,4,124,6],[125,4,125,6],[126,4,126,6],[127,4,127,6],[128,0,128,3],[128,4,128,6],[130,5,130,6],[141,5,141,6],[150,5,150,6],[158,5,158,6],[166,5,166,6],[174,5,174,6],[182,5,182,6],[190,5,190,6],[197,5,197,6],[206,5,206,6],[213,5,213,6],[221,5,221,6],[228,5,228,6],[236,5,236,6],[245,5,245,6],[254,5,254,6],[264,5,264,6],[272,5,272,6],[280,5,280,6],[288,5,288,6],[292,0,292,3],[292,4,292,6],[293,0,293,3],[293,4,293,6],[294,0,294,3],[294,4,294,6],[295,0,295,3],[295,4,295,6],[296,0,296,3],[296,4,296,6],[297,4,297,6],[298,4,298,6],[299,4,299,6],[300,0,300,3],[300,4,300,6],[301,4,301,6],[302,4,302,6],[303,4,303,6],[304,0,304,3],[304,4,304,6],[306,5,306,6],[315,5,315,6],[325,5,325,6],[334,5,334,6],[346,5,346,6],[354,5,354,6],[362,5,362,6],[370,5,370,6],[379,5,379,6],[387,5,387,6],[395,5,395,6],[403,5,403,6],[411,5,411,6],[419,5,419,6],[427,5,427,6],[435,5,435,6],[439,0,439,3],[439,4,439,6],[440,0,440,3],[440,4,440,6],[441,0,441,3],[441,4,441,6],[442,0,442,3],[442,4,442,6],[443,0,443,3],[443,4,443,6],[444,4,444,6],[445,4,445,6],[446,4,446,6],[447,4,447,6],[448,4,448,6],[449,4,449,6],[450,4,450,6],[451,4,451,6],[452,4,452,6],[453,4,453,6],[454,0,454,3],[454,4,454,6],[455,4,455,6],[456,4,456,6],[457,4,457,6],[458,4,458,6],[459,4,459,6],[460,4,460,6],[461,4,461,6],[462,4,462,6],[463,4,463,6],[464,4,464,6],[465,4,465,6],[466,4,466,6],[467,4,467,6],[468,4,468,6],[469,4,469,6],[470,4,470,6],[471,4,471,6],[472,0,472,3],[472,4,472,6],[474,5,474,6],[485,5,485,6],[496,5,496,6],[507,5,507,6],[517,5,517,6],[527,5,527,6],[537,5,537,6],[547,5,547,6],[557,5,557,6],[565,5,565,6],[575,5,575,6],[585,5,585,6],[596,5,596,6],[605,5,605,6],[614,5,614,6],[622,5,622,6],[629,5,629,6],[637,5,637,6],[646,5,646,6],[653,5,653,6],[661,5,661,6],[669,5,669,6],[677,5,677,6],[683,5,683,6],[691,5,691,6],[699,5,699,6],[707,5,707,6],[711,0,711,3],[711,4,711,6],[712,0,712,3],[712,4,712,6],[713,0,713,3],[713,4,713,6],[714,0,714,3],[714,4,714,6],[715,0,715,3],[715,4,715,6],[716,4,716,6],[717,4,717,6],[718,4,718,6],[719,4,719,6],[720,4,720,6],[721,4,721,6],[722,4,722,6],[723,4,723,6],[724,0,724,3],[724,4,724,6],[726,5,726,6],[738,5,738,6],[746,5,746,6],[755,5,755,6],[767,5,767,6],[775,5,775,6],[783,5,783,6],[791,5,791,6],[798,5,798,6],[808,5,808,6]],"bounds":{"rows_first":2000,"rows_last":500,"rows_between":2000,"halvings":0}}
[]
["COMPOSIÇÃO DE PREÇOS"]
[{"$f":"Resumo!$A$2","v":"CONTRATANTE:"},{"$f":"Resumo!$B$2","v":"PREFEITURA MUNICIPAL DE JOÃO MONLEVADE-MG"},null,null,null,null,null,{"$f":"Resumo!$D$2","v":0.2624}]
[{"$f":"Resumo!$A$3","v":"CONTRATADA:"},{"$f":"Resumo!$B$3","v":"CONSÓRCIO PITÁGORAS"},null,null,null,null,null,{"$f":"Resumo!$D$3","v":"REV_00"}]
[{"$f":"Resumo!$A$4","v":"PROJETO:"},{"$f":"Resumo!$B$4","v":"CRAS III BEM VIVER"},null,null,null,null,null,{"$f":"Resumo!$D$4","v":"2023-04-20"}]
[null,null,null,null,null,null,null,null,null,null,null,null,null,{"$f":"UPPER(TRIM(B6))","v":""},{"$f":"UPPER(TRIM(D6))","v":""},{"$f":"UPPER(TRIM(E6))","v":""},{"$f":"G6","v":0}]
["Base","Código","Tipo","Descrição","Und","Quant.","Valor Unit","Total",null,null,null,null,null,{"$f":"UPPER(TRIM(B7))","v":"CÓDIGO"},{"$f":"UPPER(TRIM(D7))","v":"DESCRIÇÃO"},"UND",{"$f":"G7","v":"Valor Unit"}]
[]
[" 2.1.1.3 ","Código","Banco","Descrição","Und","Quant.","Valor Unit","Total",null,null,null,{"$f":"B9","v":"Código"},null,{"$f":"UPPER(TRIM(B9))","v":"CÓDIGO"},{"$f":"UPPER(TRIM(D9))","v":"DESCRIÇÃO"},{"$f":"UPPER(TRIM(E9))","v":"UND"},{"$f":"G9","v":"Valor Unit"}]
["Composição"," ART-OBRA-002 ","Próprio","ART DE OBRAS PARA CONTRATOS ACIMA DE R$15.000,00","UN",1,254.59,254.59,null,null,null,{"$f":"B10","v":" ART-OBRA-002 "},null,"ART-OBRA-002","ART DE OBRAS PARA CONTRATOS ACIMA DE R$15.000,00","UN",{"$f":"G10","v":254.59},null,null,"SERVIÇO"]
["Insumo"," ART.OBRA.002 ","Próprio","ART PARA CONTRATOS ACIMA DE R$15.000,00","UND",1,254.59,254.59,null,null,null,{"$f":"B11","v":" ART.OBRA.002 "},null,"ART.OBRA.002","ART PARA CONTRATOS ACIMA DE R$15.000,00","UND",{"$f":"G11","v":254.59},null,null,"SERVIÇO"]
[null,null,null,null,"LS =>",0,"MO com LS =>",0,null,null,null,{"$f":"B12","v":0},null,"","","LS =>","MO com LS =>",null,null,"SERVIÇO"]
[null,null,null,null,null,"Valor sem BDI =>",null,254.59,null,null,null,{"$f":"B13","v":0},null,{"$f":"UPPER(TRIM(B13))","v":""},{"$f":"UPPER(TRIM(D13))","v":""},{"$f":"UPPER(TRIM(E13))","v":""},0]
[null,null,null,null,null,null,null,null,null,null,null,{"$f":"B14","v":0},null,{"$f":"UPPER(TRIM(B14))","v":""},{"$f":"UPPER(TRIM(D14))","v":""},{"$f":"UPPER(TRIM(E14))","v":""},0]
[" 2.1.1.4 ","Código","Banco","Descrição","Und","Quant.","Valor Unit","Total",null,null,null,"Código",null,"CÓDIGO","DESCRIÇÃO","UND","Valor Unit"]
["Composição"," ART-OBRA-003 ","Próprio","ART DE OBRAS REFERENTE À AS BUILT","UN",1,254.59,254.59,null,null,null," ART-OBRA-003 ",null,"ART-OBRA-003","ART DE OBRAS REFERENTE À AS BUILT","UN",254.59]
["Insumo"," ART.OBRA.002 ","Próprio","ART PARA CONTRATOS ACIMA DE R$15.000,00","UND",1,254.59,254.59,null,null,null,{"$f":"B17","v":" ART.OBRA.002 "},null,"ART.OBRA.002","ART PARA CONTRATOS ACIMA DE R$15.000,00","UND",254.59]
[null,null,null,null,"LS =>",0,"MO com LS =>",0,null,null,null,0,null,"","","LS =>","MO com LS =>"]
[null,null,null,null,null,"Valor sem BDI =>",null,254.59,null,null,null,null,null,{"$f":"UPPER(TRIM(B19))","v":""},{"$f":"UPPER(TRIM(D19))","v":""},{"$f":"UPPER(TRIM(E19))","v":""},0,null,null,null,null,null,null,null,null,null,null,null,null,null,null,null,null,{"$f":"UPPER(TRIM(V19))","v":""},{"$f":"UPPER(TRIM(X19))","v":""},{"$f":"UPPER(TRIM(Y19))","v":""},{"$f":"AB19","v":0}]
[null,null,null,null,null,null,null,null,null,null,null,null,null,"","","",0,null,null,null,null,null,null,null,null,null,null,null,null,null,null,null,null,"","","",0]
[" 4.1.5.1 ","Código","Banco","Descrição","Und","Quant.","Valor Unit","Total",null,null,null,null,null,"CÓDIGO","DESCRIÇÃO","UND","Valor Unit",null,null,null,null,null,null,null,null,null,null,null,null,null,null,null,null,"","","",0]
["Composição"," JMV-CRAS-066 ","Próprio","RETIRADA ARMARIOS EMBUTIDOS - BASEADA DA SBC (022904)","m²",1,81.03,81.03,null,null,null,null,null,"JMV-CRAS-066","RETIRADA ARMARIOS EMBUTIDOS - BASEADA DA SBC (022904)","M²",81.03,null,null,null,null,null,null,null,null,null,null,null,null,null,null,null,null,"","","",0]
["Composição Auxiliar"," 88261 ","SINAPI","CARPINTEIRO DE ESQUADRIA COM ENCARGOS COMPLEMENTARES","H",1.329,30.59,40.65,null,null,null,null,null,"88261","CARPINTEIRO DE ESQUADRIA COM ENCARGOS COMPLEMENTARES","H",30.59,null,null,null,null,null,null,null,null,null,null,null,null,null,null,null,null,"","","",0]
["Composição Auxiliar"," 88316 ","SINAPI","SERVENTE COM ENCARGOS COMPLEMENTARES","H",2.044,19.76,40.38,null,null,null,null,null,"88316","SERVENTE COM ENCARGOS COMPLEMENTARES","H",19.76,null,null,null,null,null,null,null,null,null,null,null,null,null,null,null,null,"","","",0]
[null,null,null,null,"LS =>",0,"MO com LS =>",62.63,null,null,null,null,null,"","","LS =>","MO com LS =>",null,null,null,null,null,null,null,null,null,null,null,null,null,null,null,null,"","","",0]
[null,null,null,null,null,"Valor sem BDI =>",null,81.03,null,null,null,null,null,"","","",0,null,null,null,null,null,null,null,null,null,null,null,null,null,null,null,null,{"$f":"UPPER(TRIM(V26))","v":""},{"$f":"UPPER(TRIM(X26))","v":""},{"$f":"UPPER(TRIM(Y26))","v":""},{"$f":"AB26","v":0}]
[null,null,null,null,null,null,null,null,null,null,null,null,null,"","","",0,null,null,null,null,null,null,null,null,null,null,null,null,null,null,null,null,"","","",0]
[" 6.3.3.6 ","Código","Banco","Descrição","Und","Quant.","Valor Unit","Total",null,null,null,null,null,"CÓDIGO","DESCRIÇÃO","UND","Valor Unit",null,null,null,null,null,null,null,null,null,null,null,null,null,null,null,null,"","","",0]
["Composição"," JMV-CRAS-001 ","Próprio","JUNTA SERRADA SECA, SEÇÃO TRANSVERSAL - BASEADA DA ORSE (12800)","m",1,11.89,11.89,null,null,null,null,null,"JMV-CRAS-001","JUNTA SERRADA SECA, SEÇÃO TRANSVERSAL - BASEADA DA ORSE (12800)","M",11.89,null,null,null,null,null,null,null,null,null,null,null,null,null,null,null,null,"","","",0]
["Composição Auxiliar"," 88309 ","SINAPI","PEDREIRO COM ENCARGOS COMPLEMENTARES","H",0.25,27.45,6.86,null,null,null,null,null,"88309","PEDREIRO COM ENCARGOS COMPLEMENTARES","H",27.45,null,null,null,null,null,null,null,null,null,null,null,null,null,null,null,null,"","","",0]
["Composição Auxiliar"," 88315 ","SINAPI","SERRALHEIRO COM ENCARGOS COMPLEMENTARES","H",0.125,27.23,3.4,null,null,null,null,null,"88315","SERRALHEIRO COM ENCARGOS COMPLEMENTARES","H",27.23,null,null,null,null,null,null,null,null,null,null,null,null,null,null,null,null,"","","",0]
["Insumo"," 12749 ","ORSE","Aluguel de Máquina de corte em asfalto/concreto utilizando disco diamantado diam. 350 mm (não inclui o disco) d","d",0.0156,80,1.24,null,null,null,null,null,"12749","ALUGUEL DE MÁQUINA DE CORTE EM ASFALTO/CONCRETO UTILIZANDO DISCO DIAMANTADO DIAM. 350 MM (NÃO INCLUI O DISCO) D","D",80,null,null,null,null,null,null,null,null,null,null,null,null,null,null,null,null,"","","",0]
["Insumo"," 12750 ","ORSE","Disco de corte diamantado para asfalto e concreto diam. 350mm (utilização 1.000,0m) un","un",0.001,390.65,0.39,null,null,null,null,null,"12750","DISCO DE CORTE DIAMANTADO PARA ASFALTO E CONCRETO DIAM. 350MM (UTILIZAÇÃO 1.000,0M) UN","UN",390.65,null,null,null,null,null,null,null,null,null,null,null,null,null,null,null,null,"","","",0]
[null,null,null,null,"LS =>",0,"MO com LS =>",8.15,null,null,null,null,null,"","","LS =>","MO com LS =>",null,null,null,null,null,null,null,null,null,null,null,null,null,null,null,null,"","","",0]
[null,null,null,null,null,"Valor sem BDI =>",null,11.89,null,null,null,null,null,"","","",0,null,null,null,null,null,null,null,null,null,null,null,null,null,null,null,null,"","","",0]
[null,null,null,null,null,null,null,null,null,null,null,null,null,"","","",0,null,null,null,null,null,null,null,null,null,null,null,null,null,null,null,null,"","","",0]
[" 9.2.1.8 ","Código","Banco","Descrição","Und","Quant.","Valor Unit","Total",null,null,null,null,null,"CÓDIGO","DESCRIÇÃO","UND","Valor Unit",null,null,null,null,null,null,null,null,null,null,null,null,null,null,null,null,"","","",0]
["Composição"," JMV-CRAS-090 ","Próprio","ACABAMENTO CAMURÇADO PARA PISO DE CONCRETO ARMADO OU LAJE SOBRE SOLO DE ALTA RESISTÊNCIA. AF_09/2021 - BASEADO EM SINAPI (97097)","m²",1,33.21,33.21,null,null,null,null,null,"JMV-CRAS-090","ACABAMENTO CAMURÇADO PARA PISO DE CONCRETO ARMADO OU LAJE SOBRE SOLO DE ALTA RESISTÊNCIA. AF_09/2021 - BASEADO EM SINAPI (97097)","M²",33.21,null,null,null,null,null,null,null,null,null,null,null,null,null,null,null,null,"","","",0]
["Composição Auxiliar"," 88309 ","SINAPI","PEDREIRO COM ENCARGOS COMPLEMENTARES","H",0.0616,27.45,1.69,null,null,null,null,null,"88309","PEDREIRO COM ENCARGOS COMPLEMENTARES","H",27.45,null,null,null,null,null,null,null,null,null,null,null,null,null,null,null,null,"","","",0]
["Composição Auxiliar"," 95282 ","SINAPI","DESEMPENADEIRA DE CONCRETO, PESO DE 78 KG, 4 PÁS, MOTOR A GASOLINA, POTÊNCIA 5,5 HP - CHP DIURNO. AF_09/2016","CHP",0.0049,8.25,0.04,null,null,null,null,null,"95282","DESEMPENADEIRA DE CONCRETO, PESO DE 78 KG, 4 PÁS, MOTOR A GASOLINA, POTÊNCIA 5,5 HP - CHP DIURNO. AF_09/2016","CHP",8.25,null,null,null,null,null,null,null,null,null,null,null,null,null,null,null,null,"","","",0]
["Insumo"," 00043146 ","SINAPI","ENDURECEDOR MINERAL DE BASE CIMENTICIA PARA PISO DE CONCRETO","KG",4,7.87,31.48,null,null,null,null,null,"00043146","ENDURECEDOR MINERAL DE BASE CIMENTICIA PARA PISO DE CONCRETO","KG",7.87,null,null,null,null,null,null,null,null,null,null,null,null,null,null,null,null,"","","",0]
[null,null,null,null,"LS =>",0,"MO com LS =>",1.34,null,null,null,null,null,"","","LS =>","MO com LS =>",null,null,null,null,null,null,null,null,null,null,null,null,null,null,null,null,"","","",0]
[null,null,null,null,null,"Valor sem BDI =>",null,33.21,null,null,null,null,null,"","","",0,null,null,null,null,null,null,null,null,null,null,null,null,null,null,null,null,"","","",0]
[null,null,null,null,null,null,null,null,null,null,null,null,null,"","","",0,null,null,null,null,null,null,null,null,null,null,null,null,null,null,null,null,"","","",0]
[" 9.2.2.1 ","Código","Banco","Descrição","Und","Quant.","Valor Unit","Total",null,null,null,null,null,"CÓDIGO","DESCRIÇÃO","UND","Valor Unit",null,null,null,null,null,null,null,null,null,null,null,null,null,null,null,null,"","","",0]
["Composição"," JMV-CRAS-023 ","Próprio","RODAPÉ EM GRANITO BRANCO SIENA, H=7CM, E=2CM, APLICADO COM ARGAMASSA INDUSTRIALIZADA AC-I - BASEADA DA ORSE (7652)","m",1,58.55,58.55,null,null,null,null,null,"JMV-CRAS-023","RODAPÉ EM GRANITO BRANCO SIENA, H=7CM, E=2CM, APLICADO COM ARGAMASSA INDUSTRIALIZADA AC-I - BASEADA DA ORSE (7652)","M",58.55,null,null,null,null,null,null,null,null,null,null,null,null,null,null,null,null,"","","",0]
["Composição Auxiliar"," 3406 ","ORSE","Argamassa industrializada AC-I, Votomassa ou similar","kg",0.45,0.74,0.33,null,null,null,null,null,"3406","ARGAMASSA INDUSTRIALIZADA AC-I, VOTOMASSA OU SIMILAR","KG",0.74,null,null,null,null,null,null,null,null,null,null,null,null,null,null,null,null,"","","",0]
["Composição Auxiliar"," 88309 ","SINAPI","PEDREIRO COM ENCARGOS COMPLEMENTARES","H",0.4,27.45,10.98,null,null,null,null,null,"88309","PEDREIRO COM ENCARGOS COMPLEMENTARES","H",27.45,null,null,null,null,null,null,null,null,null,null,null,null,null,null,null,null,"","","",0]
["Insumo"," 7130 ","ORSE","Rodapé granito branco Siena polido  7 x 2cm m","m",1,47.24,47.24,null,null,null,null,null,"7130","RODAPÉ GRANITO BRANCO SIENA POLIDO 7 X 2CM M","M",47.24,null,null,null,null,null,null,null,null,null,null,null,null,null,null,null,null,"","","",0]
[null,null,null,null,"LS =>",0,"MO com LS =>",8.76,null,null,null,null,null,"","","LS =>","MO com LS =>",null,null,null,null,null,null,null,null,null,null,null,null,null,null,null,null,"","","",0]
[null,null,null,null,null,"Valor sem BDI =>",null,58.55,null,null,null,null,null,"","","",0,null,null,null,null,null,null,null,null,null,null,null,null,null,null,null,null,"","","",0]
[null,null,null,null,null,null,null,null,null,null,null,null,null,"","","",0,null,null,null,null,null,null,null,null,null,null,null,null,null,null,null,null,"","","",0]
[" 9.2.2.2 ","Código","Banco","Descrição","Und","Quant.","Valor Unit","Total",null,null,null,null,null,"CÓDIGO","DESCRIÇÃO","UND","Valor Unit",null,null,null,null,null,null,null,null,null,null,null,null,null,null,null,null,"","","",0]
["Composição"," JMV-CRAS-024 ","Próprio","RODAPÉ COM REVESTIMENTO EM CERÂMICA ESMALTADA COMERCIAL, ALTURA 7CM, PEI IV, ASSENTAMENTO COM ARGAMASSA INDUSTRIALIZADA, INCLUSIVE REJUNTAMENTO - BASEADA DA SETOP (ED-50771)","m",1,10.72,10.72,null,null,null,null,null,"JMV-CRAS-024","RODAPÉ COM REVESTIMENTO EM CERÂMICA ESMALTADA COMERCIAL, ALTURA 7CM, PEI IV, ASSENTAMENTO COM ARGAMASSA INDUSTRIALIZADA, INCLUSIVE REJUNTAMENTO - BASEADA DA SETOP (ED-50771)","M",10.72,null,null,null,null,null,null,null,null,null,null,null,null,null,null,null,null,"","","",0]
[null,null,null,null,"Custo Horário de Execução =>",null,null,0,null,null,null,null,null,"","","CUSTO HORÁRIO DE EXECUÇÃO =>",0,null,null,null,null,null,null,null,null,null,null,null,null,null,null,null,null,"","","",0]
[null,null,null,null,"Fator de Influencia da Chuva - FIC =>",null,null,0,null,null,null,null,null,"","","FATOR DE INFLUENCIA DA CHUVA - FIC =>",0,null,null,null,null,null,null,null,null,null,null,null,null,null,null,null,null,"","","",0]
[null,null,null,null,"Custo do FIC =>",null,null,0,null,null,null,null,null,"","","CUSTO DO FIC =>",0,null,null,null,null,null,null,null,null,null,null,null,null,null,null,null,null,"","","",0]
[null,null,null,null,"Produção de Equipe =>",null,null,0,null,null,null,null,null,"","","PRODUÇÃO DE EQUIPE =>",0,null,null,null,null,null,null,null,null,null,null,null,null,null,null,null,null,"","","",0]
[null,null,null,null,"Custo Unitário de Execução =>",null,null,0,null,null,null,null,null,"","","CUSTO UNITÁRIO DE EXECUÇÃO =>",0,null,null,null,null,null,null,null,null,null,null,null,null,null,null,null,null,"","","",0]
["C","Banco","Código","Material","Preço Unitário",null,null,"Custo Horário",null,null,null,null,null,"BANCO","MATERIAL","PREÇO UNITÁRIO",0,null,null,null,null,null,null,null,null,null,null,null,null,null,null,null,null,"","","",0]
["Insumo","SETOP","MATED-12352","ARGAMASSA COLANTE (TIPO : AC-III|UTILIZAÇÃO: AMBIENTES INTERNOS E EXTERNOS)",1.95,null,null,0.9214,null,null,null,null,null,"SETOP","ARGAMASSA COLANTE (TIPO : AC-III|UTILIZAÇÃO: AMBIENTES INTERNOS E EXTERNOS)","1,95",0,null,null,null,null,null,null,null,null,null,null,null,null,null,null,null,null,"","","",0]
["Insumo","SETOP","MATED-9031","REVESTIMENTO CERÂMICO ( PADRÃO: EXTRA| ACABAMENTO: ESMALTADO| APLICAÇÃO: PISO|PEI: IV| AMBIENTE: INTERNO| DIMENSÃO: ÁREA ATÉ 2025CM2)",46.84,null,null,3.7472,null,null,null,null,null,"SETOP","REVESTIMENTO CERÂMICO ( PADRÃO: EXTRA| ACABAMENTO: ESMALTADO| APLICAÇÃO: PISO|PEI: IV| AMBIENTE: INTERNO| DIMENSÃO: ÁREA ATÉ 2025CM2)","46,84",0,null,null,null,null,null,null,null,null,null,null,null,null,null,null,null,null,"","","",0]
[null,null,null,null,"Custo Total do Material =>",null,null,4.6686,null,null,null,null,null,"","","CUSTO TOTAL DO MATERIAL =>",0,null,null,null,null,null,null,null,null,null,null,null,null,null,null,null,null,"","","",0]
["D","Banco","Código","Atividades Auxiliares","Preço Unitário",null,null,"Custo Horário",null,null,null,null,null,"BANCO","ATIVIDADES AUXILIARES","PREÇO UNITÁRIO",0,null,null,null,null,null,null,null,null,null,null,null,null,null,null,null,null,"","","",0]
["Atividade Auxiliar","SETOP","ED-50718","APLICAÇÃO DE REJUNTE CIMENTÍCIO COLORIDO INDUSTRIALIZADO PARA REVESTIMENTOS DE PAREDE/PISO COM JUNTAS DE ATÉ 3MM DE ESPESSURA",5.22,null,null,0.5742,null,null,null,null,null,"SETOP","APLICAÇÃO DE REJUNTE CIMENTÍCIO COLORIDO INDUSTRIALIZADO PARA REVESTIMENTOS DE PAREDE/PISO COM JUNTAS DE ATÉ 3MM DE ESPESSURA","5,22",0,null,null,null,null,null,null,null,null,null,null,null,null,null,null,null,null,"","","",0]
["Atividade Auxiliar","SINAPI",88309,"PEDREIRO COM ENCARGOS COMPLEMENTARES",27.45,null,null,4.026,null,null,null,null,null,"SINAPI","PEDREIRO COM ENCARGOS COMPLEMENTARES","27,45",0,null,null,null,null,null,null,null,null,null,null,null,null,null,null,null,null,"","","",0]
["Atividade Auxiliar","SINAPI",88316,"SERVENTE COM ENCARGOS COMPLEMENTARES",19.76,null,null,1.4491,null,null,null,null,null,"SINAPI","SERVENTE COM ENCARGOS COMPLEMENTARES","19,76",0,null,null,null,null,null,null,null,null,null,null,null,null,null,null,null,null,"","","",0]
[null,null,null,null,"Custo Total das Atividades =>",null,null,6.0493,null,null,null,null,null,"","","CUSTO TOTAL DAS ATIVIDADES =>",0,null,null,null,null,null,null,null,null,null,null,null,null,null,null,null,null,"","","",0]
[null,null,null,null,"LS =>",0,"MO com LS =>",4.60559548537459,null,null,null,null,null,"","","LS =>","MO com LS =>",null,null,null,null,null,null,null,null,null,null,null,null,null,null,null,null,"","","",0]
[null,null,null,null,null,"Valor sem BDI =>",null,10.72,null,null,null,null,null,"","","",0,null,null,null,null,null,null,null,null,null,null,null,null,null,null,null,null,"","","",0]
[null,null,null,null,null,null,null,null,null,null,null,null,null,"","","",0,null,null,null,null,null,null,null,null,null,null,null,null,null,null,null,null,"","","",0]
[" 12.1.1.1 ","Código","Banco","Descrição","Und","Quant.","Valor Unit","Total",null,null,null,null,null,"CÓDIGO","DESCRIÇÃO","UND","Valor Unit",null,null,null,null,null,null,null,null,null,null,null,null,null,null,null,null,"","","",0]
["Composição"," JMV-CRAS-151 ","Próprio","JANELA EM ALUMÍNIO, COR NATURAL, PRETA OU BRANCA, 2 FOLHAS TIPO VENEZIANA DE ABRIR , COMPLETA INCLUSIVE CAIXILHOS, 2 FOLHAS DE ALUMINIO COM VIDROS INCLUSIVE DOBRADIÇAS OU ROLDANAS E FECHADURA. R_11/2019 - BASEADO EM CAERN (1090050)","M²",1,1011.32,1011.32,null,null,null,null,null,"JMV-CRAS-151","JANELA EM ALUMÍNIO, COR NATURAL, PRETA OU BRANCA, 2 FOLHAS TIPO VENEZIANA DE ABRIR , COMPLETA INCLUSIVE CAIXILHOS, 2 FOLHAS DE ALUMINIO COM VIDROS INCLUSIVE DOBRADIÇAS OU ROLDANAS E FECHADURA. R_11/2019 - BASEADO EM CAERN (1090050)","M²",{"$f":"G73","v":1011.32},null,null,null,null,null,null,null,null,null,null,null,null,null,null,null,null,"","","",0]
["Composição Auxiliar"," 88629 ","SINAPI","ARGAMASSA TRAÇO 1:3 (EM VOLUME DE CIMENTO E AREIA MÉDIA ÚMIDA), PREPARO MANUAL. AF_08/2019","m³",0.003,653.04,1.95,null,null,null,null,null,"88629","ARGAMASSA TRAÇO 1:3 (EM VOLUME DE CIMENTO E AREIA MÉDIA ÚMIDA), PREPARO MANUAL. AF_08/2019","M³",653.04,null,null,null,null,null,null,null,null,null,null,null,null,null,null,null,null,"","","",0]
["Composição Auxiliar"," 88309 ","SINAPI","PEDREIRO COM ENCARGOS COMPLEMENTARES","H",1,27.45,27.45,null,null,null,null,null,"88309","PEDREIRO COM ENCARGOS COMPLEMENTARES","H",27.45,null,null,null,null,null,null,null,null,null,null,null,null,null,null,null,null,"","","",0]
["Composição Auxiliar"," 88316 ","SINAPI","SERVENTE COM ENCARGOS COMPLEMENTARES","H",1,19.76,19.76,null,null,null,null,null,"88316","SERVENTE COM ENCARGOS COMPLEMENTARES","H",19.76,null,null,null,null,null,null,null,null,null,null,null,null,null,null,null,null,"","","",0]
["Insumo"," 12797 ","ORSE","Porta ou janela em alumínio, cor N/P/B,tipo veneziana, de abrir ou correr, completa inclusive caixilhos, dobradiças ou roldanas e fechadura m2","m²",1,280,280,null,null,null,null,null,"12797","PORTA OU JANELA EM ALUMÍNIO, COR N/P/B,TIPO VENEZIANA, DE ABRIR OU CORRER, COMPLETA INCLUSIVE CAIXILHOS, DOBRADIÇAS OU ROLDANAS E FECHADURA M2","M²",280,null,null,null,null,null,null,null,null,null,null,null,null,null,null,null,null,"","","",0]
["Insumo"," MATED-12723 ","SETOP","JANELA DE ALUMINIO SOB ENCOMENDA, ACABAMENTO TIPO NATURAL, DE CORRER COM CONTRAMARCOS, INCLUSIVE FORNECIMENTO VIDRO LISO DE 4MM","m²",1,682.16,682.16,null,null,null,null,null,{"$f":"UPPER(TRIM(B78))","v":"MATED-12723"},{"$f":"UPPER(TRIM(D78))","v":"JANELA DE ALUMINIO SOB ENCOMENDA, ACABAMENTO TIPO NATURAL, DE CORRER COM CONTRAMARCOS, INCLUSIVE FORNECIMENTO VIDRO LISO DE 4MM"},"M²",682.16,null,null,null,null,null,null,null,null,null,null,null,null,null,null,null,null,"","","",0]
[null,null,null,null,"LS =>",0,"MO com LS =>",36.48,null,null,null,null,null,"","","LS =>","MO com LS =>",null,null,null,null,null,null,null,null,null,null,null,null,null,null,null,null,"","","",0]
[null,null,null,null,null,"Valor sem BDI =>",null,1011.32,null,null,null,null,null,"","","",0,null,null,null,null,null,null,null,null,null,null,null,null,null,null,null,null,"","","",0]
[null,null,null,null,null,null,null,null,null,null,null,null,null,"","","",0,null,null,null,null,null,null,null,null,null,null,null,null,null,null,null,null,"","","",0]
[" 12.1.1.12 ","Código","Banco","Descrição","Und","Quant.","Valor Unit","Total",null,null,null,null,null,"CÓDIGO","DESCRIÇÃO","UND","Valor Unit",null,null,null,null,null,null,null,null,null,null,null,null,null,null,null,null,"","","",0]
["Composição"," JMV-CRAS-056 ","Próprio","FECHAMENTO EM VIDRO TEMPERADO INCOLOR 10MM FIXO - BASEADA DA SBC (090412)","m²",1,664.14,664.14,null,null,null,null,null,"JMV-CRAS-056","FECHAMENTO EM VIDRO TEMPERADO INCOLOR 10MM FIXO - BASEADA DA SBC (090412)",{"$f":"UPPER(TRIM(E83))","v":"M²"},664.14,null,null,null,null,null,null,null,null,null,null,null,null,null,null,null,null,"","","",0]
["Composição Auxiliar"," 88325 ","SINAPI","VIDRACEIRO COM ENCARGOS COMPLEMENTARES","H",0.948,21.98,20.83,null,null,null,null,null,"88325","VIDRACEIRO COM ENCARGOS COMPLEMENTARES","H",21.98,null,null,null,null,null,null,null,null,null,null,null,null,null,null,null,null,"","","",0]
["Composição Auxiliar"," 88243 ","SINAPI","AJUDANTE ESPECIALIZADO COM ENCARGOS COMPLEMENTARES","H",0.843,21.76,18.34,null,null,null,null,null,"88243","AJUDANTE ESPECIALIZADO COM ENCARGOS COMPLEMENTARES","H",21.76,null,null,null,null,null,null,null,null,null,null,null,null,null,null,null,null,"","","",0]
["Insumo"," 008428 ","SBC","FERRAGEM 1203 BRANCO SUPORTE COM BANDEIRA","UN",2,44.9,89.8,null,null,null,null,null,"008428","FERRAGEM 1203 BRANCO SUPORTE COM BANDEIRA","UN",44.9,null,null,null,null,null,null,null,null,null,null,null,null,null,null,null,null,"","","",0]
["Insumo"," 017266 ","SBC","VIDRO TEMPERADO INCOLOR 10mm","m²",1.05,509.69,535.17,null,null,null,null,null,"017266","VIDRO TEMPERADO INCOLOR 10MM","M²",509.69,null,null,null,null,null,null,null,null,null,null,null,null,null,null,null,null,"","","",0]
[null,null,null,null,"LS =>",0,"MO com LS =>",29.23,null,null,null,null,null,"","","LS =>","MO com LS =>",null,null,null,null,null,null,null,null,null,null,null,null,null,null,null,null,"","","",0]
[null,null,null,null,null,"Valor sem BDI =>",null,664.14,null,null,null,null,null,"","","",0,null,null,null,null,null,null,null,null,null,null,null,null,null,null,null,null,"","","",0]
[null,null,null,null,null,null,null,null,null,null,null,null,null,"","","",0,null,null,null,null,null,null,null,null,null,null,null,null,null,null,null,null,{"$f":"UPPER(TRIM(V90))","v":""},{"$f":"UPPER(TRIM(X90))","v":""},{"$f":"UPPER(TRIM(Y90))","v":""},{"$f":"AB90","v":0}]
[" 12.1.1.13 ","Código","Banco","Descrição","Und","Quant.","Valor Unit","Total",null,null,null,null,null,"CÓDIGO","DESCRIÇÃO","UND","Valor Unit",null,null,null,null,null,null,null,null,null,null,null,null,null,null,null,null,"","","",0]
["Composição"," JMV-CRAS-055 ","Próprio","JANELA BASCULANTE EM FERRO COM VIDRO 4MM - BASEADA DA SBC (111650)","m²",1,699.51,699.51,null,null,null,null,null,"JMV-CRAS-055","JANELA BASCULANTE EM FERRO COM VIDRO 4MM - BASEADA DA SBC (111650)","M²",699.51,null,null,null,null,null,null,null,null,null,null,null,null,null,null,null,null,"","","",0]
["Composição Auxiliar"," 88315 ","SINAPI","SERRALHEIRO COM ENCARGOS COMPLEMENTARES","H",1.956,27.23,53.26,null,null,null,null,null,"88315","SERRALHEIRO COM ENCARGOS COMPLEMENTARES","H",27.23,null,null,null,null,null,null,null,null,null,null,null,null,null,null,null,null,"","","",0]
["Composição Auxiliar"," 88325 ","SINAPI","VIDRACEIRO COM ENCARGOS COMPLEMENTARES","H",0.923,21.98,20.28,null,null,null,null,null,"88325","VIDRACEIRO COM ENCARGOS COMPLEMENTARES","H",21.98,null,null,null,null,null,null,null,null,null,null,null,null,null,null,null,null,"","","",0]
["Composição Auxiliar"," 88243 ","SINAPI","AJUDANTE ESPECIALIZADO COM ENCARGOS COMPLEMENTARES","H",0.923,21.76,20.08,null,null,null,null,null,"88243","AJUDANTE ESPECIALIZADO COM ENCARGOS COMPLEMENTARES","H",21.76,null,null,null,null,null,null,null,null,null,null,null,null,null,null,null,null,"","","",0]
["Composição Auxiliar"," 88251 ","SINAPI","AUXILIAR DE SERRALHEIRO COM ENCARGOS COMPLEMENTARES","H",1.956,21.91,42.85,null,null,null,null,null,"88251","AUXILIAR DE SERRALHEIRO COM ENCARGOS COMPLEMENTARES","H",21.91,null,null,null,null,null,null,null,null,null,null,null,null,null,null,null,null,"","","",0]
["Insumo"," 000050 ","SBC","CIMENTO PORTLAND CP III 32RS NBR 11578 (quilo)","KG",1.2,0.78,0.93,null,null,null,null,null,"000050","CIMENTO PORTLAND CP III 32RS NBR 11578 (QUILO)","KG",0.78,null,null,null,null,null,null,null,null,null,null,null,null,null,null,null,null,"","","",0]
["Insumo"," 000100 ","SBC","AREIA GROSSA LAVADA","m³",0.003,101.3,0.3,null,null,null,null,null,"000100","AREIA GROSSA LAVADA","M³",101.3,null,null,null,null,null,null,null,null,null,null,null,null,null,null,null,null,"","","",0]
["Insumo"," 001322 ","SBC","JANELA BASCULANTE EM FERRO COM BATENTE/REQUADRO","m²",1.05,458,480.9,null,null,null,null,null,"001322","JANELA BASCULANTE EM FERRO COM BATENTE/REQUADRO","M²",458,null,null,null,null,null,null,null,null,null,null,null,null,null,null,null,null,"","","",0]
["Insumo"," 008775 ","SBC","VIDRO FANTASIA CANELADO 4mm","m²",1,80.91,80.91,null,null,null,null,null,"008775","VIDRO FANTASIA CANELADO 4MM","M²",80.91,null,null,null,null,null,null,null,null,null,null,null,null,null,null,null,null,"","","",0]
[null,null,null,null,"LS =>",0,"MO com LS =>",104.21,null,null,null,null,null,"","","LS =>","MO com LS =>",null,null,null,null,null,null,null,null,null,null,null,null,null,null,null,null,"","","",0]
[null,null,null,null,null,"Valor sem BDI =>",null,699.51,null,null,null,null,null,"","","",0,null,null,null,null,null,null,null,null,null,null,null,null,null,null,null,null,"","","",0]
[null,null,null,null,null,null,null,null,null,null,null,null,null,"","","",0,null,null,null,null,null,null,null,null,null,null,null,null,null,null,null,null,"","","",0]
[" 12.2.1.1 ","Código","Banco","Descrição","Und","Quant.","Valor Unit","Total",null,null,null,null,null,"CÓDIGO","DESCRIÇÃO","UND","Valor Unit",null,null,null,null,null,null,null,null,null,null,null,null,null,null,null,null,"","","",0]
["Composição"," JMV-CRAS-050 ","Próprio","PORTA EM ALUMÍNIO LAMBRIL, COR BRANCA OU BRONZE, DE ABRIR OU CORRER, COMPLETA, INCLUSIVE CAIXILHOS, DOBRADIÇAS OU ROLDANAS E FECHADURA - BASEADA DA ORSE (13049)","m²",1,604.35,604.35,null,null,null,null,null,"JMV-CRAS-050","PORTA EM ALUMÍNIO LAMBRIL, COR BRANCA OU BRONZE, DE ABRIR OU CORRER, COMPLETA, INCLUSIVE CAIXILHOS, DOBRADIÇAS OU ROLDANAS E FECHADURA - BASEADA DA ORSE (13049)","M²",604.35,null,null,null,null,null,null,null,null,null,null,null,null,null,null,null,null,"","","",0]
["Composição Auxiliar"," 1903 ","ORSE","Argamassa cimento e areia traço t-1 (1:3) - 1 saco cimento 50kg / 3 padiolas areia dim. 0.35 x 0.45 x 0.23 m - Confecção mecânica e transporte","m³",0.003,531.47,1.59,null,null,null,null,null,"1903","ARGAMASSA CIMENTO E AREIA TRAÇO T-1 (1:3) - 1 SACO CIMENTO 50KG / 3 PADIOLAS AREIA DIM. 0.35 X 0.45 X 0.23 M - CONFECÇÃO MECÂNICA E TRANSPORTE","M³",531.47,null,null,null,null,null,null,null,null,null,null,null,null,null,null,null,null,"","","",0]
["Composição Auxiliar"," 88309 ","SINAPI","PEDREIRO COM ENCARGOS COMPLEMENTARES","H",1,27.45,27.45,null,null,null,null,null,"88309","PEDREIRO COM ENCARGOS COMPLEMENTARES","H",27.45,null,null,null,null,null,null,null,null,null,null,null,null,null,null,null,null,"","","",0]
["Composição Auxiliar"," 88316 ","SINAPI","SERVENTE COM ENCARGOS COMPLEMENTARES","H",1,19.76,19.76,null,null,null,null,null,"88316","SERVENTE COM ENCARGOS COMPLEMENTARES","H",19.76,null,null,null,null,null,null,null,null,null,null,null,null,null,null,null,null,"","","",0]
["Insumo"," 13797 ","ORSE","Porta em alumínio lambril, cor branca ou bronze, de abrir ou correr, completa, inclusive caixilhos, dobradiças ou roldanas e fechadura m2","m²",1,555.55,555.55,null,null,null,null,null,"13797","PORTA EM ALUMÍNIO LAMBRIL, COR BRANCA OU BRONZE, DE ABRIR OU CORRER, COMPLETA, INCLUSIVE CAIXILHOS, DOBRADIÇAS OU ROLDANAS E FECHADURA M2","M²",555.55,null,null,null,null,null,null,null,null,null,null,null,null,null,null,null,null,"","","",0]
[null,null,null,null,"LS =>",0,"MO com LS =>",36.28,null,null,null,null,null,"","","LS =>","MO com LS =>",null,null,null,null,null,null,null,null,null,null,null,null,null,null,null,null,"","","",0]
[null,null,null,null,null,"Valor sem BDI =>",null,604.35,null,null,null,null,null,"","","",0,null,null,null,null,null,null,null,null,null,null,null,null,null,null,null,null,"","","",0]
[null,null,null,null,null,null,null,null,null,null,null,null,null,"","","",0,null,null,null,null,null,null,null,null,null,null,null,null,null,null,null,null,"","","",0]
[" 12.2.1.3 ","Código","Banco","Descrição","Und","Quant.","Valor Unit","Total",null,null,null,null,null,"CÓDIGO","DESCRIÇÃO","UND","Valor Unit",null,null,null,null,null,null,null,null,null,null,null,null,null,null,null,null,"","","",0]
["Composição"," JMV-CRAS-051 ","Próprio","PORTA EM ALUMÍNIO LAMBRIL PNE, COR BRANCA OU BRONZE, DE ABRIR OU CORRER, COMPLETA, INCLUSIVE CAIXILHOS, DOBRADIÇAS OU ROLDANAS E FECHADURA - BASEADA DA ORSE (13049)","m²",1,740.21,740.21,null,null,null,null,null,"JMV-CRAS-051","PORTA EM ALUMÍNIO LAMBRIL PNE, COR BRANCA OU BRONZE, DE ABRIR OU CORRER, COMPLETA, INCLUSIVE CAIXILHOS, DOBRADIÇAS OU ROLDANAS E FECHADURA - BASEADA DA ORSE (13049)","M²",740.21,null,null,null,null,null,null,null,null,null,null,null,null,null,null,null,null,"","","",0]
[null,null,null,null,"Custo Horário de Execução =>",null,null,0,null,null,null,null,null,"","","CUSTO HORÁRIO DE EXECUÇÃO =>",0,null,null,null,null,null,null,null,null,null,null,null,null,null,null,null,null,"","","",0]
[null,null,null,null,"Fator de Influencia da Chuva - FIC =>",null,null,0,null,null,null,null,null,"","","FATOR DE INFLUENCIA DA CHUVA - FIC =>",0,null,null,null,null,null,null,null,null,null,null,null,null,null,null,null,null,"","","",0]
[null,null,null,null,"Custo do FIC =>",null,null,0,null,null,null,null,null,"","","CUSTO DO FIC =>",0,null,null,null,null,null,null,null,null,null,null,null,null,null,null,null,null,"","","",0]
[null,null,null,null,"Produção de Equipe =>",null,null,0,null,null,null,null,null,"","","PRODUÇÃO DE EQUIPE =>",0,null,null,null,null,null,null,null,null,null,null,null,null,null,null,null,null,"","","",0]
[null,null,null,null,"Custo Unitário de Execução =>",null,null,0,null,null,null,null,null,"","","CUSTO UNITÁRIO DE EXECUÇÃO =>",0,null,null,null,null,null,null,null,null,null,null,null,null,null,null,null,null,"","","",0]
["C","Banco","Código","Material","Preço Unitário",null,null,"Custo Horário",null,null,null,null,null,"BANCO","MATERIAL","PREÇO UNITÁRIO",0,null,null,null,null,null,null,null,null,null,null,null,null,null,null,null,null,"","","",0]
["Insumo","ORSE",13797,"Porta em alumínio lambril, cor branca ou bronze, de abrir ou correr, completa, inclusive caixilhos, dobradiças ou roldanas e fechadura m2",555.55,null,null,555.55,null,null,null,null,null,"ORSE","PORTA EM ALUMÍNIO LAMBRIL, COR BRANCA OU BRONZE, DE ABRIR OU CORRER, COMPLETA, INCLUSIVE CAIXILHOS, DOBRADIÇAS OU ROLDANAS E FECHADURA M2","555,55",0,null,null,null,null,null,null,null,null,null,null,null,null,null,null,null,null,"","","",0]
["Insumo","FDE","2.66.40","CHAPA DE ACO INOX P/ PROTECAO E=0.79MM",277.25,null,null,52.8106,null,null,null,null,null,"FDE","CHAPA DE ACO INOX P/ PROTECAO E=0.79MM","277,25",0,null,null,null,null,null,null,null,null,null,null,null,null,null,null,null,null,"","","",0]
[null,null,null,null,"Custo Total do Material =>",null,null,608.3606,null,null,null,null,null,"","","CUSTO TOTAL DO MATERIAL =>",0,null,null,null,null,null,null,null,null,null,null,null,null,null,null,null,null,"","","",0]
["D","Banco","Código","Atividades Auxiliares","Preço Unitário",null,null,"Custo Horário",null,null,null,null,null,"BANCO","ATIVIDADES AUXILIARES","PREÇO UNITÁRIO",0,null,null,null,null,null,null,null,null,null,null,null,null,null,null,null,null,"","","",0]
["Atividade Auxiliar","ORSE",1903,"Argamassa cimento e areia traço t-1 (1:3) - 1 saco cimento 50kg / 3 padiolas areia dim. 0.35 x 0.45 x 0.23 m - Confecção mecânica e transporte",531.47,null,null,1.5944,null,null,null,null,null,"ORSE","ARGAMASSA CIMENTO E AREIA TRAÇO T-1 (1:3) - 1 SACO CIMENTO 50KG / 3 PADIOLAS AREIA DIM. 0.35 X 0.45 X 0.23 M - CONFECÇÃO MECÂNICA E TRANSPORTE","531,47",0,null,null,null,null,null,null,null,null,null,null,null,null,null,null,null,null,"","","",0]
["Atividade Auxiliar","SINAPI",88309,"PEDREIRO COM ENCARGOS COMPLEMENTARES",27.45,null,null,27.45,null,null,null,null,null,"SINAPI","PEDREIRO COM ENCARGOS COMPLEMENTARES","27,45",0,null,null,null,null,null,null,null,null,null,null,null,null,null,null,null,null,"","","",0]
["Atividade Auxiliar","SINAPI",88316,"SERVENTE COM ENCARGOS COMPLEMENTARES",19.76,null,null,19.76,null,null,null,null,null,"SINAPI","SERVENTE COM ENCARGOS COMPLEMENTARES","19,76",0,null,null,null,null,null,null,null,null,null,null,null,null,null,null,null,null,"","","",0]
["Atividade Auxiliar","SETOP","ED-48163","BARRA DE APOIO EM AÇO INOX POLIDO RETA, DN 1.1/4\" (31,75MM), PARA ACESSIBILIDADE (PMR/PCR), COMPRIMENTO 40CM, INSTALADO EM PORTA/PAREDE, INCLUSIVE FORNECIMENTO, INSTALAÇÃO E ACESSÓRIOS PARA FIXAÇÃO",156.96,null,null,83.0475,null,null,null,null,null,"SETOP","BARRA DE APOIO EM AÇO INOX POLIDO RETA, DN 1.1/4\" (31,75MM), PARA ACESSIBILIDADE (PMR/PCR), COMPRIMENTO 40CM, INSTALADO EM PORTA/PAREDE, INCLUSIVE FORNECIMENTO, INSTALAÇÃO E ACESSÓRIOS PARA FIXAÇÃO","156,96",0,null,null,null,null,null,null,null,null,null,null,null,null,null,null,null,null,"","","",0]
[null,null,null,null,"Custo Total das Atividades =>",null,null,131.8519,null,null,null,null,null,"","","CUSTO TOTAL DAS ATIVIDADES =>",0,null,null,null,null,null,null,null,null,null,null,null,null,null,null,null,null,"","","",0]
[null,null,null,null,"LS =>",0,"MO com LS =>",43.5149161845697,null,null,null,null,null,"","","LS =>","MO com LS =>",null,null,null,null,null,null,null,null,null,null,null,null,null,null,null,null,"","","",0]
[null,null,null,null,null,"Valor sem BDI =>",null,740.21,null,null,null,null,null,"","","",0,null,null,null,null,null,null,null,null,null,null,null,null,null,null,null,null,"","","",0]
[null,null,null,null,null,null,null,null,null,null,null,null,null,"","","",0,null,null,null,null,null,null,null,null,null,null,null,null,null,null,null,null,"","","",0]
[" 12.2.1.5 ","Código","Banco","Descrição","Und","Quant.","Valor Unit","Total",null,null,null,null,null,"CÓDIGO","DESCRIÇÃO","UND","Valor Unit",null,null,null,null,null,null,null,null,null,null,null,null,null,null,null,null,"","","",0]
["Composição"," JMV-CRAS-052 ","Próprio","PORTA PARA DIVISORIA NAVAL SIMPLES, INCLUSIVE FECHADURA E DOBRADICAS - FORNECIMENTO E INSTALACAO - BASEADA DA AGESUL (2001003002)","m²",1,416.5,416.5,null,null,null,null,null,"JMV-CRAS-052","PORTA PARA DIVISORIA NAVAL SIMPLES, INCLUSIVE FECHADURA E DOBRADICAS - FORNECIMENTO E INSTALACAO - BASEADA DA AGESUL (2001003002)","M²",416.5,null,null,null,null,null,null,null,null,null,null,null,null,null,null,null,null,"","","",0]
["Composição Auxiliar"," 88261 ","SINAPI","CARPINTEIRO DE ESQUADRIA COM ENCARGOS COMPLEMENTARES","H",2,30.59,61.18,null,null,null,null,null,"88261","CARPINTEIRO DE ESQUADRIA COM ENCARGOS COMPLEMENTARES","H",30.59,null,null,null,null,null,null,null,null,null,null,null,null,null,null,null,null,"","","",0]
["Composição Auxiliar"," 88239 ","SINAPI","AJUDANTE DE CARPINTEIRO COM ENCARGOS COMPLEMENTARES","H",2,21.78,43.56,null,null,null,null,null,"88239","AJUDANTE DE CARPINTEIRO COM ENCARGOS COMPLEMENTARES","H",21.78,null,null,null,null,null,null,null,null,null,null,null,null,null,null,null,null,"","","",0]
["Insumo"," 00039427 ","SINAPI","PERFIL CANALETA, FORMATO C, EM ACO ZINCADO, PARA ESTRUTURA FORRO DRYWALL, E = 0,5 MM, *46 X 18* (L X H), COMPRIMENTO 3 M","M",5.25,5.72,30.03,null,null,null,null,null,"00039427","PERFIL CANALETA, FORMATO C, EM ACO ZINCADO, PARA ESTRUTURA FORRO DRYWALL, E = 0,5 MM, *46 X 18* (L X H), COMPRIMENTO 3 M","M",{"$f":"G137","v":5.72},null,null,null,null,null,null,null,null,null,null,null,null,null,null,null,null,"","","",0]
["Insumo"," 00034743 ","SINAPI","COMPENSADO NAVAL - CHAPA/PAINEL EM MADEIRA COMPENSADA PRENSADA, DE 2200 X 1600 MM, E = 18 MM","m²",1.76,97.58,171.74,null,null,null,null,null,"00034743","COMPENSADO NAVAL - CHAPA/PAINEL EM MADEIRA COMPENSADA PRENSADA, DE 2200 X 1600 MM, E = 18 MM","M²",97.58,null,null,null,null,null,null,null,null,null,null,null,null,null,null,null,null,"","","",0]
["Insumo"," 00002420 ","SINAPI","DOBRADICA EM ACO/FERRO, 3\" X 2 1/2\", E= 1,9 A 2 MM, SEM ANEL,  CROMADO OU ZINCADO, TAMPA BOLA, COM PARAFUSOS","UN",3,11.5,34.5,null,null,null,null,null,"00002420","DOBRADICA EM ACO/FERRO, 3\" X 2 1/2\", E= 1,9 A 2 MM, SEM ANEL, CROMADO OU ZINCADO, TAMPA BOLA, COM PARAFUSOS","UN",11.5,null,null,null,null,null,null,null,null,null,null,null,null,null,null,null,null,"","","",0]
["Insumo"," 00043610 ","SINAPI","FECHADURA ROSETA REDONDA PARA PORTA INTERNA, EM ACO INOX (MAQUINA, TESTA E CONTRA-TESTA) E EM ZAMAC (MACANETA, LINGUETA E TRINCOS) COM ACABAMENTO CROMADO, MAQUINA DE 40 MM, INCLUINDO CHAVE TIPO INTERNA (CONJUNTO DE FECHADURAS)","CJ",1,75.49,75.49,null,null,null,null,null,"00043610","FECHADURA ROSETA REDONDA PARA PORTA INTERNA, EM ACO INOX (MAQUINA, TESTA E CONTRA-TESTA) E EM ZAMAC (MACANETA, LINGUETA E TRINCOS) COM ACABAMENTO CROMADO, MAQUINA DE 40 MM, INCLUINDO CHAVE TIPO INTERNA (CONJUNTO DE FECHADURAS)","CJ",75.49,null,null,null,null,null,null,null,null,null,null,null,null,null,null,null,null,"","","",0]
[null,null,null,null,"LS =>",0,"MO com LS =>",82.94,null,null,null,null,null,"","","LS =>","MO com LS =>",null,null,null,null,null,null,null,null,null,null,null,null,null,null,null,null,"","","",0]
[null,null,null,null,null,"Valor sem BDI =>",null,416.5,null,null,null,null,null,{"$f":"UPPER(TRIM(B142))","v":""},{"$f":"UPPER(TRIM(D142))","v":""},"",0,null,null,null,null,null,null,null,null,null,null,null,null,null,null,null,null,"","","",0]
[null,null,null,null,null,null,null,null,null,null,null,null,null,"","","",0,null,null,null,null,null,null,null,null,null,null,null,null,null,null,null,null,"","","",0]
[" 12.2.1.6 ","Código","Banco","Descrição","Und","Quant.","Valor Unit","Total",null,null,null,null,null,"CÓDIGO","DESCRIÇÃO","UND","Valor Unit",null,null,null,null,null,null,null,null,null,null,null,null,null,null,null,null,"","","",0]
["Composição"," JMV-CRAS-053 ","Próprio","PORTA OU JANELA EM ALUMÍNIO, COR N/P/B,TIPO VENEZIANA, DE ABRIR OU CORRER, COMPLETA INCLUSIVE CAIXILHOS, DOBRADIÇAS OU ROLDANAS E FECHADURA - BASEADA DA ORSE (11948)","m²",1,328.8,328.8,null,null,null,null,null,"JMV-CRAS-053","PORTA OU JANELA EM ALUMÍNIO, COR N/P/B,TIPO VENEZIANA, DE ABRIR OU CORRER, COMPLETA INCLUSIVE CAIXILHOS, DOBRADIÇAS OU ROLDANAS E FECHADURA - BASEADA DA ORSE (11948)","M²",328.8,null,null,null,null,null,null,null,null,null,null,null,null,null,null,null,null,"","","",0]
["Composição Auxiliar"," 1903 ","ORSE","Argamassa cimento e areia traço t-1 (1:3) - 1 saco cimento 50kg / 3 padiolas areia dim. 0.35 x 0.45 x 0.23 m - Confecção mecânica e transporte","m³",0.003,531.47,1.59,null,null,null,null,null,"1903","ARGAMASSA CIMENTO E AREIA TRAÇO T-1 (1:3) - 1 SACO CIMENTO 50KG / 3 PADIOLAS AREIA DIM. 0.35 X 0.45 X 0.23 M - CONFECÇÃO MECÂNICA E TRANSPORTE","M³",531.47,null,null,null,null,null,null,null,null,null,null,null,null,null,null,null,null,"","","",0]
["Composição Auxiliar"," 88309 ","SINAPI","PEDREIRO COM ENCARGOS COMPLEMENTARES","H",1,27.45,27.45,null,null,null,null,null,"88309","PEDREIRO COM ENCARGOS COMPLEMENTARES",{"$f":"UPPER(TRIM(E147))","v":"H"},27.45,null,null,null,null,null,null,null,null,null,null,null,null,null,null,null,null,"","","",0]
["Composição Auxiliar"," 88316 ","SINAPI","SERVENTE COM ENCARGOS COMPLEMENTARES","H",1,19.76,19.76,null,null,null,null,null,"88316","SERVENTE COM ENCARGOS COMPLEMENTARES","H",19.76,null,null,null,null,null,null,null,null,null,null,null,null,null,null,null,null,"","","",0]
["Insumo"," 12797 ","ORSE","Porta ou janela em alumínio, cor N/P/B,tipo veneziana, de abrir ou correr, completa inclusive caixilhos, dobradiças ou roldanas e fechadura m2","m²",1,280,280,null,null,null,null,null,"12797","PORTA OU JANELA EM ALUMÍNIO, COR N/P/B,TIPO VENEZIANA, DE ABRIR OU CORRER, COMPLETA INCLUSIVE CAIXILHOS, DOBRADIÇAS OU ROLDANAS E FECHADURA M2","M²",280,null,null,null,null,null,null,null,null,null,null,null,null,null,null,null,null,"","","",0]
[null,null,null,null,"LS =>",0,"MO com LS =>",36.28,null,null,null,null,null,"","","LS =>","MO com LS =>",null,null,null,null,null,null,null,null,null,null,null,null,null,null,null,null,"","","",0]
[null,null,null,null,null,"Valor sem BDI =>",null,328.8,null,null,null,null,null,"","","",0,null,null,null,null,null,null,null,null,null,null,null,null,null,null,null,null,"","","",0]
[null,null,null,null,null,null,null,null,null,null,null,null,null,"","","",0,null,null,null,null,null,null,null,null,null,null,null,null,null,null,null,null,"","","",0]
[" 12.2.1.9 ","Código","Banco","Descrição","Und","Quant.","Valor Unit","Total",null,null,null,null,null,"CÓDIGO","DESCRIÇÃO","UND","Valor Unit",null,null,null,null,null,null,null,null,null,null,null,null,null,null,null,null,"","","",0]
["Composição"," JMV-CRAS-054 ","Próprio","PORTAO DE 2 FOLHAS DE TUBO E TELA GALVANIZADOS COM PORTA CADEADO - BASEADA DA FDE (06.80.025)","m²",1,721.4,721.4,null,null,null,null,null,"JMV-CRAS-054","PORTAO DE 2 FOLHAS DE TUBO E TELA GALVANIZADOS COM PORTA CADEADO - BASEADA DA FDE (06.80.025)","M²",721.4,null,null,null,null,null,null,null,null,null,null,null,null,null,null,null,null,{"$f":"UPPER(TRIM(V154))","v":""},{"$f":"UPPER(TRIM(X154))","v":""},{"$f":"UPPER(TRIM(Y154))","v":""},{"$f":"AB154","v":0}]
["Composição Auxiliar"," 88309 ","SINAPI","PEDREIRO COM ENCARGOS COMPLEMENTARES","H",0.55,27.45,15.09,null,null,null,null,null,"88309","PEDREIRO COM ENCARGOS COMPLEMENTARES","H",27.45,null,null,null,null,null,null,null,null,null,null,null,null,null,null,null,null,"","","",0]
["Composição Auxiliar"," 88316 ","SINAPI","SERVENTE COM ENCARGOS COMPLEMENTARES","H",0.55,19.76,10.86,null,null,null,null,null,"88316","SERVENTE COM ENCARGOS COMPLEMENTARES","H",19.76,null,null,null,null,null,null,null,null,null,null,null,null,null,null,null,null,"","","",0]
["Insumo"," 3.12.33 ","FDE","PORTA DE TELA PT-05","UN",0.14,4967.57,695.45,null,null,null,null,null,"3.12.33","PORTA DE TELA PT-05","UN",4967.57,null,null,null,null,null,null,null,null,null,null,null,null,null,null,null,null,"","","",0]
[null,null,null,null,"LS =>",0,"MO com LS =>",19.86,null,null,null,null,null,"","","LS =>","MO com LS =>",null,null,null,null,null,null,null,null,null,null,null,null,null,null,null,null,"","","",0]
[null,null,null,null,null,"Valor sem BDI =>",null,721.4,null,null,null,null,null,"","","",0,null,null,null,null,null,null,null,null,null,null,null,null,null,null,null,null,"","","",0]
[null,null,null,null,null,null,null,null,null,null,null,null,null,"","","",0,null,null,null,null,null,null,null,null,null,null,null,null,null,null,null,null,"","","",0]
[" 13.1.1.18 ","Código","Banco","Descrição","Und","Quant.","Valor Unit","Total",null,null,null,null,null,"CÓDIGO","DESCRIÇÃO","UND","Valor Unit",null,null,null,null,null,null,null,null,null,null,null,null,null,null,null,null,"","","",0]
["Composição"," JMV-CRA-100 ","Próprio","CANALETA EVOLUTIVA APARENTE COM TAMPA EM PVC, DIM.:80X35 MM - BASEADO EM CPOS 38.07.700","M",1,148.4,148.4,null,null,null,null,null,"JMV-CRA-100","CANALETA EVOLUTIVA APARENTE COM TAMPA EM PVC, DIM.:80X35 MM - BASEADO EM CPOS 38.07.700","M",148.4,null,null,null,null,null,null,null,null,null,null,null,null,null,null,null,null,"","","",0]
["Composição Auxiliar"," 88264 ","SINAPI","ELETRICISTA COM ENCARGOS COMPLEMENTARES","H",0.3,27.8,8.34,null,null,null,null,null,"88264","ELETRICISTA COM ENCARGOS COMPLEMENTARES","H",27.8,null,null,null,null,null,null,null,null,null,null,null,null,null,null,null,null,"","","",0]
["Composição Auxiliar"," 88247 ","SINAPI","AUXILIAR DE ELETRICISTA COM ENCARGOS COMPLEMENTARES","H",0.3,22.34,6.7,null,null,null,null,null,"88247","AUXILIAR DE ELETRICISTA COM ENCARGOS COMPLEMENTARES","H",22.34,null,null,null,null,null,null,null,null,null,null,null,null,null,null,null,null,"","","",0]
["Insumo"," JMV.CRA.100 ","Próprio","CANALETA DLP 80X35x2000MM","PC",1,133.36,133.36,null,null,null,null,null,"JMV.CRA.100","CANALETA DLP 80X35X2000MM","PC",133.36,null,null,null,null,null,null,null,null,null,null,null,null,null,null,null,null,"","","",0]
[null,null,null,null,"LS =>",0,"MO com LS =>",11.66,null,null,null,null,null,"","","LS =>","MO com LS =>",null,null,null,null,null,null,null,null,null,null,null,null,null,null,null,null,"","","",0]
[null,null,null,null,null,"Valor sem BDI =>",null,148.4,null,null,null,null,null,"","","",0,null,null,null,null,null,null,null,null,null,null,null,null,null,null,null,null,"","","",0]
[null,null,null,null,null,null,null,null,null,null,null,null,null,"","","",0,null,null,null,null,null,null,null,null,null,null,null,null,null,null,null,null,"","","",0]
[" 13.1.2.1 ","Código","Banco","Descrição","Und","Quant.","Valor Unit","Total",null,null,null,null,null,"CÓDIGO","DESCRIÇÃO","UND","Valor Unit",null,null,null,null,null,null,null,null,null,null,null,null,null,null,null,null,"","","",0]
["Composição"," JMV-CRA-101 ","Próprio","CONJUNTO DE UMA (1) TOMADA HDMI, COM PLACA 4\"X2\" - BASEADO EM SETOP (ED-15752)","un",1,167.14,167.14,null,null,null,null,null,"JMV-CRA-101","CONJUNTO DE UMA (1) TOMADA HDMI, COM PLACA 4\"X2\" - BASEADO EM SETOP (ED-15752)","UN",167.14,null,null,null,null,null,null,null,null,null,null,null,null,null,null,null,null,"","","",0]
["Composição Auxiliar"," 88264 ","SINAPI","ELETRICISTA COM ENCARGOS COMPLEMENTARES","H",0.3,27.8,8.34,null,null,null,null,null,"88264","ELETRICISTA COM ENCARGOS COMPLEMENTARES","H",27.8,null,null,null,null,null,null,null,null,null,null,null,null,null,null,null,null,"","","",0]
["Composição Auxiliar"," 88247 ","SINAPI","AUXILIAR DE ELETRICISTA COM ENCARGOS COMPLEMENTARES","H",0.3,22.34,6.7,null,null,null,null,null,"88247","AUXILIAR DE ELETRICISTA COM ENCARGOS COMPLEMENTARES","H",22.34,null,null,null,null,null,null,null,null,null,null,null,null,null,null,null,null,"","","",0]
["Insumo"," JMV.CRA.101 ","Próprio","CONJUNTO TOMADA HDMI + PLACA 4X2","UN",1,152.1,152.1,null,null,null,null,null,"JMV.CRA.101","CONJUNTO TOMADA HDMI + PLACA 4X2","UN",152.1,null,null,null,null,null,null,null,null,null,null,null,null,null,null,null,null,"","","",0]
[null,null,null,null,"LS =>",0,"MO com LS =>",11.66,null,null,null,null,null,"","","LS =>","MO com LS =>",null,null,null,null,null,null,null,null,null,null,null,null,null,null,null,null,"","","",0]
[null,null,null,null,null,"Valor sem BDI =>",null,167.14,null,null,null,null,null,"","","",0,null,null,null,null,null,null,null,null,null,null,null,null,null,null,null,null,"","","",0]
[null,null,null,null,null,null,null,null,null,null,null,null,null,"","","",0,null,null,null,null,null,null,null,null,null,null,null,null,null,null,null,null,"","","",0]
[" 13.1.2.5 ","Código","Banco","Descrição","Und","Quant.","Valor Unit","Total",null,null,null,null,null,"CÓDIGO","DESCRIÇÃO","UND","Valor Unit",null,null,null,null,null,null,null,null,null,null,null,null,null,null,null,null,"","","",0]
["Composição"," JMV-CRA-109 ","Próprio","CAIXA DE TOMADAS ABS DE MESA, PARA 3 BLOCOS: 2 MÓDULOS DE TOMADA + 1 TOMADA RJ-45  - BASEADA DA SBC (062564)","UN",1,446.52,446.52,null,null,null,null,null,"JMV-CRA-109","CAIXA DE TOMADAS ABS DE MESA, PARA 3 BLOCOS: 2 MÓDULOS DE TOMADA + 1 TOMADA RJ-45 - BASEADA DA SBC (062564)","UN",446.52,null,null,null,null,null,null,null,null,null,null,null,null,null,null,null,null,"","","",0]
["Composição Auxiliar"," 88264 ","SINAPI","ELETRICISTA COM ENCARGOS COMPLEMENTARES","H",1.226,27.8,34.08,null,null,null,null,null,"88264","ELETRICISTA COM ENCARGOS COMPLEMENTARES","H",27.8,null,null,null,null,null,null,null,null,null,null,null,null,null,null,null,null,"","","",0]
["Composição Auxiliar"," 88247 ","SINAPI","AUXILIAR DE ELETRICISTA COM ENCARGOS COMPLEMENTARES","H",1.226,22.34,27.38,null,null,null,null,null,"88247","AUXILIAR DE ELETRICISTA COM ENCARGOS COMPLEMENTARES","H",22.34,null,null,null,null,null,null,null,null,null,null,null,null,null,null,null,null,"","","",0]
["Insumo"," JMV.CRA.109 ","Próprio","CAIXA DE TOMADAS ABS DE MESA, PARA 3 BLOCOS: 2 MÓDULOS DE TOMADA + 1 TOMADA RJ-45 ","UND",1,385.06,385.06,null,null,null,null,null,"JMV.CRA.109","CAIXA DE TOMADAS ABS DE MESA, PARA 3 BLOCOS: 2 MÓDULOS DE TOMADA + 1 TOMADA RJ-45","UND",385.06,null,null,null,null,null,null,null,null,null,null,null,null,null,null,null,null,"","","",0]
[null,null,null,null,"LS =>",0,"MO com LS =>",47.68,null,null,null,null,null,"","","LS =>","MO com LS =>",null,null,null,null,null,null,null,null,null,null,null,null,null,null,null,null,"","","",0]
[null,null,null,null,null,"Valor sem BDI =>",null,446.52,null,null,null,null,null,"","","",0,null,null,null,null,null,null,null,null,null,null,null,null,null,null,null,null,"","","",0]
[null,null,null,null,null,null,null,null,null,null,null,null,null,"","","",0,null,null,null,null,null,null,null,null,null,null,null,null,null,null,null,null,"","","",0]
[" 13.1.2.6 ","Código","Banco","Descrição","Und","Quant.","Valor Unit","Total",null,null,null,null,null,"CÓDIGO","DESCRIÇÃO","UND","Valor Unit",null,null,null,null,null,null,null,null,null,null,null,null,null,null,null,null,"","","",0]
["Composição"," JMV-CRA-108 ","Próprio","CAIXA DE TOMADAS ABS DE MESA, PARA 4 BLOCOS: 2 MÓDULOS DE TOMADA + 2 TOMADA RJ-45 FÊMEA - BASEADA DA SBC (062564)","UN",1,336.46,336.46,null,null,null,null,null,"JMV-CRA-108","CAIXA DE TOMADAS ABS DE MESA, PARA 4 BLOCOS: 2 MÓDULOS DE TOMADA + 2 TOMADA RJ-45 FÊMEA - BASEADA DA SBC (062564)","UN",336.46,null,null,null,null,null,null,null,null,null,null,null,null,null,null,null,null,"","","",0]
["Composição Auxiliar"," 88264 ","SINAPI","ELETRICISTA COM ENCARGOS COMPLEMENTARES","H",1.226,27.8,34.08,null,null,null,null,null,"88264","ELETRICISTA COM ENCARGOS COMPLEMENTARES","H",27.8,null,null,null,null,null,null,null,null,null,null,null,null,null,null,null,null,"","","",0]
["Composição Auxiliar"," 88247 ","SINAPI","AUXILIAR DE ELETRICISTA COM ENCARGOS COMPLEMENTARES","H",1.226,22.34,27.38,null,null,null,null,null,"88247","AUXILIAR DE ELETRICISTA COM ENCARGOS COMPLEMENTARES","H",22.34,null,null,null,null,null,null,null,null,null,null,null,null,null,null,null,null,"","","",0]
["Insumo"," JMV.CRA.108 ","Próprio","CAIXA DE TOMADAS ABS DE MESA, PARA 4 BLOCOS: 2 MÓDULOS DE TOMADA + 2 TOMADA RJ-45 FÊMEA ","UND",1,275,275,null,null,null,null,null,"JMV.CRA.108","CAIXA DE TOMADAS ABS DE MESA, PARA 4 BLOCOS: 2 MÓDULOS DE TOMADA + 2 TOMADA RJ-45 FÊMEA","UND",275,null,null,null,null,null,null,null,null,null,null,null,null,null,null,null,null,"","","",0]
[null,null,null,null,"LS =>",0,"MO com LS =>",47.68,null,null,null,null,null,"","","LS =>","MO com LS =>",null,null,null,null,null,null,null,null,null,null,null,null,null,null,null,null,"","","",0]
[null,null,null,null,null,"Valor sem BDI =>",null,336.46,null,null,null,null,null,"","","",0,null,null,null,null,null,null,null,null,null,null,null,null,null,null,null,null,"","","",0]
[null,null,null,null,null,null,null,null,null,null,null,null,null,"","","",0,null,null,null,null,null,null,null,null,null,null,null,null,null,null,null,null,"","","",0]
[" 13.1.3.4 ","Código","Banco","Descrição","Und","Quant.","Valor Unit","Total",null,null,null,null,null,"CÓDIGO","DESCRIÇÃO","UND","Valor Unit",null,null,null,null,null,null,null,null,null,null,null,null,null,null,null,null,"","","",0]
["Composição"," JMV-CRA-102 ","Próprio","ETIQUETA ADESIVA INDELÉVEL PARA IDENTIFICAÇÃO DOS CIRCUITOS - BASEADO EM ORSE (8824)","un",1,1.06,1.06,null,null,null,null,null,"JMV-CRA-102","ETIQUETA ADESIVA INDELÉVEL PARA IDENTIFICAÇÃO DOS CIRCUITOS - BASEADO EM ORSE (8824)","UN",1.06,null,null,null,null,null,null,null,null,null,null,null,null,null,null,null,null,"","","",0]
["Composição Auxiliar"," 88266 ","SINAPI","ELETROTÉCNICO COM ENCARGOS COMPLEMENTARES","H",0.0016,40.06,0.06,null,null,null,null,null,"88266","ELETROTÉCNICO COM ENCARGOS COMPLEMENTARES","H",40.06,null,null,null,null,null,null,null,null,null,null,null,null,null,null,null,null,"","","",0]
["Insumo"," 9109 ","ORSE","Identificador Sollus numérico de (0 a 9) ou similar un","un",1,1,1,null,null,null,null,null,"9109","IDENTIFICADOR SOLLUS NUMÉRICO DE (0 A 9) OU SIMILAR UN","UN",1,null,null,null,null,null,null,null,null,null,null,null,null,null,null,null,null,"","","",0]
[null,null,null,null,"LS =>",0,"MO com LS =>",0.05,null,null,null,null,null,"","","LS =>","MO com LS =>",null,null,null,null,null,null,null,null,null,null,null,null,null,null,null,null,"","","",0]
[null,null,null,null,null,"Valor sem BDI =>",null,1.06,null,null,null,null,null,"","","",0,null,null,null,null,null,null,null,null,null,null,null,null,null,null,null,null,"","","",0]
[null,null,null,null,null,null,null,null,null,null,null,null,null,"","","",0,null,null,null,null,null,null,null,null,null,null,null,null,null,null,null,null,"","","",0]
[" 13.1.4.1 ","Código","Banco","Descrição","Und","Quant.","Valor Unit","Total",null,null,null,null,null,"CÓDIGO","DESCRIÇÃO","UND","Valor Unit",null,null,null,null,null,null,null,null,null,null,null,null,null,null,null,null,"","","",0]
["Composição"," JMV-CRA-103 ","Próprio","Fornecimento e instalação de Mini Rack de Parede Padrão 19\" - 12 U´s x 570mm - BASEADO EM IOPES (160811)","und",1,595.98,595.98,null,null,null,null,null,"JMV-CRA-103","FORNECIMENTO E INSTALAÇÃO DE MINI RACK DE PAREDE PADRÃO 19\" - 12 U´S X 570MM - BASEADO EM IOPES (160811)","UND",{"$f":"G201","v":595.98},null,null,null,null,null,null,null,null,null,null,null,null,null,null,null,null,"","","",0]
["Composição Auxiliar"," 88264 ","SINAPI","ELETRICISTA COM ENCARGOS COMPLEMENTARES","H",1.03,27.8,28.63,null,null,null,null,null,"88264","ELETRICISTA COM ENCARGOS COMPLEMENTARES","H",27.8,null,null,null,null,null,null,null,null,null,null,null,null,null,null,null,null,"","","",0]
["Composição Auxiliar"," 88247 ","SINAPI","AUXILIAR DE ELETRICISTA COM ENCARGOS COMPLEMENTARES","H",1.03,22.34,23.01,null,null,null,null,null,"88247","AUXILIAR DE ELETRICISTA COM ENCARGOS COMPLEMENTARES","H",22.34,null,null,null,null,null,null,null,null,null,null,null,null,null,null,null,null,"","","",0]
["Insumo"," 026675 ","IOPES","PARAFUSO COM BUCHA S8 (LABOR)","UN",4,0.42,1.68,null,null,null,null,null,"026675","PARAFUSO COM BUCHA S8 (LABOR)","UN",0.42,null,null,null,null,null,null,null,null,null,null,null,null,null,null,null,null,"","","",0]
["Insumo"," 052121 ","IOPES","MINI RACK DE PAREDE PADRAO 19\" - 12US X 570MM - CONFECCIONADO EM ACO SAE 1020, PORTA FRONTAL E VISOR EM ACRILICO, LATERAIS REMOVIVEIS COM VENTILACAO, PINTURA EPOXI (LABOR)","UN",1,542.66,542.66,null,null,null,null,null,"052121","MINI RACK DE PAREDE PADRAO 19\" - 12US X 570MM - CONFECCIONADO EM ACO SAE 1020, PORTA FRONTAL E VISOR EM ACRILICO, LATERAIS REMOVIVEIS COM VENTILACAO, PINTURA EPOXI (LABOR)","UN",542.66,null,null,null,null,null,null,null,null,null,null,null,null,null,null,null,null,"","","",0]
[null,null,null,null,"LS =>",0,"MO com LS =>",40.06,null,null,null,null,null,{"$f":"UPPER(TRIM(B206))","v":""},{"$f":"UPPER(TRIM(D206))","v":""},"LS =>","MO com LS =>",null,null,null,null,null,null,null,null,null,null,null,null,null,null,null,null,"","","",0]
[null,null,null,null,null,"Valor sem BDI =>",null,595.98,null,null,null,null,null,"","","",0,null,null,null,null,null,null,null,null,null,null,null,null,null,null,null,null,"","","",0]
[null,null,null,null,null,null,null,null,null,null,null,null,null,"","","",0,null,null,null,null,null,null,null,null,null,null,null,null,null,null,null,null,"","","",0]
[" 13.1.4.3 ","Código","Banco","Descrição","Und","Quant.","Valor Unit","Total",null,null,null,null,null,"CÓDIGO","DESCRIÇÃO","UND","Valor Unit",null,null,null,null,null,null,null,null,null,null,null,null,null,null,null,null,"","","",0]
["Composição"," JMV-CRA-104 ","Próprio","VOICE PANEL 30 PORTAS - RJ11/IDC 110 - 19\"\"/1U - BASEADO EM SBC (059463)","UN",1,546.67,546.67,null,null,null,null,null,"JMV-CRA-104","VOICE PANEL 30 PORTAS - RJ11/IDC 110 - 19\"\"/1U - BASEADO EM SBC (059463)","UN",546.67,null,null,null,null,null,null,null,null,null,null,null,null,null,null,null,null,"","","",0]
["Composição Auxiliar"," 88266 ","SINAPI","ELETROTÉCNICO COM ENCARGOS COMPLEMENTARES","H",4.599,40.06,184.23,null,null,null,null,null,"88266","ELETROTÉCNICO COM ENCARGOS COMPLEMENTARES",{"$f":"UPPER(TRIM(E211))","v":"H"},40.06,null,null,null,null,null,null,null,null,null,null,null,null,null,null,null,null,"","","",0]
["Insumo"," 058973 ","SBC","RACK - VOICE PANEL 30 PORTAS - RJ11/IDC 110 - 19\"/1U","UN",1,362.44,362.44,null,null,null,null,null,"058973","RACK - VOICE PANEL 30 PORTAS - RJ11/IDC 110 - 19\"/1U","UN",362.44,null,null,null,null,null,null,null,null,null,null,null,null,null,null,null,null,"","","",0]
[null,null,null,null,"LS =>",0,"MO com LS =>",158.38,null,null,null,null,null,"","","LS =>","MO com LS =>",null,null,null,null,null,null,null,null,null,null,null,null,null,null,null,null,"","","",0]
[null,null,null,null,null,"Valor sem BDI =>",null,546.67,null,null,null,null,null,"","","",0,null,null,null,null,null,null,null,null,null,null,null,null,null,null,null,null,"","","",0]
[null,null,null,null,null,null,null,null,null,null,null,null,null,"","","",0,null,null,null,null,null,null,null,null,null,null,null,null,null,null,null,null,"","","",0]
[" 13.1.4.4 ","Código","Banco","Descrição","Und","Quant.","Valor Unit","Total",null,null,null,null,null,"CÓDIGO","DESCRIÇÃO","UND","Valor Unit",null,null,null,null,null,null,null,null,null,null,null,null,null,null,null,null,"","","",0]
["Composição"," JMV-CRA-105 ","Próprio","BLOCO DE CONEXAO PADRAO IDC P/ 20 PARES - BASEADO EM SBC (063817)","UN",1,41.44,41.44,null,null,null,null,null,"JMV-CRA-105","BLOCO DE CONEXAO PADRAO IDC P/ 20 PARES - BASEADO EM SBC (063817)","UN",41.44,null,null,null,null,null,null,null,null,null,null,null,null,null,null,null,null,"","","",0]
["Composição Auxiliar"," 88264 ","SINAPI","ELETRICISTA COM ENCARGOS COMPLEMENTARES","H",0.033,27.8,0.91,null,null,null,null,null,"88264","ELETRICISTA COM ENCARGOS COMPLEMENTARES","H",27.8,null,null,null,null,null,null,null,null,null,null,null,null,null,null,null,null,{"$f":"UPPER(TRIM(V218))","v":""},{"$f":"UPPER(TRIM(X218))","v":""},{"$f":"UPPER(TRIM(Y218))","v":""},{"$f":"AB218","v":0}]
["Composição Auxiliar"," 88247 ","SINAPI","AUXILIAR DE ELETRICISTA COM ENCARGOS COMPLEMENTARES","H",0.033,22.34,0.73,null,null,null,null,null,"88247","AUXILIAR DE ELETRICISTA COM ENCARGOS COMPLEMENTARES","H",22.34,null,null,null,null,null,null,null,null,null,null,null,null,null,null,null,null,"","","",0]
["Insumo"," 203035 ","SBC","BLOCO IDC 10 PARES ENGATE RAPIDO CORTE TIPO BARGOA","UN",2,19.9,39.8,null,null,null,null,null,"203035","BLOCO IDC 10 PARES ENGATE RAPIDO CORTE TIPO BARGOA","UN",19.9,null,null,null,null,null,null,null,null,null,null,null,null,null,null,null,null,"","","",0]
[null,null,null,null,"LS =>",0,"MO com LS =>",1.28,null,null,null,null,null,"","","LS =>","MO com LS =>",null,null,null,null,null,null,null,null,null,null,null,null,null,null,null,null,"","","",0]
[null,null,null,null,null,"Valor sem BDI =>",null,41.44,null,null,null,null,null,"","","",0,null,null,null,null,null,null,null,null,null,null,null,null,null,null,null,null,"","","",0]
[null,null,null,null,null,null,null,null,null,null,null,null,null,"","","",0,null,null,null,null,null,null,null,null,null,null,null,null,null,null,null,null,"","","",0]
[" 13.1.4.6 ","Código","Banco","Descrição","Und","Quant.","Valor Unit","Total",null,null,null,null,null,"CÓDIGO","DESCRIÇÃO","UND","Valor Unit",null,null,null,null,null,null,null,null,null,null,null,null,null,null,null,null,"","","",0]
["Composição"," JMV-CRA-106 ","Próprio","REGUA 19\"\" COM 12 TOMADAS 2P+T - BASEADO EM SBC (059458)","UN",1,149.54,149.54,null,null,null,null,null,"JMV-CRA-106","REGUA 19\"\" COM 12 TOMADAS 2P+T - BASEADO EM SBC (059458)","UN",149.54,null,null,null,null,null,null,null,null,null,null,null,null,null,null,null,null,"","","",0]
["Composição Auxiliar"," 88247 ","SINAPI","AUXILIAR DE ELETRICISTA COM ENCARGOS COMPLEMENTARES","H",0.204,22.34,4.55,null,null,null,null,null,"88247","AUXILIAR DE ELETRICISTA COM ENCARGOS COMPLEMENTARES","H",22.34,null,null,null,null,null,null,null,null,null,null,null,null,null,null,null,null,"","","",0]
["Insumo"," 058898 ","SBC","RACK - REGUA 19\" DE TOMADAS COM 12 TOMADAS 10A","UN",1,144.99,144.99,null,null,null,null,null,"058898","RACK - REGUA 19\" DE TOMADAS COM 12 TOMADAS 10A","UN",144.99,null,null,null,null,null,null,null,null,null,null,null,null,null,null,null,null,"","","",0]
[null,null,null,null,"LS =>",0,"MO com LS =>",3.41,null,null,null,null,null,"","","LS =>","MO com LS =>",null,null,null,null,null,null,null,null,null,null,null,null,null,null,null,null,"","","",0]
[null,null,null,null,null,"Valor sem BDI =>",null,149.54,null,null,null,null,null,"","","",0,null,null,null,null,null,null,null,null,null,null,null,null,null,null,null,null,"","","",0]
[null,null,null,null,null,null,null,null,null,null,null,null,null,"","","",0,null,null,null,null,null,null,null,null,null,null,null,null,null,null,null,null,"","","",0]
[" 14.1.1.1 ","Código","Banco","Descrição","Und","Quant.","Valor Unit","Total",null,null,null,null,null,"CÓDIGO","DESCRIÇÃO","UND","Valor Unit",null,null,null,null,null,null,null,null,null,null,null,null,null,null,null,null,"","","",0]
["Composição"," JMV-CRAS-038 ","Próprio","CAIXA DE PASSAGEM METALICA 20x20x10cm STAMPLAC - BASEADA EM SBC (068209)","UN",1,108.96,108.96,null,null,null,null,null,"JMV-CRAS-038","CAIXA DE PASSAGEM METALICA 20X20X10CM STAMPLAC - BASEADA EM SBC (068209)","UN",108.96,null,null,null,null,null,null,null,null,null,null,null,null,null,null,null,null,"","","",0]
["Composição Auxiliar"," 88247 ","SINAPI","AUXILIAR DE ELETRICISTA COM ENCARGOS COMPLEMENTARES","H",0.456,22.34,10.18,null,null,null,null,null,"88247","AUXILIAR DE ELETRICISTA COM ENCARGOS COMPLEMENTARES","H",22.34,null,null,null,null,null,null,null,null,null,null,null,null,null,null,null,null,"","","",0]
["Composição Auxiliar"," 88264 ","SINAPI","ELETRICISTA COM ENCARGOS COMPLEMENTARES","H",0.456,27.8,12.67,null,null,null,null,null,"88264","ELETRICISTA COM ENCARGOS COMPLEMENTARES","H",27.8,null,null,null,null,null,null,null,null,null,null,null,null,null,null,null,null,"","","",0]
["Insumo"," 031132 ","SBC","CAIXA DE PASSAGEM EM ALUMINIO 20x20x10cm STAMPLAC","UN",1,86.11,86.11,null,null,null,null,null,"031132","CAIXA DE PASSAGEM EM ALUMINIO 20X20X10CM STAMPLAC","UN",86.11,null,null,null,null,null,null,null,null,null,null,null,null,null,null,null,null,"","","",0]
[null,null,null,null,"LS =>",0,"MO com LS =>",17.73,null,null,null,null,null,"","","LS =>","MO com LS =>",null,null,null,null,null,null,null,null,null,null,null,null,null,null,null,null,"","","",0]
[null,null,null,null,null,"Valor sem BDI =>",null,108.96,null,null,null,null,null,"","","",0,null,null,null,null,null,null,null,null,null,null,null,null,null,null,null,null,"","","",0]
[null,null,null,null,null,null,null,null,null,null,null,null,null,"","","",0,null,null,null,null,null,null,null,null,null,null,null,null,null,null,null,null,"","","",0]
[" 14.1.1.4 ","Código","Banco","Descrição","Und","Quant.","Valor Unit","Total",null,null,null,null,null,"CÓDIGO","DESCRIÇÃO","UND","Valor Unit",null,null,null,null,null,null,null,null,null,null,null,null,null,null,null,null,"","","",0]
["Composição"," JMV-CRAS-039 ","Próprio","CONDULETE DE ALUMÍNIO, TIPO X, PARA ELETRODUTO DE AÇO GALVANIZADO DN 40 MM (1 1/2''), APARENTE - FORNECIMENTO E INSTALAÇÃO. AF_10/2022 - BASEADA EM SINAPI (95803)","UN",1,78.02,78.02,null,null,null,null,null,"JMV-CRAS-039","CONDULETE DE ALUMÍNIO, TIPO X, PARA ELETRODUTO DE AÇO GALVANIZADO DN 40 MM (1 1/2''), APARENTE - FORNECIMENTO E INSTALAÇÃO. AF_10/2022 - BASEADA EM SINAPI (95803)","UN",78.02,null,null,null,null,null,null,null,null,null,null,null,null,null,null,null,null,"","","",0]
["Composição Auxiliar"," 88247 ","SINAPI","AUXILIAR DE ELETRICISTA COM ENCARGOS COMPLEMENTARES","H",0.6998,22.34,15.63,null,null,null,null,null,"88247","AUXILIAR DE ELETRICISTA COM ENCARGOS COMPLEMENTARES","H",22.34,null,null,null,null,null,null,null,null,null,null,null,null,null,null,null,null,"","","",0]
["Composição Auxiliar"," 88264 ","SINAPI","ELETRICISTA COM ENCARGOS COMPLEMENTARES","H",0.6998,27.8,19.45,null,null,null,null,null,"88264","ELETRICISTA COM ENCARGOS COMPLEMENTARES","H",27.8,null,null,null,null,null,null,null,null,null,null,null,null,null,null,null,null,"","","",0]
["Insumo"," 00011950 ","SINAPI","BUCHA DE NYLON SEM ABA S6, COM PARAFUSO DE 4,20 X 40 MM EM ACO ZINCADO COM ROSCA SOBERBA, CABECA CHATA E FENDA PHILLIPS","UN",2,0.24,0.48,null,null,null,null,null,"00011950","BUCHA DE NYLON SEM ABA S6, COM PARAFUSO DE 4,20 X 40 MM EM ACO ZINCADO COM ROSCA SOBERBA, CABECA CHATA E FENDA PHILLIPS","UN",0.24,null,null,null,null,null,null,null,null,null,null,null,null,null,null,null,null,"","","",0]
["Insumo"," 00002582 ","SINAPI","CONDULETE DE ALUMINIO TIPO X, PARA ELETRODUTO ROSCAVEL DE 1 1/2\", COM TAMPA CEGA","UN",1,42.46,42.46,null,null,null,null,null,"00002582","CONDULETE DE ALUMINIO TIPO X, PARA ELETRODUTO ROSCAVEL DE 1 1/2\", COM TAMPA CEGA","UN",42.46,null,null,null,null,null,null,null,null,null,null,null,null,null,null,null,null,"","","",0]
[null,null,null,null,"LS =>",0,"MO com LS =>",27.22,null,null,null,null,null,"","","LS =>","MO com LS =>",null,null,null,null,null,null,null,null,null,null,null,null,null,null,null,null,"","","",0]
[null,null,null,null,null,"Valor sem BDI =>",null,78.02,null,null,null,null,null,"","","",0,null,null,null,null,null,null,null,null,null,null,null,null,null,null,null,null,"","","",0]
[null,null,null,null,null,null,null,null,null,null,null,null,null,"","","",0,null,null,null,null,null,null,null,null,null,null,null,null,null,null,null,null,"","","",0]
[" 14.1.1.5 ","Código","Banco","Descrição","Und","Quant.","Valor Unit","Total",null,null,null,null,null,"CÓDIGO","DESCRIÇÃO","UND","Valor Unit",null,null,null,null,null,null,null,null,null,null,null,null,null,null,null,null,"","","",0]
["Composição"," JMV-CRAS-040 ","Próprio","CONDULETE DE ALUMÍNIO, TIPO X, PARA ELETRODUTO DE AÇO GALVANIZADO DN 50 MM (2''), APARENTE - FORNECIMENTO E INSTALAÇÃO. AF_10/2022 - BASEADA EM SINAPI (95803)","UN",1,101.12,101.12,null,null,null,null,null,"JMV-CRAS-040","CONDULETE DE ALUMÍNIO, TIPO X, PARA ELETRODUTO DE AÇO GALVANIZADO DN 50 MM (2''), APARENTE - FORNECIMENTO E INSTALAÇÃO. AF_10/2022 - BASEADA EM SINAPI (95803)","UN",101.12,null,null,null,null,null,null,null,null,null,null,null,null,null,null,null,null,"","","",0]
["Composição Auxiliar"," 88247 ","SINAPI","AUXILIAR DE ELETRICISTA COM ENCARGOS COMPLEMENTARES","H",0.6998,22.34,15.63,null,null,null,null,null,"88247","AUXILIAR DE ELETRICISTA COM ENCARGOS COMPLEMENTARES","H",22.34,null,null,null,null,null,null,null,null,null,null,null,null,null,null,null,null,"","","",0]
["Composição Auxiliar"," 88264 ","SINAPI","ELETRICISTA COM ENCARGOS COMPLEMENTARES","H",0.6998,27.8,19.45,null,null,null,null,null,"88264","ELETRICISTA COM ENCARGOS COMPLEMENTARES","H",27.8,null,null,null,null,null,null,null,null,null,null,null,null,null,null,null,null,"","","",0]
["Insumo"," 00011950 ","SINAPI","BUCHA DE NYLON SEM ABA S6, COM PARAFUSO DE 4,20 X 40 MM EM ACO ZINCADO COM ROSCA SOBERBA, CABECA CHATA E FENDA PHILLIPS","UN",2,0.24,0.48,null,null,null,null,null,"00011950","BUCHA DE NYLON SEM ABA S6, COM PARAFUSO DE 4,20 X 40 MM EM ACO ZINCADO COM ROSCA SOBERBA, CABECA CHATA E FENDA PHILLIPS","UN",0.24,null,null,null,null,null,null,null,null,null,null,null,null,null,null,null,null,"","","",0]
["Insumo"," 00002596 ","SINAPI","CONDULETE DE ALUMINIO TIPO X, PARA ELETRODUTO ROSCAVEL DE 2\", COM TAMPA CEGA","UN",1,65.56,65.56,null,null,null,null,null,"00002596","CONDULETE DE ALUMINIO TIPO X, PARA ELETRODUTO ROSCAVEL DE 2\", COM TAMPA CEGA","UN",65.56,null,null,null,null,null,null,null,null,null,null,null,null,null,null,null,null,"","","",0]
[null,null,null,null,"LS =>",0,"MO com LS =>",27.22,null,null,null,null,null,"","","LS =>","MO com LS =>",null,null,null,null,null,null,null,null,null,null,null,null,null,null,null,null,"","","",0]
[null,null,null,null,null,"Valor sem BDI =>",null,101.12,null,null,null,null,null,"","","",0,null,null,null,null,null,null,null,null,null,null,null,null,null,null,null,null,"","","",0]
[null,null,null,null,null,null,null,null,null,null,null,null,null,"","","",0,null,null,null,null,null,null,null,null,null,null,null,null,null,null,null,null,"","","",0]
[" 14.1.1.6 ","Código","Banco","Descrição","Und","Quant.","Valor Unit","Total",null,null,null,null,null,"CÓDIGO","DESCRIÇÃO","UND","Valor Unit",null,null,null,null,null,null,null,null,null,null,null,null,null,null,null,null,"","","",0]
["Composição"," JMV-CRAS-041 ","Próprio","CONDULETE DE ALUMÍNIO, TIPO X, PARA ELETRODUTO DE AÇO GALVANIZADO DN 25 MM (1''), APARENTE, INCLUSIVE PLACA COM FURO CENTRAL - FORNECIMENTO E INSTALAÇÃO. AF_11/2016_P - BASEADA EM SINAPI (95802)","UN",1,70.04,70.04,null,null,null,null,null,"JMV-CRAS-041","CONDULETE DE ALUMÍNIO, TIPO X, PARA ELETRODUTO DE AÇO GALVANIZADO DN 25 MM (1''), APARENTE, INCLUSIVE PLACA COM FURO CENTRAL - FORNECIMENTO E INSTALAÇÃO. AF_11/2016_P - BASEADA EM SINAPI (95802)","UN",70.04,null,null,null,null,null,null,null,null,null,null,null,null,null,null,null,null,"","","",0]
["Composição Auxiliar"," 88247 ","SINAPI","AUXILIAR DE ELETRICISTA COM ENCARGOS COMPLEMENTARES","H",0.5385,22.34,12.03,null,null,null,null,null,"88247","AUXILIAR DE ELETRICISTA COM ENCARGOS COMPLEMENTARES","H",22.34,null,null,null,null,null,null,null,null,null,null,null,null,null,null,null,null,"","","",0]
["Composição Auxiliar"," 88264 ","SINAPI","ELETRICISTA COM ENCARGOS COMPLEMENTARES","H",0.5385,27.8,14.97,null,null,null,null,null,"88264","ELETRICISTA COM ENCARGOS COMPLEMENTARES","H",27.8,null,null,null,null,null,null,null,null,null,null,null,null,null,null,null,null,"","","",0]
["Insumo"," 00011950 ","SINAPI","BUCHA DE NYLON SEM ABA S6, COM PARAFUSO DE 4,20 X 40 MM EM ACO ZINCADO COM ROSCA SOBERBA, CABECA CHATA E FENDA PHILLIPS","UN",2,0.24,0.48,null,null,null,null,null,"00011950","BUCHA DE NYLON SEM ABA S6, COM PARAFUSO DE 4,20 X 40 MM EM ACO ZINCADO COM ROSCA SOBERBA, CABECA CHATA E FENDA PHILLIPS","UN",0.24,null,null,null,null,null,null,null,null,null,null,null,null,null,null,null,null,"","","",0]
["Insumo"," MATED-17871 ","SETOP","CONDULETE (MATERIAL: ALUMÍNIO|TIPO: MÚLTIPLO \"X\" OU \"L\"|DIÂMETRO DO ENCAIXE: 1\"[25MM]|TAMPA: NÃO INCLUSO)","un",1,10.97,10.97,null,null,null,null,null,"MATED-17871","CONDULETE (MATERIAL: ALUMÍNIO|TIPO: MÚLTIPLO \"X\" OU \"L\"|DIÂMETRO DO ENCAIXE: 1\"[25MM]|TAMPA: NÃO INCLUSO)","UN",10.97,null,null,null,null,null,null,null,null,null,null,null,null,null,null,null,null,"","","",0]
["Insumo"," 003595 ","SBC","ESPELHO/PLACA COM UM FURO REDONDO","UN",1,31.59,31.59,null,null,null,null,null,"003595","ESPELHO/PLACA COM UM FURO REDONDO","UN",31.59,null,null,null,null,null,null,null,null,null,null,null,null,null,null,null,null,"","","",0]
[null,null,null,null,"LS =>",0,"MO com LS =>",20.94,null,null,null,null,null,"","","LS =>","MO com LS =>",null,null,null,null,null,null,null,null,null,null,null,null,null,null,null,null,"","","",0]
[null,null,null,null,null,"Valor sem BDI =>",null,70.04,null,null,null,null,null,"","","",{"$f":"G265","v":0},null,null,null,null,null,null,null,null,null,null,null,null,null,null,null,null,"","","",0]
[null,null,null,null,null,null,null,null,null,null,null,null,null,"","","",0,null,null,null,null,null,null,null,null,null,null,null,null,null,null,null,null,"","","",0]
[" 14.1.1.18 ","Código","Banco","Descrição","Und","Quant.","Valor Unit","Total",null,null,null,null,null,"CÓDIGO","DESCRIÇÃO","UND","Valor Unit",null,null,null,null,null,null,null,null,null,null,null,null,null,null,null,null,"","","",0]
["Composição"," JMV-CRAS-042 ","Próprio","PERFILADO METALICO 38x38mm PERFURADO-VARA 6,0m - BASEADA EM SBC (060504)","UN",1,149.34,149.34,null,null,null,null,null,"JMV-CRAS-042","PERFILADO METALICO 38X38MM PERFURADO-VARA 6,0M - BASEADA EM SBC (060504)","UN",149.34,null,null,null,null,null,null,null,null,null,null,null,null,null,null,null,null,"","","",0]
["Composição Auxiliar"," 88264 ","SINAPI","ELETRICISTA COM ENCARGOS COMPLEMENTARES","H",0.914,27.8,25.4,null,null,null,null,null,"88264","ELETRICISTA COM ENCARGOS COMPLEMENTARES","H",27.8,null,null,null,null,null,null,null,null,null,null,null,null,null,null,null,null,"","","",0]
["Composição Auxiliar"," 88247 ","SINAPI","AUXILIAR DE ELETRICISTA COM ENCARGOS COMPLEMENTARES","H",0.914,22.34,20.41,null,null,null,null,null,{"$f":"UPPER(TRIM(B270))","v":"88247"},{"$f":"UPPER(TRIM(D270))","v":"AUXILIAR DE ELETRICISTA COM ENCARGOS COMPLEMENTARES"},"H",22.34,null,null,null,null,null,null,null,null,null,null,null,null,null,null,null,null,"","","",0]
["Insumo"," 74.03.06 ","SUDECAP","ELETROCALHA GALV PERFURADA CH.24 SEM TAMPA 400X100 MM","M",1,103.53,103.53,null,null,null,null,null,"74.03.06","ELETROCALHA GALV PERFURADA CH.24 SEM TAMPA 400X100 MM","M",103.53,null,null,null,null,null,null,null,null,null,null,null,null,null,null,null,null,"","","",0]
[null,null,null,null,"LS =>",0,"MO com LS =>",35.55,null,null,null,null,null,"","","LS =>","MO com LS =>",null,null,null,null,null,null,null,null,null,null,null,null,null,null,null,null,"","","",0]
[null,null,null,null,null,"Valor sem BDI =>",null,149.34,null,null,null,null,null,"","","",0,null,null,null,null,null,null,null,null,null,null,null,null,null,null,null,null,"","","",0]
[null,null,null,null,null,null,null,null,null,null,null,null,null,"","","",0,null,null,null,null,null,null,null,null,null,null,null,null,null,null,null,null,"","","",0]
[" 14.1.1.19 ","Código","Banco","Descrição","Und","Quant.","Valor Unit","Total",null,null,null,null,null,"CÓDIGO","DESCRIÇÃO",{"$f":"UPPER(TRIM(E275))","v":"UND"},"Valor Unit",null,null,null,null,null,null,null,null,null,null,null,null,null,null,null,null,"","","",0]
["Composição"," JMV-CRAS-043 ","Próprio","JUNCAO INTERNA TIPO \"T\" PARA PERFILADO 38 x 38mm - BASEADA EM SBC (063007)","UN",1,20.58,20.58,null,null,null,null,null,"JMV-CRAS-043","JUNCAO INTERNA TIPO \"T\" PARA PERFILADO 38 X 38MM - BASEADA EM SBC (063007)","UN",20.58,null,null,null,null,null,null,null,null,null,null,null,null,null,null,null,null,"","","",0]
["Composição Auxiliar"," 88264 ","SINAPI","ELETRICISTA COM ENCARGOS COMPLEMENTARES","H",0.272,27.8,7.56,null,null,null,null,null,"88264","ELETRICISTA COM ENCARGOS COMPLEMENTARES","H",27.8,null,null,null,null,null,null,null,null,null,null,null,null,null,null,null,null,"","","",0]
["Composição Auxiliar"," 88247 ","SINAPI","AUXILIAR DE ELETRICISTA COM ENCARGOS COMPLEMENTARES","H",0.272,22.34,6.07,null,null,null,null,null,"88247","AUXILIAR DE ELETRICISTA COM ENCARGOS COMPLEMENTARES","H",22.34,null,null,null,null,null,null,null,null,null,null,null,null,null,null,null,null,"","","",0]
["Insumo"," 001281 ","SBC","JUNCAO INTERNA TIPO T PARA PERFILADO 38 x 38mm","UN",1,6.95,6.95,null,null,null,null,null,"001281","JUNCAO INTERNA TIPO T PARA PERFILADO 38 X 38MM","UN",6.95,null,null,null,null,null,null,null,null,null,null,null,null,null,null,null,null,"","","",0]
[null,null,null,null,"LS =>",0,"MO com LS =>",10.57,null,null,null,null,null,"","","LS =>","MO com LS =>",null,null,null,null,null,null,null,null,null,null,null,null,null,null,null,null,"","","",0]
[null,null,null,null,null,"Valor sem BDI =>",null,20.58,null,null,null,null,null,"","","",0,null,null,null,null,null,null,null,null,null,null,null,null,null,null,null,null,"","","",0]
[null,null,null,null,null,null,null,null,null,null,null,null,null,"","","",0,null,null,null,null,null,null,null,null,null,null,null,null,null,null,null,null,{"$f":"UPPER(TRIM(V282))","v":""},{"$f":"UPPER(TRIM(X282))","v":""},{"$f":"UPPER(TRIM(Y282))","v":""},{"$f":"AB282","v":0}]
[" 14.1.1.20 ","Código","Banco","Descrição","Und","Quant.","Valor Unit","Total",null,null,null,null,null,"CÓDIGO","DESCRIÇÃO","UND","Valor Unit",null,null,null,null,null,null,null,null,null,null,null,null,null,null,null,null,"","","",0]
["Composição"," JMV-CRAS-044 ","Próprio","JUNCAO INTERNA TIPO \"X\" PARA PERFILADO 38 x 38mm - BASEADA EM SBC (063452)","UN",1,12.3,12.3,null,null,null,null,null,"JMV-CRAS-044","JUNCAO INTERNA TIPO \"X\" PARA PERFILADO 38 X 38MM - BASEADA EM SBC (063452)","UN",12.3,null,null,null,null,null,null,null,null,null,null,null,null,null,null,null,null,"","","",0]
["Composição Auxiliar"," 88264 ","SINAPI","ELETRICISTA COM ENCARGOS COMPLEMENTARES","H",0.062,27.8,1.72,null,null,null,null,null,"88264","ELETRICISTA COM ENCARGOS COMPLEMENTARES","H",27.8,null,null,null,null,null,null,null,null,null,null,null,null,null,null,null,null,"","","",0]
["Composição Auxiliar"," 88247 ","SINAPI","AUXILIAR DE ELETRICISTA COM ENCARGOS COMPLEMENTARES","H",0.062,22.34,1.38,null,null,null,null,null,"88247","AUXILIAR DE ELETRICISTA COM ENCARGOS COMPLEMENTARES","H",22.34,null,null,null,null,null,null,null,null,null,null,null,null,null,null,null,null,"","","",0]
["Insumo"," 001282 ","SBC","JUNCAO INTERNA TIPO X PARA PERFILADO 38 x 38mm","UN",1,9.2,9.2,null,null,null,null,null,"001282","JUNCAO INTERNA TIPO X PARA PERFILADO 38 X 38MM","UN",9.2,null,null,null,null,null,null,null,null,null,null,null,null,null,null,null,null,"","","",0]
[null,null,null,null,"LS =>",0,"MO com LS =>",2.4,null,null,null,null,null,"","","LS =>","MO com LS =>",null,null,null,null,null,null,null,null,null,null,null,null,null,null,null,null,"","","",0]
[null,null,null,null,null,"Valor sem BDI =>",null,12.3,null,null,null,null,null,"","","",0,null,null,null,null,null,null,null,null,null,null,null,null,null,null,null,null,"","","",0]
[null,null,null,null,null,null,null,null,null,null,null,null,null,"","","",0,null,null,null,null,null,null,null,null,null,null,null,null,null,null,null,null,"","","",0]
[" 14.1.2.10 ","Código","Banco","Descrição","Und","Quant.","Valor Unit","Total",null,null,null,null,null,"CÓDIGO","DESCRIÇÃO","UND","Valor Unit",null,null,null,null,null,null,null,null,null,null,null,null,null,null,null,null,"","","",0]
["Composição"," JMV-CRAS-045 ","Próprio","CONJUNTO PARA CONDULETE DE 1\" (25MM) COM DUAS (2) TOMADA PADRÃO, TRÊS (3) POLOS, CORRENTE 10A, TENSÃO 250V, (2P+T/10A-250V) E PLACA DE DOIS (2) POSTOS, INCLUSIVE FORNECIMENTO, INSTALAÇÃO, SUPORTE, MÓDULO E PLACA, EXCLUSIVE CONDULETE - BASEADA EM SETOP (ED-17982)","un",1,47.47,47.47,null,null,null,null,null,"JMV-CRAS-045","CONJUNTO PARA CONDULETE DE 1\" (25MM) COM DUAS (2) TOMADA PADRÃO, TRÊS (3) POLOS, CORRENTE 10A, TENSÃO 250V, (2P+T/10A-250V) E PLACA DE DOIS (2) POSTOS, INCLUSIVE FORNECIMENTO, INSTALAÇÃO, SUPORTE, MÓDULO E PLACA, EXCLUSIVE CONDULETE - BASEADA EM SETOP (ED-17982)","UN",47.47,null,null,null,null,null,null,null,null,null,null,null,null,null,null,null,null,"","","",0]
[null,null,null,null,"Custo Horário de Execução =>",null,null,0,null,null,null,null,null,"","","CUSTO HORÁRIO DE EXECUÇÃO =>",0,null,null,null,null,null,null,null,null,null,null,null,null,null,null,null,null,"","","",0]
[null,null,null,null,"Fator de Influencia da Chuva - FIC =>",null,null,0,null,null,null,null,null,"","","FATOR DE INFLUENCIA DA CHUVA - FIC =>",0,null,null,null,null,null,null,null,null,null,null,null,null,null,null,null,null,"","","",0]
[null,null,null,null,"Custo do FIC =>",null,null,0,null,null,null,null,null,"","","CUSTO DO FIC =>",0,null,null,null,null,null,null,null,null,null,null,null,null,null,null,null,null,"","","",0]
[null,null,null,null,"Produção de Equipe =>",null,null,0,null,null,null,null,null,"","","PRODUÇÃO DE EQUIPE =>",0,null,null,null,null,null,null,null,null,null,null,null,null,null,null,null,null,"","","",0]
[null,null,null,null,"Custo Unitário de Execução =>",null,null,0,null,null,null,null,null,"","","CUSTO UNITÁRIO DE EXECUÇÃO =>",0,null,null,null,null,null,null,null,null,null,null,null,null,null,null,null,null,"","","",0]
["C","Banco","Código","Material","Preço Unitário",null,null,"Custo Horário",null,null,null,null,null,"BANCO","MATERIAL","PREÇO UNITÁRIO",0,null,null,null,null,null,null,null,null,null,null,null,null,null,null,null,null,"","","",0]
["Insumo","SETOP","MATED-17898","MÓDULO TOMADA COM SUPORTE (PÓLOS: 2P+T| CORRENTE: 10A|TENSÃO: 250V|MATERIAL: TERMOPLÁSTICO| REFERÊNCIA: 054328 SILENTOQUE, BLANC FAME OU EQUIVALENTE)",14.86,null,null,29.72,null,null,null,null,null,"SETOP","MÓDULO TOMADA COM SUPORTE (PÓLOS: 2P+T| CORRENTE: 10A|TENSÃO: 250V|MATERIAL: TERMOPLÁSTICO| REFERÊNCIA: 054328 SILENTOQUE, BLANC FAME OU EQUIVALENTE)","14,86",0,null,null,null,null,null,null,null,null,null,null,null,null,null,null,null,null,"","","",0]
["Insumo","SBC",18031,"TAMPA 2 MODULOS CONDULETE TOP 1\"",6.4,null,null,6.4,null,null,null,null,null,"SBC","TAMPA 2 MODULOS CONDULETE TOP 1\"","6,4",0,null,null,null,null,null,null,null,null,null,null,null,null,null,null,null,null,"","","",0]
[null,null,null,null,"Custo Total do Material =>",null,null,36.12,null,null,null,null,null,"","","CUSTO TOTAL DO MATERIAL =>",0,null,null,null,null,null,null,null,null,null,null,null,null,null,null,null,null,"","","",0]
["D","Banco","Código","Atividades Auxiliares","Preço Unitário",null,null,"Custo Horário",null,null,null,null,null,"BANCO","ATIVIDADES AUXILIARES","PREÇO UNITÁRIO",0,null,null,null,null,null,null,null,null,null,null,null,null,null,null,null,null,"","","",0]
["Atividade Auxiliar","SETOP","ED-50362","AJUDANTE DE ELETRICISTA COM ENCARGOS COMPLEMENTARES",20.37,null,null,3.2474,null,null,null,null,null,"SETOP","AJUDANTE DE ELETRICISTA COM ENCARGOS COMPLEMENTARES","20,37",0,null,null,null,null,null,null,null,null,null,null,null,null,null,null,null,null,"","","",0]
["Atividade Auxiliar","SETOP","ED-50373","ELETRICISTA COM ENCARGOS COMPLEMENTARES",25.42,null,null,8.1049,null,null,null,null,null,"SETOP","ELETRICISTA COM ENCARGOS COMPLEMENTARES","25,42",0,null,null,null,null,null,null,null,null,null,null,null,null,null,null,null,null,"","","",0]
[null,null,null,null,"Custo Total das Atividades =>",null,null,11.3523,null,null,null,null,null,"","","CUSTO TOTAL DAS ATIVIDADES =>",0,null,null,null,null,null,null,null,null,null,null,null,null,null,null,null,null,"","","",0]
[null,null,null,null,"LS =>",0,"MO com LS =>",9.0099207472716,null,null,null,null,null,"","","LS =>","MO com LS =>",null,null,null,null,null,null,null,null,null,null,null,null,null,null,null,null,"","","",0]
[null,null,null,null,null,"Valor sem BDI =>",null,47.47,null,null,null,null,null,"","","",0,null,null,null,null,null,null,null,null,null,null,null,null,null,null,null,null,"","","",0]
[null,null,null,null,null,null,null,null,null,null,null,null,null,"","","",0,null,null,null,null,null,null,null,null,null,null,null,null,null,null,null,null,"","","",0]
[" 14.1.2.11 ","Código","Banco","Descrição","Und","Quant.","Valor Unit","Total",null,null,null,null,null,"CÓDIGO","DESCRIÇÃO","UND","Valor Unit",null,null,null,null,null,null,null,null,null,null,null,null,null,null,null,null,"","","",0]
["Composição"," JMV-CRAS-067 ","Próprio","TOMADA SIMPLES DE PISO 2P+T 20A-250V C/ PLACA EM LATÃO CAIXA 4\"X2\" (NÃO INCLUI A CAIXA) - BASEADO EM SEINFRA (C4793)","UN",1,74.84,74.84,null,null,null,null,null,"JMV-CRAS-067","TOMADA SIMPLES DE PISO 2P+T 20A-250V C/ PLACA EM LATÃO CAIXA 4\"X2\" (NÃO INCLUI A CAIXA) - BASEADO EM SEINFRA (C4793)","UN",74.84,null,null,null,null,null,null,null,null,null,null,null,null,null,null,null,null,"","","",0]
["Composição Auxiliar"," 88264 ","SINAPI","ELETRICISTA COM ENCARGOS COMPLEMENTARES","H",0.75,27.8,20.85,null,null,null,null,null,"88264","ELETRICISTA COM ENCARGOS COMPLEMENTARES","H",27.8,null,null,null,null,null,null,null,null,null,null,null,null,null,null,null,null,"","","",0]
["Composição Auxiliar"," 88247 ","SINAPI","AUXILIAR DE ELETRICISTA COM ENCARGOS COMPLEMENTARES","H",0.75,22.34,16.75,null,null,null,null,null,"88247","AUXILIAR DE ELETRICISTA COM ENCARGOS COMPLEMENTARES","H",22.34,null,null,null,null,null,null,null,null,null,null,null,null,null,null,null,null,"","","",0]
["Insumo"," 004791 ","SBC","TOMADA 2P+T PARA TAMPA DE PISO 10A 250V TRAMONTINA","UN",1,18.9,18.9,null,null,null,null,null,"004791","TOMADA 2P+T PARA TAMPA DE PISO 10A 250V TRAMONTINA","UN",18.9,null,null,null,null,null,null,null,null,null,null,null,null,null,null,null,null,"","","",0]
["Insumo"," 002071 ","SBC","TAMPA 4X2 PARA TOMADA DE PISO INOX STAMPLAC","UN",1,18.34,18.34,null,null,null,null,null,"002071","TAMPA 4X2 PARA TOMADA DE PISO INOX STAMPLAC","UN",18.34,null,null,null,null,null,null,null,null,null,null,null,null,null,null,null,null,"","","",0]
[null,null,null,null,"LS =>",0,"MO com LS =>",29.17,null,null,null,null,null,"","","LS =>","MO com LS =>",null,null,null,null,null,null,null,null,null,null,null,null,null,null,null,null,"","","",0]
[null,null,null,null,null,"Valor sem BDI =>",null,74.84,null,null,null,null,null,"","","",0,null,null,null,null,null,null,null,null,null,null,null,null,null,null,null,null,"","","",0]
[null,null,null,null,null,null,null,null,null,null,null,null,null,"","","",0,null,null,null,null,null,null,null,null,null,null,null,null,null,null,null,null,"","","",0]
[" 14.1.2.13 ","Código","Banco","Descrição","Und","Quant.","Valor Unit","Total",null,null,null,null,null,"CÓDIGO","DESCRIÇÃO","UND","Valor Unit",null,null,null,null,null,null,null,null,null,null,null,null,null,null,null,null,"","","",0]
["Composição"," JMV-CRAS-068 ","Próprio","LUMINÁRIA DE SOBREPOR, 2 LAMPADAS LED T8 10W - Baseada em ORSE (12369)","un",1,152.95,152.95,null,null,null,null,null,"JMV-CRAS-068","LUMINÁRIA DE SOBREPOR, 2 LAMPADAS LED T8 10W - BASEADA EM ORSE (12369)","UN",152.95,null,null,null,null,null,null,null,null,null,null,null,null,null,null,null,null,"","","",0]
["Composição Auxiliar"," 88264 ","SINAPI","ELETRICISTA COM ENCARGOS COMPLEMENTARES","H",1,27.8,27.8,null,null,null,null,null,"88264","ELETRICISTA COM ENCARGOS COMPLEMENTARES","H",27.8,null,null,null,null,null,null,null,null,null,null,null,null,null,null,null,null,"","","",0]
["Composição Auxiliar"," 88316 ","SINAPI","SERVENTE COM ENCARGOS COMPLEMENTARES","H",1,19.76,19.76,null,null,null,null,null,"88316","SERVENTE COM ENCARGOS COMPLEMENTARES","H",19.76,null,null,null,null,null,null,null,null,null,null,null,null,null,null,null,null,"","","",0]
["Insumo"," 00039386 ","SINAPI","LAMPADA LED TUBULAR BIVOLT 9/10 W, BASE G13","UN",2,13.23,26.46,null,null,null,null,null,"00039386","LAMPADA LED TUBULAR BIVOLT 9/10 W, BASE G13","UN",13.23,null,null,null,null,null,null,null,null,null,null,null,null,null,null,null,null,"","","",0]
["Insumo"," 00021127 ","SINAPI","FITA ISOLANTE ADESIVA ANTICHAMA, USO ATE 750 V, EM ROLO DE 19 MM X 5 M","UN",0.5,3.39,1.69,null,null,null,null,null,"00021127","FITA ISOLANTE ADESIVA ANTICHAMA, USO ATE 750 V, EM ROLO DE 19 MM X 5 M","UN",3.39,null,null,null,null,null,null,null,null,null,null,null,null,null,null,null,null,"","","",0]
["Insumo"," 046947 ","IOPES","LUMINARIA SOBR 2X09/10W (2X16W) CORPO CH ACO PINT ELETROST REFLETOR E ALETAS - REF. CS216AL-N - AMS; 1261 ? LUMAVI; SO004000 - CLARON/EQUIVALENTE (LABOR)","UN",1,77.24,77.24,null,null,null,null,null,"046947","LUMINARIA SOBR 2X09/10W (2X16W) CORPO CH ACO PINT ELETROST REFLETOR E ALETAS - REF. CS216AL-N - AMS; 1261 ? LUMAVI; SO004000 - CLARON/EQUIVALENTE (LABOR)","UN",77.24,null,null,null,null,null,null,null,null,null,null,null,null,null,null,null,null,"","","",0]
[null,null,null,null,"LS =>",0,"MO com LS =>",36.48,null,null,null,null,null,"","","LS =>","MO com LS =>",null,null,null,null,null,null,null,null,null,null,null,null,null,null,null,null,"","","",0]
[null,null,null,null,null,"Valor sem BDI =>",null,152.95,null,null,null,null,null,"","","",0,null,null,null,null,null,null,null,null,null,null,null,null,null,null,null,null,"","","",0]
[null,null,null,null,null,null,null,null,null,null,null,null,null,"","","",0,null,null,null,null,null,null,null,null,null,null,null,null,null,null,null,null,"","","",0]
[" 14.1.2.14 ","Código","Banco","Descrição","Und","Quant.","Valor Unit","Total",null,null,null,null,null,"CÓDIGO","DESCRIÇÃO","UND","Valor Unit",null,null,null,null,null,null,null,null,null,null,null,null,null,null,null,null,"","","",0]
["Composição"," JMV-CRAS-069 ","Próprio","FORNECIMENTO E INSTALAÇÃO DE LUMINÁRIA DE SOBREPOR COM 2 LÂMPADAS LED T8 DE 20W.. REF.: LUMICENTER CAN03-E216 OU EQUIVALENTE. - BASEADA EM SINAPI 97587","UN",1,120.64,120.64,null,null,null,null,null,"JMV-CRAS-069","FORNECIMENTO E INSTALAÇÃO DE LUMINÁRIA DE SOBREPOR COM 2 LÂMPADAS LED T8 DE 20W.. REF.: LUMICENTER CAN03-E216 OU EQUIVALENTE. - BASEADA EM SINAPI 97587","UN",{"$f":"G329","v":120.64},null,null,null,null,null,null,null,null,null,null,null,null,null,null,null,null,"","","",0]
["Composição Auxiliar"," 88247 ","SINAPI","AUXILIAR DE ELETRICISTA COM ENCARGOS COMPLEMENTARES","H",0.148,22.34,3.3,null,null,null,null,null,"88247","AUXILIAR DE ELETRICISTA COM ENCARGOS COMPLEMENTARES","H",22.34,null,null,null,null,null,null,null,null,null,null,null,null,null,null,null,null,"","","",0]
["Composição Auxiliar"," 88264 ","SINAPI","ELETRICISTA COM ENCARGOS COMPLEMENTARES","H",0.3551,27.8,9.87,null,null,null,null,null,"88264","ELETRICISTA COM ENCARGOS COMPLEMENTARES","H",27.8,null,null,null,null,null,null,null,null,null,null,null,null,null,null,null,null,"","","",0]
["Insumo"," 00039387 ","SINAPI","LAMPADA LED TUBULAR BIVOLT 18/20 W, BASE G13","UN",2,18.98,37.96,null,null,null,null,null,"00039387","LAMPADA LED TUBULAR BIVOLT 18/20 W, BASE G13","UN",18.98,null,null,null,null,null,null,null,null,null,null,null,null,null,null,null,null,"","","",0]
["Insumo"," 00038784 ","SINAPI","LUMINARIA DE SOBREPOR EM CHAPA DE ACO COM ALETAS PLASTICAS, PARA 2 LAMPADAS, BASE E27, POTENCIA MAXIMA 40/60 W (NAO INCLUI LAMPADAS)","UN",1,69.51,69.51,null,null,null,null,null,"00038784","LUMINARIA DE SOBREPOR EM CHAPA DE ACO COM ALETAS PLASTICAS, PARA 2 LAMPADAS, BASE E27, POTENCIA MAXIMA 40/60 W (NAO INCLUI LAMPADAS)","UN",69.51,null,null,null,null,null,null,null,null,null,null,null,null,null,null,null,null,"","","",0]
[null,null,null,null,"LS =>",0,"MO com LS =>",10.34,null,null,null,null,null,{"$f":"UPPER(TRIM(B334))","v":""},{"$f":"UPPER(TRIM(D334))","v":""},"LS =>","MO com LS =>",null,null,null,null,null,null,null,null,null,null,null,null,null,null,null,null,"","","",0]
[null,null,null,null,null,"Valor sem BDI =>",null,120.64,null,null,null,null,null,"","","",0,null,null,null,null,null,null,null,null,null,null,null,null,null,null,null,null,"","","",0]
[null,null,null,null,null,null,null,null,null,null,null,null,null,"","","",0,null,null,null,null,null,null,null,null,null,null,null,null,null,null,null,null,"","","",0]
[" 14.1.2.16 ","Código","Banco","Descrição","Und","Quant.","Valor Unit","Total",null,null,null,null,null,"CÓDIGO","DESCRIÇÃO","UND","Valor Unit",null,null,null,null,null,null,null,null,null,null,null,null,null,null,null,null,"","","",0]
["Composição"," JMV-CRAS-070 ","Próprio","ILUMINACAO-POSTE ACO RETO ENGASTADO H=6,0M - BASEADA EM SBC (172860)","UN",1,1415.31,1415.31,null,null,null,null,null,"JMV-CRAS-070","ILUMINACAO-POSTE ACO RETO ENGASTADO H=6,0M - BASEADA EM SBC (172860)","UN",1415.31,null,null,null,null,null,null,null,null,null,null,null,null,null,null,null,null,"","","",0]
["Composição Auxiliar"," 88309 ","SINAPI","PEDREIRO COM ENCARGOS COMPLEMENTARES","H",6.084,27.45,167,null,null,null,null,null,"88309","PEDREIRO COM ENCARGOS COMPLEMENTARES",{"$f":"UPPER(TRIM(E339))","v":"H"},27.45,null,null,null,null,null,null,null,null,null,null,null,null,null,null,null,null,"","","",0]
["Composição Auxiliar"," 90776 ","SINAPI","ENCARREGADO GERAL COM ENCARGOS COMPLEMENTARES","H",0.652,50.2,32.73,null,null,null,null,null,"90776","ENCARREGADO GERAL COM ENCARGOS COMPLEMENTARES","H",50.2,null,null,null,null,null,null,null,null,null,null,null,null,null,null,null,null,"","","",0]
["Composição Auxiliar"," 88316 ","SINAPI","SERVENTE COM ENCARGOS COMPLEMENTARES","H",19.554,19.76,386.38,null,null,null,null,null,"88316","SERVENTE COM ENCARGOS COMPLEMENTARES","H",19.76,null,null,null,null,null,null,null,null,null,null,null,null,null,null,null,null,"","","",0]
["Insumo"," 00001379 ","SINAPI","CIMENTO PORTLAND COMPOSTO CP II-32","KG",70,0.78,54.6,null,null,null,null,null,"00001379","CIMENTO PORTLAND COMPOSTO CP II-32","KG",0.78,null,null,null,null,null,null,null,null,null,null,null,null,null,null,null,null,"","","",0]
["Insumo"," 00000367 ","SINAPI","AREIA GROSSA - POSTO JAZIDA/FORNECEDOR (RETIRADO NA JAZIDA, SEM TRANSPORTE)","m³",0.2,101.3,20.26,null,null,null,null,null,"00000367","AREIA GROSSA - POSTO JAZIDA/FORNECEDOR (RETIRADO NA JAZIDA, SEM TRANSPORTE)","M³",101.3,null,null,null,null,null,null,null,null,null,null,null,null,null,null,null,null,"","","",0]
["Insumo"," 00004718 ","SINAPI","PEDRA BRITADA N. 2 (19 A 38 MM) POSTO PEDREIRA/FORNECEDOR, SEM FRETE","m³",0.3,108.92,32.67,null,null,null,null,null,"00004718","PEDRA BRITADA N. 2 (19 A 38 MM) POSTO PEDREIRA/FORNECEDOR, SEM FRETE","M³",108.92,null,null,null,null,null,null,null,null,null,null,null,null,null,null,null,null,"","","",0]
["Insumo"," P.04.000.040119 ","CPOS","Poste telecônico reto em aço galvanizado a fogo, altura de 4 m, com base, chumbadores, porcas e arruelas","UN",1,721.67,721.67,null,null,null,null,null,"P.04.000.040119","POSTE TELECÔNICO RETO EM AÇO GALVANIZADO A FOGO, ALTURA DE 4 M, COM BASE, CHUMBADORES, PORCAS E ARRUELAS","UN",721.67,null,null,null,null,null,null,null,null,null,null,null,null,null,null,null,null,"","","",0]
[null,null,null,null,"LS =>",0,"MO com LS =>",443.47,null,null,null,null,null,"","","LS =>","MO com LS =>",null,null,null,null,null,null,null,null,null,null,null,null,null,null,null,null,{"$f":"UPPER(TRIM(V346))","v":""},{"$f":"UPPER(TRIM(X346))","v":""},{"$f":"UPPER(TRIM(Y346))","v":""},{"$f":"AB346","v":0}]
[null,null,null,null,null,"Valor sem BDI =>",null,1415.31,null,null,null,null,null,"","","",0,null,null,null,null,null,null,null,null,null,null,null,null,null,null,null,null,"","","",0]
[null,null,null,null,null,null,null,null,null,null,null,null,null,"","","",0,null,null,null,null,null,null,null,null,null,null,null,null,null,null,null,null,"","","",0]
[" 14.1.4.1 ","Código","Banco","Descrição","Und","Quant.","Valor Unit","Total",null,null,null,null,null,"CÓDIGO","DESCRIÇÃO","UND","Valor Unit",null,null,null,null,null,null,null,null,null,null,null,null,null,null,null,null,"","","",0]
["Composição"," JMV-CRAS-046 ","Próprio","QUADRO DE DISTRIBUIÇÃO DE ENERGIA EM CHAPA DE AÇO GALVANIZADO, DE SOBREPOR, COM BARRAMENTO TRIFÁSICO, PARA 48 DISJUNTORES DIN 100A - FORNECIMENTO E INSTALAÇÃO. AF_10/2020 - BASEADA EM SINAPI (101878)","UN",1,1160.39,1160.39,null,null,null,null,null,"JMV-CRAS-046","QUADRO DE DISTRIBUIÇÃO DE ENERGIA EM CHAPA DE AÇO GALVANIZADO, DE SOBREPOR, COM BARRAMENTO TRIFÁSICO, PARA 48 DISJUNTORES DIN 100A - FORNECIMENTO E INSTALAÇÃO. AF_10/2020 - BASEADA EM SINAPI (101878)","UN",1160.39,null,null,null,null,null,null,null,null,null,null,null,null,null,null,null,null,"","","",0]
["Composição Auxiliar"," 88247 ","SINAPI","AUXILIAR DE ELETRICISTA COM ENCARGOS COMPLEMENTARES","H",1.5233,22.34,34.03,null,null,null,null,null,"88247","AUXILIAR DE ELETRICISTA COM ENCARGOS COMPLEMENTARES","H",22.34,null,null,null,null,null,null,null,null,null,null,null,null,null,null,null,null,"","","",0]
["Composição Auxiliar"," 88264 ","SINAPI","ELETRICISTA COM ENCARGOS COMPLEMENTARES","H",1.5233,27.8,42.34,null,null,null,null,null,"88264","ELETRICISTA COM ENCARGOS COMPLEMENTARES","H",27.8,null,null,null,null,null,null,null,null,null,null,null,null,null,null,null,null,"","","",0]
["Insumo"," 00039761 ","SINAPI","QUADRO DE DISTRIBUICAO COM BARRAMENTO TRIFASICO, DE SOBREPOR, EM CHAPA DE ACO GALVANIZADO, PARA 48 DISJUNTORES DIN, 100 A","UN",1,1084.02,1084.02,null,null,null,null,null,"00039761","QUADRO DE DISTRIBUICAO COM BARRAMENTO TRIFASICO, DE SOBREPOR, EM CHAPA DE ACO GALVANIZADO, PARA 48 DISJUNTORES DIN, 100 A","UN",1084.02,null,null,null,null,null,null,null,null,null,null,null,null,null,null,null,null,"","","",0]
[null,null,null,null,"LS =>",0,"MO com LS =>",59.24,null,null,null,null,null,"","","LS =>","MO com LS =>",null,null,null,null,null,null,null,null,null,null,null,null,null,null,null,null,"","","",0]
[null,null,null,null,null,"Valor sem BDI =>",null,1160.39,null,null,null,null,null,"","","",0,null,null,null,null,null,null,null,null,null,null,null,null,null,null,null,null,"","","",0]
[null,null,null,null,null,null,null,null,null,null,null,null,null,"","","",0,null,null,null,null,null,null,null,null,null,null,null,null,null,null,null,null,"","","",0]
[" 14.1.4.6 ","Código","Banco","Descrição","Und","Quant.","Valor Unit","Total",null,null,null,null,null,"CÓDIGO","DESCRIÇÃO","UND","Valor Unit",null,null,null,null,null,null,null,null,null,null,null,null,null,null,null,null,"","","",0]
["Composição"," JMV-CRAS-047 ","Próprio","QUADRO DE DISTRIBUICAO DE ENERGIA DE EMBUTIR, BARRAMENTO TRIFASICO DE 225A, CAPACIDADE PARA 56 MODULOS DIN DA CEMAR OU SIMILAR - FORNECIMENTO E INSTALACAO - BASEADA DA AGESUL (1201005018)","UN",1,1844.34,1844.34,null,null,null,null,null,"JMV-CRAS-047","QUADRO DE DISTRIBUICAO DE ENERGIA DE EMBUTIR, BARRAMENTO TRIFASICO DE 225A, CAPACIDADE PARA 56 MODULOS DIN DA CEMAR OU SIMILAR - FORNECIMENTO E INSTALACAO - BASEADA DA AGESUL (1201005018)","UN",1844.34,null,null,null,null,null,null,null,null,null,null,null,null,null,null,null,null,"","","",0]
["Composição Auxiliar"," 88264 ","SINAPI","ELETRICISTA COM ENCARGOS COMPLEMENTARES","H",6,27.8,166.8,null,null,null,null,null,"88264","ELETRICISTA COM ENCARGOS COMPLEMENTARES","H",27.8,null,null,null,null,null,null,null,null,null,null,null,null,null,null,null,null,"","","",0]
["Composição Auxiliar"," 88247 ","SINAPI","AUXILIAR DE ELETRICISTA COM ENCARGOS COMPLEMENTARES","H",6,22.34,134.04,null,null,null,null,null,"88247","AUXILIAR DE ELETRICISTA COM ENCARGOS COMPLEMENTARES","H",22.34,null,null,null,null,null,null,null,null,null,null,null,null,null,null,null,null,"","","",0]
["Insumo"," 7609 ","AGESUL","QUADRO DE DISTRIBUICAO DE ENERGIA DE EMBUTIR, COM BARRAMENTO TRIFASICO DE 225A, CAPACIDADE PARA 56 MODULOS DIN DA CEMAR OU SIMILAR","UN",1,1543.5,1543.5,null,null,null,null,null,"7609","QUADRO DE DISTRIBUICAO DE ENERGIA DE EMBUTIR, COM BARRAMENTO TRIFASICO DE 225A, CAPACIDADE PARA 56 MODULOS DIN DA CEMAR OU SIMILAR","UN",1543.5,null,null,null,null,null,null,null,null,null,null,null,null,null,null,null,null,"","","",0]
[null,null,null,null,"LS =>",0,"MO com LS =>",233.4,null,null,null,null,null,"","","LS =>","MO com LS =>",null,null,null,null,null,null,null,null,null,null,null,null,null,null,null,null,"","","",0]
[null,null,null,null,null,"Valor sem BDI =>",null,1844.34,null,null,null,null,null,"","","",0,null,null,null,null,null,null,null,null,null,null,null,null,null,null,null,null,"","","",0]
[null,null,null,null,null,null,null,null,null,null,null,null,null,"","","",0,null,null,null,null,null,null,null,null,null,null,null,null,null,null,null,null,"","","",0]
[" 14.1.4.7 ","Código","Banco","Descrição","Und","Quant.","Valor Unit","Total",null,null,null,null,null,"CÓDIGO","DESCRIÇÃO","UND","Valor Unit",null,null,null,null,null,null,null,null,null,null,null,null,null,null,null,null,"","","",0]
["Composição"," JMV-CRAS-048 ","Próprio","DISPOSITIVO DE PROTEÇÃO DE SURTO, CLASSE 2 - BASEADA EM ORSE (13174)","un",1,133.28,133.28,null,null,null,null,null,"JMV-CRAS-048","DISPOSITIVO DE PROTEÇÃO DE SURTO, CLASSE 2 - BASEADA EM ORSE (13174)","UN",133.28,null,null,null,null,null,null,null,null,null,null,null,null,null,null,null,null,"","","",0]
["Composição Auxiliar"," 88316 ","SINAPI","SERVENTE COM ENCARGOS COMPLEMENTARES","H",0.3,19.76,5.92,null,null,null,null,null,"88316","SERVENTE COM ENCARGOS COMPLEMENTARES","H",19.76,null,null,null,null,null,null,null,null,null,null,null,null,null,null,null,null,"","","",0]
["Composição Auxiliar"," 88264 ","SINAPI","ELETRICISTA COM ENCARGOS COMPLEMENTARES","H",0.3,27.8,8.34,null,null,null,null,null,"88264","ELETRICISTA COM ENCARGOS COMPLEMENTARES","H",27.8,null,null,null,null,null,null,null,null,null,null,null,null,null,null,null,null,"","","",0]
["Insumo"," 00039465 ","SINAPI","DISPOSITIVO DPS CLASSE II, 1 POLO, TENSAO MAXIMA DE 175 V, CORRENTE MAXIMA DE *20* KA (TIPO AC)","UN",1,119.02,119.02,null,null,null,null,null,{"$f":"UPPER(TRIM(B369))","v":"00039465"},{"$f":"UPPER(TRIM(D369))","v":"DISPOSITIVO DPS CLASSE II, 1 POLO, TENSAO MAXIMA DE 175 V, CORRENTE MAXIMA DE *20* KA (TIPO AC)"},{"$f":"UPPER(TRIM(E369))","v":"UN"},{"$f":"G369","v":119.02},null,null,null,null,null,null,null,null,null,null,null,null,null,null,null,null,{"$f":"UPPER(TRIM(V369))","v":""},{"$f":"UPPER(TRIM(X369))","v":""},{"$f":"UPPER(TRIM(Y369))","v":""},{"$f":"AB369","v":0}]
[null,null,null,null,"LS =>",0,"MO com LS =>",10.94,null,null,null,null,null,"","","LS =>","MO com LS =>",null,null,null,null,null,null,null,null,null,null,null,null,null,null,null,null,"","","",0]
[null,null,null,null,null,"Valor sem BDI =>",null,133.28,null,null,null,null,null,"","","",0,null,null,null,null,null,null,null,null,null,null,null,null,null,null,null,null,"","","",0]
[null,null,null,null,null,null,null,null,null,null,null,null,null,"","","",0,null,null,null,null,null,null,null,null,null,null,null,null,null,null,null,null,"","","",0]
[" 14.1.4.11 ","Código","Banco","Descrição","Und","Quant.","Valor Unit","Total",null,null,null,null,null,"CÓDIGO","DESCRIÇÃO","UND","Valor Unit",null,null,null,null,null,null,null,null,null,null,null,null,null,null,null,null,"","","",0]
["Composição"," JMV-CRAS-049 ","Próprio","CONTATOR MONOPOLAR NOMINAL 10A - FORNECIMENTO E INSTALAÇÃO - BASEADO EM SINAPI (101901)","UN",1,117.81,117.81,null,null,null,null,null,"JMV-CRAS-049","CONTATOR MONOPOLAR NOMINAL 10A - FORNECIMENTO E INSTALAÇÃO - BASEADO EM SINAPI (101901)","UN",117.81,null,null,null,null,null,null,null,null,null,null,null,null,null,null,null,null,"","","",0]
["Composição Auxiliar"," 88247 ","SINAPI","AUXILIAR DE ELETRICISTA COM ENCARGOS COMPLEMENTARES","H",0.1428,22.34,3.19,null,null,null,null,null,"88247","AUXILIAR DE ELETRICISTA COM ENCARGOS COMPLEMENTARES","H",22.34,null,null,null,null,null,null,null,null,null,null,null,null,null,null,null,null,"","","",0]
["Composição Auxiliar"," 88264 ","SINAPI","ELETRICISTA COM ENCARGOS COMPLEMENTARES","H",0.1428,27.8,3.96,null,null,null,null,null,"88264","ELETRICISTA COM ENCARGOS COMPLEMENTARES","H",27.8,null,null,null,null,null,null,null,null,null,null,null,null,null,null,null,null,"","","",0]
["Insumo"," 00001570 ","SINAPI","TERMINAL A COMPRESSAO EM COBRE ESTANHADO PARA CABO 2,5 MM2, 1 FURO E 1 COMPRESSAO, PARA PARAFUSO DE FIXACAO M5","UN",3,1.1,3.3,null,null,null,null,null,"00001570","TERMINAL A COMPRESSAO EM COBRE ESTANHADO PARA CABO 2,5 MM2, 1 FURO E 1 COMPRESSAO, PARA PARAFUSO DE FIXACAO M5","UN",1.1,null,null,null,null,null,null,null,null,null,null,null,null,null,null,null,null,"","","",0]
["Insumo"," M100373053 ","CAEMA","CONTATOR DE POTENCIA 12A, 120V","UN",1,107.36,107.36,null,null,null,null,null,"M100373053","CONTATOR DE POTENCIA 12A, 120V","UN",107.36,null,null,null,null,null,null,null,null,null,null,null,null,null,null,null,null,"","","",0]
[null,null,null,null,"LS =>",0,"MO com LS =>",5.54,null,null,null,null,null,"","","LS =>","MO com LS =>",null,null,null,null,null,null,null,null,null,null,null,null,null,null,null,null,"","","",0]
[null,null,null,null,null,"Valor sem BDI =>",null,117.81,null,null,null,null,null,"","","",0,null,null,null,null,null,null,null,null,null,null,null,null,null,null,null,null,"","","",0]
[null,null,null,null,null,null,null,null,null,null,null,null,null,"","","",0,null,null,null,null,null,null,null,null,null,null,null,null,null,null,null,null,"","","",0]
[" 14.1.4.12 ","Código","Banco","Descrição","Und","Quant.","Valor Unit","Total",null,null,null,null,null,"CÓDIGO","DESCRIÇÃO","UND","Valor Unit",null,null,null,null,null,null,null,null,null,null,null,null,null,null,null,null,"","","",0]
["Composição"," JMV-CRAS-057 ","Próprio","BOTOEIRA COM RETENÇÃO PARA QUADRO/PAINEL - BASEADO EM CPOS (40.20.090)","UN",1,45.13,45.13,null,null,null,null,null,"JMV-CRAS-057","BOTOEIRA COM RETENÇÃO PARA QUADRO/PAINEL - BASEADO EM CPOS (40.20.090)","UN",45.13,null,null,null,null,null,null,null,null,null,null,null,null,null,null,null,null,"","","",0]
["Composição Auxiliar"," 88264 ","SINAPI","ELETRICISTA COM ENCARGOS COMPLEMENTARES","H",0.3,27.8,8.34,null,null,null,null,null,"88264","ELETRICISTA COM ENCARGOS COMPLEMENTARES","H",27.8,null,null,null,null,null,null,null,null,null,null,null,null,null,null,null,null,"","","",0]
["Composição Auxiliar"," 88247 ","SINAPI","AUXILIAR DE ELETRICISTA COM ENCARGOS COMPLEMENTARES","H",0.3,22.34,6.7,null,null,null,null,null,"88247","AUXILIAR DE ELETRICISTA COM ENCARGOS COMPLEMENTARES","H",22.34,null,null,null,null,null,null,null,null,null,null,null,null,null,null,null,null,"","","",0]
["Insumo"," P.13.000.042461 ","CPOS","Botoeira tipo cogumelo (bloco de contato+flange+frontal), com retenção, trava, gira para soltar (1NF), para quadro/painel; ref. CEW-Begm-0100000 da Weg, Lay5-BS54 da JNG, Metaltex, Margirius ou equivalente","UN",1,30.09,30.09,null,null,null,null,null,"P.13.000.042461","BOTOEIRA TIPO COGUMELO (BLOCO DE CONTATO+FLANGE+FRONTAL), COM RETENÇÃO, TRAVA, GIRA PARA SOLTAR (1NF), PARA QUADRO/PAINEL; REF. CEW-BEGM-0100000 DA WEG, LAY5-BS54 DA JNG, METALTEX, MARGIRIUS OU EQUIVALENTE","UN",30.09,null,null,null,null,null,null,null,null,null,null,null,null,null,null,null,null,"","","",0]
[null,null,null,null,"LS =>",0,"MO com LS =>",11.66,null,null,null,null,null,"","","LS =>","MO com LS =>",null,null,null,null,null,null,null,null,null,null,null,null,null,null,null,null,"","","",0]
[null,null,null,null,null,"Valor sem BDI =>",null,45.13,null,null,null,null,null,"","","",0,null,null,null,null,null,null,null,null,null,null,null,null,null,null,null,null,"","","",0]
[null,null,null,null,null,null,null,null,null,null,null,null,null,"","","",0,null,null,null,null,null,null,null,null,null,null,null,null,null,null,null,null,"","","",0]
[" 14.1.4.13 ","Código","Banco","Descrição","Und","Quant.","Valor Unit","Total",null,null,null,null,null,"CÓDIGO","DESCRIÇÃO","UND","Valor Unit",null,null,null,null,null,null,null,null,null,null,null,null,null,null,null,null,"","","",0]
["Composição"," JMV-CRAS-059 ","Próprio","BOTOEIRA \"LIGA-DESLIGA\" PARA INSTALAÇÃO EM PORTA  DE QUADRO - BASEADA EM AGETOP CIVIL (070305)","Un",1,54.53,54.53,null,null,null,null,null,"JMV-CRAS-059","BOTOEIRA \"LIGA-DESLIGA\" PARA INSTALAÇÃO EM PORTA DE QUADRO - BASEADA EM AGETOP CIVIL (070305)","UN",54.53,null,null,null,null,null,null,null,null,null,null,null,null,null,null,null,null,"","","",0]
["Composição Auxiliar"," 88264 ","SINAPI","ELETRICISTA COM ENCARGOS COMPLEMENTARES","H",0.5,27.8,13.9,null,null,null,null,null,"88264","ELETRICISTA COM ENCARGOS COMPLEMENTARES","H",27.8,null,null,null,null,null,null,null,null,null,null,null,null,null,null,null,null,"","","",0]
["Composição Auxiliar"," 88247 ","SINAPI","AUXILIAR DE ELETRICISTA COM ENCARGOS COMPLEMENTARES","H",0.5,22.34,11.17,null,null,null,null,null,"88247","AUXILIAR DE ELETRICISTA COM ENCARGOS COMPLEMENTARES","H",{"$f":"G393","v":22.34},null,null,null,null,null,null,null,null,null,null,null,null,null,null,null,null,"","","",0]
["Insumo"," 3042 ","AGETOP CIVIL","BOTOEIRA \"LIGA-DESLIGA\" PARA INSTALAÇÃO EM PORTA DE QUADRO","un",1,29.46,29.46,null,null,null,null,null,"3042","BOTOEIRA \"LIGA-DESLIGA\" PARA INSTALAÇÃO EM PORTA DE QUADRO","UN",29.46,null,null,null,null,null,null,null,null,null,null,null,null,null,null,null,null,"","","",0]
[null,null,null,null,"LS =>",0,"MO com LS =>",19.45,null,null,null,null,null,"","","LS =>","MO com LS =>",null,null,null,null,null,null,null,null,null,null,null,null,null,null,null,null,"","","",0]
[null,null,null,null,null,"Valor sem BDI =>",null,54.53,null,null,null,null,null,"","","",0,null,null,null,null,null,null,null,null,null,null,null,null,null,null,null,null,"","","",0]
[null,null,null,null,null,null,null,null,null,null,null,null,null,"","","",0,null,null,null,null,null,null,null,null,null,null,null,null,null,null,null,null,"","","",0]
[" 14.1.4.14 ","Código","Banco","Descrição","Und","Quant.","Valor Unit","Total",null,null,null,null,null,{"$f":"UPPER(TRIM(B398))","v":"CÓDIGO"},{"$f":"UPPER(TRIM(D398))","v":"DESCRIÇÃO"},"UND","Valor Unit",null,null,null,null,null,null,null,null,null,null,null,null,null,null,null,null,"","","",0]
["Composição"," JMV-CRAS-060 ","Próprio","LED SINALIZAÇÃO PARA QUADRO ELÉTRICO, VERDE - BASEADA EM ORSE (11444)","un",1,47.27,47.27,null,null,null,null,null,"JMV-CRAS-060","LED SINALIZAÇÃO PARA QUADRO ELÉTRICO, VERDE - BASEADA EM ORSE (11444)","UN",47.27,null,null,null,null,null,null,null,null,null,null,null,null,null,null,null,null,"","","",0]
["Composição Auxiliar"," 88316 ","SINAPI","SERVENTE COM ENCARGOS COMPLEMENTARES","H",0.4,19.76,7.9,null,null,null,null,null,"88316","SERVENTE COM ENCARGOS COMPLEMENTARES","H",19.76,null,null,null,null,null,null,null,null,null,null,null,null,null,null,null,null,"","","",0]
["Composição Auxiliar"," 88264 ","SINAPI","ELETRICISTA COM ENCARGOS COMPLEMENTARES","H",0.4,27.8,11.12,null,null,null,null,null,"88264","ELETRICISTA COM ENCARGOS COMPLEMENTARES","H",27.8,null,null,null,null,null,null,null,null,null,null,null,null,null,null,null,null,"","","",0]
["Insumo"," 006135 ","SBC","SINALEIRO 22mm LED 220V 3SB66216-6AA40 VERDE SIEMENS","UN",1,28.25,28.25,null,null,null,null,null,"006135","SINALEIRO 22MM LED 220V 3SB66216-6AA40 VERDE SIEMENS","UN",28.25,null,null,null,null,null,null,null,null,null,null,null,null,null,null,null,null,"","","",0]
[null,null,null,null,"LS =>",0,"MO com LS =>",14.59,null,null,null,null,null,"","",{"$f":"UPPER(TRIM(E403))","v":"LS =>"},"MO com LS =>",null,null,null,null,null,null,null,null,null,null,null,null,null,null,null,null,"","","",0]
[null,null,null,null,null,"Valor sem BDI =>",null,47.27,null,null,null,null,null,"","","",0,null,null,null,null,null,null,null,null,null,null,null,null,null,null,null,null,"","","",0]
[null,null,null,null,null,null,null,null,null,null,null,null,null,"","","",0,null,null,null,null,null,null,null,null,null,null,null,null,null,null,null,null,"","","",0]
[" 14.1.4.15 ","Código","Banco","Descrição","Und","Quant.","Valor Unit","Total",null,null,null,null,null,"CÓDIGO","DESCRIÇÃO","UND","Valor Unit",null,null,null,null,null,null,null,null,null,null,null,null,null,null,null,null,"","","",0]
["Composição"," JMV-CRAS-061 ","Próprio","LED SINALIZAÇÃO PARA QUADRO ELÉTRICO, VERMELHA - BASEADA EM ORSE (11444)","un",1,33.82,33.82,null,null,null,null,null,"JMV-CRAS-061","LED SINALIZAÇÃO PARA QUADRO ELÉTRICO, VERMELHA - BASEADA EM ORSE (11444)","UN",33.82,null,null,null,null,null,null,null,null,null,null,null,null,null,null,null,null,"","","",0]
["Composição Auxiliar"," 88316 ","SINAPI","SERVENTE COM ENCARGOS COMPLEMENTARES","H",0.4,19.76,7.9,null,null,null,null,null,"88316","SERVENTE COM ENCARGOS COMPLEMENTARES","H",19.76,null,null,null,null,null,null,null,null,null,null,null,null,null,null,null,null,"","","",0]
["Composição Auxiliar"," 88264 ","SINAPI","ELETRICISTA COM ENCARGOS COMPLEMENTARES","H",0.4,27.8,11.12,null,null,null,null,null,"88264","ELETRICISTA COM ENCARGOS COMPLEMENTARES","H",27.8,null,null,null,null,null,null,null,null,null,null,null,null,null,null,null,null,"","","",0]
["Insumo"," 016991 ","SBC","SINALEIRO 24V LED , SELECIONAVEL PISCA OU CONTINUA / COR VERMELHA SCHNEIDER","UN",1,14.8,14.8,null,null,null,null,null,"016991","SINALEIRO 24V LED , SELECIONAVEL PISCA OU CONTINUA / COR VERMELHA SCHNEIDER","UN",14.8,null,null,null,null,null,null,null,null,null,null,null,null,null,null,null,null,{"$f":"UPPER(TRIM(V410))","v":""},{"$f":"UPPER(TRIM(X410))","v":""},{"$f":"UPPER(TRIM(Y410))","v":""},{"$f":"AB410","v":0}]
[null,null,null,null,"LS =>",0,"MO com LS =>",14.59,null,null,null,null,null,"","","LS =>","MO com LS =>",null,null,null,null,null,null,null,null,null,null,null,null,null,null,null,null,"","","",0]
[null,null,null,null,null,"Valor sem BDI =>",null,33.82,null,null,null,null,null,"","","",0,null,null,null,null,null,null,null,null,null,null,null,null,null,null,null,null,"","","",0]
[null,null,null,null,null,null,null,null,null,null,null,null,null,"","","",0,null,null,null,null,null,null,null,null,null,null,null,null,null,null,null,null,"","","",0]
[" 14.1.4.16 ","Código","Banco","Descrição","Und","Quant.","Valor Unit","Total",null,null,null,null,null,"CÓDIGO","DESCRIÇÃO","UND","Valor Unit",null,null,null,null,null,null,null,null,null,null,null,null,null,null,null,null,"","","",0]
["Composição"," JMV-CRAS-062 ","Próprio","DISJUNTOR DE PROTEÇÃO DIFERENCIAL RESIDUAL (DR), UNIPOLAR, TIPO DIN, CORRENTE NOMINAL DE 25A, ALTA SENSIBILIDADE, CORRENTE DIFERENCIAL RESIDUAL NOMINAL COM ATUAÇÃO DE 30MA - BASEADA EM SETOP (ED-15114)","un",1,272.52,272.52,null,null,null,null,null,"JMV-CRAS-062","DISJUNTOR DE PROTEÇÃO DIFERENCIAL RESIDUAL (DR), UNIPOLAR, TIPO DIN, CORRENTE NOMINAL DE 25A, ALTA SENSIBILIDADE, CORRENTE DIFERENCIAL RESIDUAL NOMINAL COM ATUAÇÃO DE 30MA - BASEADA EM SETOP (ED-15114)","UN",272.52,null,null,null,null,null,null,null,null,null,null,null,null,null,null,null,null,"","","",0]
["Composição Auxiliar"," ED-50362 ","SETOP","AJUDANTE DE ELETRICISTA COM ENCARGOS COMPLEMENTARES","hora",0.2933333,20.37,5.97,null,null,null,null,null,"ED-50362","AJUDANTE DE ELETRICISTA COM ENCARGOS COMPLEMENTARES","HORA",20.37,null,null,null,null,null,null,null,null,null,null,null,null,null,null,null,null,"","","",0]
["Composição Auxiliar"," ED-50373 ","SETOP","ELETRICISTA COM ENCARGOS COMPLEMENTARES","hora",0.2933333,25.42,7.45,null,null,null,null,null,"ED-50373","ELETRICISTA COM ENCARGOS COMPLEMENTARES","HORA",25.42,null,null,null,null,null,null,null,null,null,null,null,null,null,null,null,null,"","","",0]
["Insumo"," 002415 ","SBC","DISPOSITIVO DIF.RESIDUAL DR ALTA SENS. TETRAP.25A SDR22530 STECK","UN",1,259.1,259.1,null,null,null,null,null,"002415","DISPOSITIVO DIF.RESIDUAL DR ALTA SENS. TETRAP.25A SDR22530 STECK","UN",259.1,null,null,null,null,null,null,null,null,null,null,null,null,null,null,null,null,"","","",0]
[null,null,null,null,"LS =>",0,"MO com LS =>",10.54,null,null,null,null,null,"","","LS =>","MO com LS =>",null,null,null,null,null,null,null,null,null,null,null,null,null,null,null,null,"","","",0]
[null,null,null,null,null,"Valor sem BDI =>",null,272.52,null,null,null,null,null,"","","",0,null,null,null,null,null,null,null,null,null,null,null,null,null,null,null,null,"","","",0]
[null,null,null,null,null,null,null,null,null,null,null,null,null,"","","",0,null,null,null,null,null,null,null,null,null,null,null,null,null,null,null,null,"","","",0]
[" 14.1.4.18 ","Código","Banco","Descrição","Und","Quant.","Valor Unit","Total",null,null,null,null,null,"CÓDIGO","DESCRIÇÃO","UND","Valor Unit",null,null,null,null,null,null,null,null,null,null,null,null,null,null,null,null,"","","",0]
["Composição"," JMV-CRAS-063 ","Próprio","DISJUNTOR DE PROTEÇÃO DIFERENCIAL RESIDUAL (DR), UNIPOLAR, TIPO DIN, CORRENTE NOMINAL DE 25A, ALTA SENSIBILIDADE, CORRENTE DIFERENCIAL RESIDUAL NOMINAL COM ATUAÇÃO DE 30MA - BASEADA EM SETOP (ED-15114)","un",1,272.52,272.52,null,null,null,null,null,"JMV-CRAS-063","DISJUNTOR DE PROTEÇÃO DIFERENCIAL RESIDUAL (DR), UNIPOLAR, TIPO DIN, CORRENTE NOMINAL DE 25A, ALTA SENSIBILIDADE, CORRENTE DIFERENCIAL RESIDUAL NOMINAL COM ATUAÇÃO DE 30MA - BASEADA EM SETOP (ED-15114)","UN",272.52,null,null,null,null,null,null,null,null,null,null,null,null,null,null,null,null,"","","",0]
["Composição Auxiliar"," ED-50362 ","SETOP","AJUDANTE DE ELETRICISTA COM ENCARGOS COMPLEMENTARES","hora",0.2933333,20.37,5.97,null,null,null,null,null,"ED-50362","AJUDANTE DE ELETRICISTA COM ENCARGOS COMPLEMENTARES","HORA",20.37,null,null,null,null,null,null,null,null,null,null,null,null,null,null,null,null,"","","",0]
["Composição Auxiliar"," ED-50373 ","SETOP","ELETRICISTA COM ENCARGOS COMPLEMENTARES","hora",0.2933333,25.42,7.45,null,null,null,null,null,"ED-50373","ELETRICISTA COM ENCARGOS COMPLEMENTARES","HORA",25.42,null,null,null,null,null,null,null,null,null,null,null,null,null,null,null,null,"","","",0]
["Insumo"," 002415 ","SBC","DISPOSITIVO DIF.RESIDUAL DR ALTA SENS. TETRAP.25A SDR22530 STECK","UN",1,259.1,259.1,null,null,null,null,null,"002415","DISPOSITIVO DIF.RESIDUAL DR ALTA SENS. TETRAP.25A SDR22530 STECK","UN",259.1,null,null,null,null,null,null,null,null,null,null,null,null,null,null,null,null,"","","",0]
[null,null,null,null,"LS =>",0,"MO com LS =>",10.54,null,null,null,null,null,"","","LS =>","MO com LS =>",null,null,null,null,null,null,null,null,null,null,null,null,null,null,null,null,"","","",0]
[null,null,null,null,null,"Valor sem BDI =>",null,272.52,null,null,null,null,null,"","","",0,null,null,null,null,null,null,null,null,null,null,null,null,null,null,null,null,"","","",0]
[null,null,null,null,null,null,null,null,null,null,null,null,null,"","","",0,null,null,null,null,null,null,null,null,null,null,null,null,null,null,null,null,"","","",0]
[" 14.1.4.19 ","Código","Banco","Descrição","Und","Quant.","Valor Unit","Total",null,null,null,null,null,"CÓDIGO","DESCRIÇÃO","UND","Valor Unit",null,null,null,null,null,null,null,null,null,null,null,null,null,null,null,null,"","","",0]
["Composição"," JMV-CRAS-064 ","Próprio","DISJUNTOR DE PROTEÇÃO DIFERENCIAL RESIDUAL (DR), UNIPOLAR, TIPO DIN, CORRENTE NOMINAL DE 40A, ALTA SENSIBILIDADE, CORRENTE DIFERENCIAL RESIDUAL NOMINAL COM ATUAÇÃO DE 30MA - BASEADA EM SETOP (ED-15114)","un",1,356.54,356.54,null,null,null,null,null,"JMV-CRAS-064","DISJUNTOR DE PROTEÇÃO DIFERENCIAL RESIDUAL (DR), UNIPOLAR, TIPO DIN, CORRENTE NOMINAL DE 40A, ALTA SENSIBILIDADE, CORRENTE DIFERENCIAL RESIDUAL NOMINAL COM ATUAÇÃO DE 30MA - BASEADA EM SETOP (ED-15114)","UN",356.54,null,null,null,null,null,null,null,null,null,null,null,null,null,null,null,null,"","","",0]
["Composição Auxiliar"," ED-50362 ","SETOP","AJUDANTE DE ELETRICISTA COM ENCARGOS COMPLEMENTARES","hora",0.2933333,20.37,5.97,null,null,null,null,null,"ED-50362","AJUDANTE DE ELETRICISTA COM ENCARGOS COMPLEMENTARES","HORA",20.37,null,null,null,null,null,null,null,null,null,null,null,null,null,null,null,null,"","","",0]
["Composição Auxiliar"," ED-50373 ","SETOP","ELETRICISTA COM ENCARGOS COMPLEMENTARES","hora",0.2933333,25.42,7.45,null,null,null,null,null,"ED-50373","ELETRICISTA COM ENCARGOS COMPLEMENTARES","HORA",25.42,null,null,null,null,null,null,null,null,null,null,null,null,null,null,null,null,"","","",0]
["Insumo"," 4.45.93 ","FDE","INTERRUPTOR AUTOM.DIFER.(DISPOSITIVO DR)40A/30MA","UN",1,343.12,343.12,null,null,null,null,null,"4.45.93","INTERRUPTOR AUTOM.DIFER.(DISPOSITIVO DR)40A/30MA","UN",343.12,null,null,null,null,null,null,null,null,null,null,null,null,null,null,null,null,"","","",0]
[null,null,null,null,"LS =>",0,"MO com LS =>",10.54,null,null,null,null,null,"","","LS =>","MO com LS =>",null,null,null,null,null,null,null,null,null,null,null,null,null,null,null,null,"","","",0]
[null,null,null,null,null,"Valor sem BDI =>",null,356.54,null,null,null,null,null,"","","",0,null,null,null,null,null,null,null,null,null,null,null,null,null,null,null,null,"","","",0]
[null,null,null,null,null,null,null,null,null,null,null,null,null,"","","",0,null,null,null,null,null,null,null,null,null,null,null,null,null,null,null,null,"","","",0]
[" 14.1.5.1 ","Código","Banco","Descrição","Und","Quant.","Valor Unit","Total",null,null,null,null,null,"CÓDIGO","DESCRIÇÃO","UND","Valor Unit",null,null,null,null,null,null,null,null,null,null,null,null,null,null,null,null,"","","",0]
["Composição"," JMV-CRAS-065 ","Próprio","ENTRADA DE ENERGIA AÉREA, TIPO C4, PADRÃO CEMIG, CARGA INSTALADA DE 30,6KVA ATÉ 38,1KVA, TRIFÁSICO, COM SAÍDA SUBTERRÂNEA, INCLUSIVE POSTE, CAIXA PARA MEDIDOR, DISJUNTOR, BARRAMENTO, ATERRAMENTO E ACESSÓRIOS - BASEADA EM SETOP (ED-20584)","un",1,6352.59,6352.59,null,null,null,null,null,"JMV-CRAS-065","ENTRADA DE ENERGIA AÉREA, TIPO C4, PADRÃO CEMIG, CARGA INSTALADA DE 30,6KVA ATÉ 38,1KVA, TRIFÁSICO, COM SAÍDA SUBTERRÂNEA, INCLUSIVE POSTE, CAIXA PARA MEDIDOR, DISJUNTOR, BARRAMENTO, ATERRAMENTO E ACESSÓRIOS - BASEADA EM SETOP (ED-20584)","UN",6352.59,null,null,null,null,null,null,null,null,null,null,null,null,null,null,null,null,"","","",0]
[null,null,null,null,"Custo Horário de Execução =>",null,null,0,null,null,null,null,null,"","","CUSTO HORÁRIO DE EXECUÇÃO =>",0,null,null,null,null,null,null,null,null,null,null,null,null,null,null,null,null,"","","",0]
[null,null,null,null,"Fator de Influencia da Chuva - FIC =>",null,null,0,null,null,null,null,null,"","","FATOR DE INFLUENCIA DA CHUVA - FIC =>",0,null,null,null,null,null,null,null,null,null,null,null,null,null,null,null,null,"","","",0]
[null,null,null,null,"Custo do FIC =>",null,null,0,null,null,null,null,null,"","","CUSTO DO FIC =>",0,null,null,null,null,null,null,null,null,null,null,null,null,null,null,null,null,"","","",0]
[null,null,null,null,"Produção de Equipe =>",null,null,0,null,null,null,null,null,"","","PRODUÇÃO DE EQUIPE =>",0,null,null,null,null,null,null,null,null,null,null,null,null,null,null,null,null,"","","",0]
[null,null,null,null,"Custo Unitário de Execução =>",null,null,0,null,null,null,null,null,"","","CUSTO UNITÁRIO DE EXECUÇÃO =>",0,null,null,null,null,null,null,null,null,null,null,null,null,null,null,null,null,"","","",0]
["C","Banco","Código","Material","Preço Unitário",null,null,"Custo Horário",null,null,null,null,null,"BANCO","MATERIAL","PREÇO UNITÁRIO",0,null,null,null,null,null,null,null,null,null,null,null,null,null,null,null,null,"","","",0]
["Insumo","SETOP","MATED-20647","ARAME GALVANIZADO ( BITOLA: 12BWG|DIÂMETRO DO FIO: 2,77MM|MASSA LINEAR: 0,0454KG/M)",17.04,null,null,8.52,null,null,null,null,null,"SETOP","ARAME GALVANIZADO ( BITOLA: 12BWG|DIÂMETRO DO FIO: 2,77MM|MASSA LINEAR: 0,0454KG/M)","17,04",0,null,null,null,null,null,null,null,null,null,null,null,null,null,null,null,null,"","","",0]
["Insumo","SETOP","MATED-19556","BARRA CHATA (MATERIAL: COBRE ELETROLÍTICO| APLICAÇÃO: BARRAMENTO)",181.72,null,null,27.1989,null,null,null,null,null,"SETOP","BARRA CHATA (MATERIAL: COBRE ELETROLÍTICO| APLICAÇÃO: BARRAMENTO)","181,72",0,null,null,null,null,null,null,null,null,null,null,null,null,null,null,null,null,"","","",0]
["Insumo","SETOP","MATED-12995","CONECTOR FENDIDO DE PRESSÃO \"SPLIT-BOLT\" ( ACABAMENTO: ESTANHADO BIMETÁLICO|SEÇÃO DO CABO: 2,5-25MM2)",11.18,null,null,11.18,null,null,null,null,null,"SETOP","CONECTOR FENDIDO DE PRESSÃO \"SPLIT-BOLT\" ( ACABAMENTO: ESTANHADO BIMETÁLICO|SEÇÃO DO CABO: 2,5-25MM2)","11,18",0,null,null,null,null,null,null,null,null,null,null,null,null,null,null,null,null,"","","",0]
["Insumo","SETOP","MATED-19213","DISJUNTOR (TIPO: TRIPOLAR| CURVA:C|CORRENTE: 100A|I MÁX: 10KA)",181.42,null,null,181.42,null,null,null,null,null,"SETOP","DISJUNTOR (TIPO: TRIPOLAR| CURVA:C|CORRENTE: 100A|I MÁX: 10KA)","181,42",0,null,null,null,null,null,null,null,null,null,null,null,null,null,null,null,null,"","","",0]
["Insumo","CPOS","P.19.000.091371","Haste de aterramento de 5/8\"x3 m, em aço SAE1010/1020, trefilado e revestido de cobre eletrolítico; ref. PK0066 da Paraklin, TEL5830 da Termotécnica ou equivalente",184.95,null,null,184.95,null,null,null,null,null,"CPOS","HASTE DE ATERRAMENTO DE 5/8\"X3 M, EM AÇO SAE1010/1020, TREFILADO E REVESTIDO DE COBRE ELETROLÍTICO; REF. PK0066 DA PARAKLIN, TEL5830 DA TERMOTÉCNICA OU EQUIVALENTE","184,95",0,null,null,null,null,null,null,null,null,null,null,null,null,null,null,null,null,"","","",0]
["Insumo","CPOS","P.19.000.042252","Haste de aterramento de 5/8\"x2,4 m, em aço SAE1010/1020, trefilado e revestido de cobre eletrolítico; ref. PK0065 da Paraklin, TEL5824 da Termotécnica ou equivalente",144.23,null,null,144.23,null,null,null,null,null,"CPOS","HASTE DE ATERRAMENTO DE 5/8\"X2,4 M, EM AÇO SAE1010/1020, TREFILADO E REVESTIDO DE COBRE ELETROLÍTICO; REF. PK0065 DA PARAKLIN, TEL5824 DA TERMOTÉCNICA OU EQUIVALENTE","144,23",0,null,null,null,null,null,null,null,null,null,null,null,null,null,null,null,null,"","","",0]
["Insumo","SINAPI",11267,"ARRUELA LISA, REDONDA, DE LATAO POLIDO, DIAMETRO NOMINAL 5/8\", DIAMETRO EXTERNO = 34 MM, DIAMETRO DO FURO = 17 MM, ESPESSURA = *2,5* MM",1.56,null,null,3.12,null,null,null,null,null,"SINAPI","ARRUELA LISA, REDONDA, DE LATAO POLIDO, DIAMETRO NOMINAL 5/8\", DIAMETRO EXTERNO = 34 MM, DIAMETRO DO FURO = 17 MM, ESPESSURA = *2,5* MM","1,56",0,null,null,null,null,null,null,null,null,null,null,null,null,null,null,null,null,"","","",0]
["Insumo","SINAPI",39997,"PORCA ZINCADA, SEXTAVADA, DIAMETRO 1/4\"",0.45,null,null,0.9,null,null,null,null,null,"SINAPI","PORCA ZINCADA, SEXTAVADA, DIAMETRO 1/4\"","0,45",0,null,null,null,null,null,null,null,null,null,null,null,null,null,null,null,null,"","","",0]
["Insumo","SETOP","MATED-12614","CABO DE COBRE NU (SEÇÃO TRANSVERSAL: 25MM2| NÚMEROS DE FIOS: 7| DIÂMETRO DOS FIOS: 2,06MM |CLASSE: 2A)",22.28,null,null,66.84,null,null,null,null,null,"SETOP","CABO DE COBRE NU (SEÇÃO TRANSVERSAL: 25MM2| NÚMEROS DE FIOS: 7| DIÂMETRO DOS FIOS: 2,06MM |CLASSE: 2A)","22,28",0,null,null,null,null,null,null,null,null,null,null,null,null,null,null,null,null,"","","",0]
[null,null,null,null,"Custo Total do Material =>",null,null,628.3589,null,null,null,null,null,"","","CUSTO TOTAL DO MATERIAL =>",{"$f":"G455","v":0},null,null,null,null,null,null,null,null,null,null,null,null,null,null,null,null,"","","",0]
["D","Banco","Código","Atividades Auxiliares","Preço Unitário",null,null,"Custo Horário",null,null,null,null,null,"BANCO","ATIVIDADES AUXILIARES","PREÇO UNITÁRIO",0,null,null,null,null,null,null,null,null,null,null,null,null,null,null,null,null,"","","",0]
["Atividade Auxiliar","SETOP","ED-48704","ABRAÇADEIRA AJUSTÁVEL PARA POSTE, EM AÇO GALVANIZADO, COMPRIMENTO 80CM, INCLUSIVE INSTALAÇÃO",10.83,null,null,10.83,null,null,null,null,null,"SETOP","ABRAÇADEIRA AJUSTÁVEL PARA POSTE, EM AÇO GALVANIZADO, COMPRIMENTO 80CM, INCLUSIVE INSTALAÇÃO","10,83",0,null,null,null,null,null,null,null,null,null,null,null,null,null,null,null,null,"","","",0]
["Atividade Auxiliar","SETOP","ED-48231","ALVENARIA DE VEDAÇÃO COM TIJOLO CERÂMICO FURADO, ESP. 9CM, PARA REVESTIMENTO, INCLUSIVE ARGAMASSA PARA ASSENTAMENTO",46.27,null,null,194.334,null,null,null,null,null,"SETOP","ALVENARIA DE VEDAÇÃO COM TIJOLO CERÂMICO FURADO, ESP. 9CM, PARA REVESTIMENTO, INCLUSIVE ARGAMASSA PARA ASSENTAMENTO","46,27",0,null,null,null,null,null,null,null,null,null,null,null,null,null,null,null,null,"","","",0]
["Atividade Auxiliar","SETOP","ED-49440","ARMAÇÃO SECUNDÁRIA DE UM ESTRIBO, EM AÇO GALVANIZADO, PARA FIXAÇÃO DE ISOLADOR ROLDANA, EXCLUSIVE ISOLADOR, INCLUSIVE INSTALAÇÃO",42.96,null,null,42.96,null,null,null,null,null,{"$f":"UPPER(TRIM(B459))","v":"SETOP"},{"$f":"UPPER(TRIM(D459))","v":"ARMAÇÃO SECUNDÁRIA DE UM ESTRIBO, EM AÇO GALVANIZADO, PARA FIXAÇÃO DE ISOLADOR ROLDANA, EXCLUSIVE ISOLADOR, INCLUSIVE INSTALAÇÃO"},{"$f":"UPPER(TRIM(E459))","v":"42,96"},{"$f":"G459","v":0}]
["Atividade Auxiliar","SETOP","ED-48700","ATERRAMENTO COM HASTES COPPERWELD, DIÂMETRO DE  5/8\", COMPRIMENTO DE 240CM, EXCLUSIVE CABO E CAIXA PARA ATERRAMENTO, INCLUSIVE GRAMPO PARA HASTE E INSTALAÇÃO",334.18,null,null,668.36,null,null,null,null,null,"SETOP","ATERRAMENTO COM HASTES COPPERWELD, DIÂMETRO DE 5/8\", COMPRIMENTO DE 240CM, EXCLUSIVE CABO E CAIXA PARA ATERRAMENTO, INCLUSIVE GRAMPO PARA HASTE E INSTALAÇÃO","334,18",0]
["Atividade Auxiliar","SETOP","ED-49065","CABEÇOTE DE ALUMÍNIO PARA POSTE, DIÂMETRO 1.1/2\", EXCLUSIVE ELETRODUTO, INCLUSIVE INSTALAÇÃO",7.52,null,null,15.04,null,null,null,null,null,"SETOP","CABEÇOTE DE ALUMÍNIO PARA POSTE, DIÂMETRO 1.1/2\", EXCLUSIVE ELETRODUTO, INCLUSIVE INSTALAÇÃO","7,52",0]
["Atividade Auxiliar","SETOP","ED-51055","CAIXA DE INSPEÇÃO EM PVC, DIÂMETRO DE 30CM, ALTURA DE 30CM, COM TAMPA EM FERRO FUNDIDO, EXCLUSIVE HASTE DE ATERRAMENTO, INCLUSIVE INSTALAÇÃO",99.31,null,null,198.62,null,null,null,null,null,"SETOP","CAIXA DE INSPEÇÃO EM PVC, DIÂMETRO DE 30CM, ALTURA DE 30CM, COM TAMPA EM FERRO FUNDIDO, EXCLUSIVE HASTE DE ATERRAMENTO, INCLUSIVE INSTALAÇÃO","99,31",0]
["Atividade Auxiliar","SETOP","ED-50727","CHAPISCO COM ARGAMASSA, TRAÇO 1:3 (CIMENTO E AREIA), ESP. 5MM, APLICADO EM ALVENARIA/ESTRUTURA DE CONCRETO COM COLHER, PREPARO MECÂNICO",8.58,null,null,72.072,null,null,null,null,null,"SETOP","CHAPISCO COM ARGAMASSA, TRAÇO 1:3 (CIMENTO E AREIA), ESP. 5MM, APLICADO EM ALVENARIA/ESTRUTURA DE CONCRETO COM COLHER, PREPARO MECÂNICO","8,58",0]
["Atividade Auxiliar","SETOP","ED-49443","ISOLADOR ROLDANA EM PORCELANA, TENSÃO NOMINAL 1KV, EXCLUSIVE ARMAÇÃO SECUNDÁRIA, INCLUSIVE INSTALAÇÃO",11,null,null,11,null,null,null,null,null,"SETOP","ISOLADOR ROLDANA EM PORCELANA, TENSÃO NOMINAL 1KV, EXCLUSIVE ARMAÇÃO SECUNDÁRIA, INCLUSIVE INSTALAÇÃO","11",0]
["Atividade Auxiliar","SETOP","ED-50760","REBOCO COM ARGAMASSA, TRAÇO 1:2:9 (CIMENTO, CAL E AREIA), COM ADITIVO IMPERMEABILIZANTE, ESP. 20MM, APLICAÇÃO MANUAL, PREPARO MECÂNICO",43.94,null,null,369.096,null,null,null,null,null,"SETOP","REBOCO COM ARGAMASSA, TRAÇO 1:2:9 (CIMENTO, CAL E AREIA), COM ADITIVO IMPERMEABILIZANTE, ESP. 20MM, APLICAÇÃO MANUAL, PREPARO MECÂNICO","43,94",0]
["Atividade Auxiliar","SINAPI",88247,"AUXILIAR DE ELETRICISTA COM ENCARGOS COMPLEMENTARES",22.34,null,null,163.8267,null,null,null,null,null,"SINAPI","AUXILIAR DE ELETRICISTA COM ENCARGOS COMPLEMENTARES","22,34",0]
["Atividade Auxiliar","SINAPI",88264,"ELETRICISTA COM ENCARGOS COMPLEMENTARES",27.8,null,null,203.8667,null,null,null,null,null,"SINAPI","ELETRICISTA COM ENCARGOS COMPLEMENTARES","27,8",0]
["Atividade Auxiliar","SINAPI",92986,"CABO DE COBRE FLEXÍVEL ISOLADO, 35 MM², ANTI-CHAMA 0,6/1,0 KV, PARA REDE ENTERRADA DE DISTRIBUIÇÃO DE ENERGIA ELÉTRICA - FORNECIMENTO E INSTALAÇÃO. AF_12/2021",36.27,null,null,1450.8,null,null,null,null,null,"SINAPI","CABO DE COBRE FLEXÍVEL ISOLADO, 35 MM², ANTI-CHAMA 0,6/1,0 KV, PARA REDE ENTERRADA DE DISTRIBUIÇÃO DE ENERGIA ELÉTRICA - FORNECIMENTO E INSTALAÇÃO. AF_12/2021","36,27",0]
["Atividade Auxiliar","SINAPI",91935,"CABO DE COBRE FLEXÍVEL ISOLADO, 16 MM², ANTI-CHAMA 0,6/1,0 KV, PARA CIRCUITOS TERMINAIS - FORNECIMENTO E INSTALAÇÃO. AF_12/2015",23.29,null,null,232.9,null,null,null,null,null,"SINAPI","CABO DE COBRE FLEXÍVEL ISOLADO, 16 MM², ANTI-CHAMA 0,6/1,0 KV, PARA CIRCUITOS TERMINAIS - FORNECIMENTO E INSTALAÇÃO. AF_12/2015","23,29",0]
["Atividade Auxiliar","SETOP","ED-28593","CAIXA PARA PROTEÇÃO GERAL, TIPO CM-8, DIMENSÕES CONFORME PADRÃO CEMIG, EXCLUSIVE BARRAMENTO E DISJUNTOR, INCLUSIVE INSTALAÇÃO",329.29,null,null,329.29,null,null,null,null,null,"SETOP","CAIXA PARA PROTEÇÃO GERAL, TIPO CM-8, DIMENSÕES CONFORME PADRÃO CEMIG, EXCLUSIVE BARRAMENTO E DISJUNTOR, INCLUSIVE INSTALAÇÃO","329,29",0]
["Atividade Auxiliar","SETOP","ED-20697","POSTE PARA ENTRADA DE ENERGIA EM CONCRETO ARMADO, DUPLO T, RESISTÊNCIA À FLEXÃO 300DAN, ALTURA 7,5M - FORNECIMENTO, EXCLUSIVE MONTAGEM E",1637.97,null,null,1637.97,null,null,null,null,null,"SETOP","POSTE PARA ENTRADA DE ENERGIA EM CONCRETO ARMADO, DUPLO T, RESISTÊNCIA À FLEXÃO 300DAN, ALTURA 7,5M - FORNECIMENTO, EXCLUSIVE MONTAGEM E","1637,97",0]
["Atividade Auxiliar","SETOP","ED-49319","ELETRODUTO DE AÇO GALVANIZADO MÉDIO, INCLUSIVE CONEXÕES, SUPORTES E FIXAÇÃO DN 32 (1.1/4\")",41.09,null,null,123.27,null,null,null,null,null,"SETOP","ELETRODUTO DE AÇO GALVANIZADO MÉDIO, INCLUSIVE CONEXÕES, SUPORTES E FIXAÇÃO DN 32 (1.1/4\")","41,09",0]
[null,null,null,null,"Custo Total das Atividades =>",null,null,5724.2354,null,null,null,null,null,"","","CUSTO TOTAL DAS ATIVIDADES =>",0]
[null,null,null,null,"LS =>",0,"MO com LS =>",1043.40247394731,null,null,null,null,null,"","","LS =>","MO com LS =>"]
[null,null,null,null,null,"Valor sem BDI =>",null,6352.59,null,null,null,null,null,"","","",0]
[null,null,null,null,null,null,null,null,null,null,null,null,null,"","","",0]
[" 15.2.2.1 ","Código","Banco","Descrição","Und","Quant.","Valor Unit","Total",null,null,null,null,null,"CÓDIGO","DESCRIÇÃO","UND","Valor Unit"]
["Composição"," JMV-CRAS-010 ","Próprio","RALO SIFONADO, PVC, DN 100 X 100 X 50 MM, JUNTA SOLDÁVEL, FORNECIDO E INSTALADO EM RAMAL DE DESCARGA OU EM RAMAL DE ESGOTO SANITÁRIO. AF_08/2022 - BASEADA DA SINAPI (89709)","UN",1,22.06,22.06,null,null,null,null,null,"JMV-CRAS-010","RALO SIFONADO, PVC, DN 100 X 100 X 50 MM, JUNTA SOLDÁVEL, FORNECIDO E INSTALADO EM RAMAL DE DESCARGA OU EM RAMAL DE ESGOTO SANITÁRIO. AF_08/2022 - BASEADA DA SINAPI (89709)","UN",22.06]
["Composição Auxiliar"," 88248 ","SINAPI","AUXILIAR DE ENCANADOR OU BOMBEIRO HIDRÁULICO COM ENCARGOS COMPLEMENTARES","H",0.1652,21.34,3.52,null,null,null,null,null,"88248","AUXILIAR DE ENCANADOR OU BOMBEIRO HIDRÁULICO COM ENCARGOS COMPLEMENTARES","H",21.34]
["Composição Auxiliar"," 88267 ","SINAPI","ENCANADOR OU BOMBEIRO HIDRÁULICO COM ENCARGOS COMPLEMENTARES","H",0.1652,26.7,4.41,null,null,null,null,null,"88267","ENCANADOR OU BOMBEIRO HIDRÁULICO COM ENCARGOS COMPLEMENTARES","H",26.7]
["Insumo"," 00000122 ","SINAPI","ADESIVO PLASTICO PARA PVC, FRASCO COM *850* GR","UN",0.0049,57.32,0.28,null,null,null,null,null,"00000122","ADESIVO PLASTICO PARA PVC, FRASCO COM *850* GR","UN",57.32]
["Insumo"," 00020083 ","SINAPI","SOLUCAO PREPARADORA / LIMPADORA PARA PVC, FRASCO COM 1000 CM3","UN",0.0075,64.94,0.48,null,null,null,null,null,"00020083","SOLUCAO PREPARADORA / LIMPADORA PARA PVC, FRASCO COM 1000 CM3","UN",64.94]
["Insumo"," 00038383 ","SINAPI","LIXA D'AGUA EM FOLHA, GRAO 100","UN",0.036,2.34,0.08,null,null,null,null,null,"00038383","LIXA D'AGUA EM FOLHA, GRAO 100","UN",2.34]
["Insumo"," 07076 ","EMOP","RALO SIFONADO DE PVC RIGIDO, DE (100X100 )MM, COM SAIDA DE 50MM, COM TAMPA CEGA","UN",1,13.29,13.29,null,null,null,null,null,"07076","RALO SIFONADO DE PVC RIGIDO, DE (100X100 )MM, COM SAIDA DE 50MM, COM TAMPA CEGA","UN",13.29]
[null,null,null,null,"LS =>",0,"MO com LS =>",6.29,null,null,null,null,null,"","","LS =>","MO com LS =>"]
[null,null,null,null,null,"Valor sem BDI =>",null,22.06,null,null,null,null,null,"","","",0]
[null,null,null,null,null,null,null,null,null,null,null,null,null,"","","",0]
[" 15.2.2.2 ","Código","Banco","Descrição","Und","Quant.","Valor Unit","Total",null,null,null,null,null,"CÓDIGO","DESCRIÇÃO","UND","Valor Unit"]
["Composição"," JMV-CRAS-012 ","Próprio","RALO SIFONADO, PVC, DN 100 X 150 X 50 MM, JUNTA SOLDÁVEL, FORNECIDO E INSTALADO EM RAMAL DE DESCARGA OU EM RAMAL DE ESGOTO SANITÁRIO. AF_08/2022 - BASEADA DA SINAPI (89709)","UN",1,44.77,44.77,null,null,null,null,null,"JMV-CRAS-012","RALO SIFONADO, PVC, DN 100 X 150 X 50 MM, JUNTA SOLDÁVEL, FORNECIDO E INSTALADO EM RAMAL DE DESCARGA OU EM RAMAL DE ESGOTO SANITÁRIO. AF_08/2022 - BASEADA DA SINAPI (89709)","UN",44.77]
["Composição Auxiliar"," 88248 ","SINAPI","AUXILIAR DE ENCANADOR OU BOMBEIRO HIDRÁULICO COM ENCARGOS COMPLEMENTARES","H",0.1652,21.34,3.52,null,null,null,null,null,"88248","AUXILIAR DE ENCANADOR OU BOMBEIRO HIDRÁULICO COM ENCARGOS COMPLEMENTARES","H",21.34]
["Composição Auxiliar"," 88267 ","SINAPI","ENCANADOR OU BOMBEIRO HIDRÁULICO COM ENCARGOS COMPLEMENTARES","H",0.1652,26.7,4.41,null,null,null,null,null,"88267","ENCANADOR OU BOMBEIRO HIDRÁULICO COM ENCARGOS COMPLEMENTARES","H",26.7]
["Insumo"," 00000122 ","SINAPI","ADESIVO PLASTICO PARA PVC, FRASCO COM *850* GR","UN",0.0049,57.32,0.28,null,null,null,null,null,"00000122","ADESIVO PLASTICO PARA PVC, FRASCO COM *850* GR","UN",57.32]
["Insumo"," 00020083 ","SINAPI","SOLUCAO PREPARADORA / LIMPADORA PARA PVC, FRASCO COM 1000 CM3","UN",0.0075,64.94,0.48,null,null,null,null,null,"00020083","SOLUCAO PREPARADORA / LIMPADORA PARA PVC, FRASCO COM 1000 CM3","UN",64.94]
["Insumo"," 00038383 ","SINAPI","LIXA D'AGUA EM FOLHA, GRAO 100","UN",0.036,2.34,0.08,null,null,null,null,null,"00038383","LIXA D'AGUA EM FOLHA, GRAO 100","UN",2.34]
["Insumo"," JMV.CRAS.012 ","Próprio","RALO SIFONADO 100X150X50","UND",1,36,36,null,null,null,null,null,"JMV.CRAS.012","RALO SIFONADO 100X150X50","UND",36]
[null,null,null,null,"LS =>",0,"MO com LS =>",6.29,null,null,null,null,null,"","","LS =>","MO com LS =>"]
[null,null,null,null,null,"Valor sem BDI =>",null,44.77,null,null,null,null,null,"","","",0]
[null,null,null,null,null,null,null,null,null,null,null,null,null,"","","",0]
[" 15.2.2.3 ","Código","Banco","Descrição","Und","Quant.","Valor Unit","Total",null,null,null,null,null,"CÓDIGO","DESCRIÇÃO","UND","Valor Unit"]
["Composição"," JMV-CRAS-011 ","Próprio","RALO SIFONADO, PVC, DN 150 X 185 X 75 MM, JUNTA SOLDÁVEL, FORNECIDO E INSTALADO EM RAMAL DE DESCARGA OU EM RAMAL DE ESGOTO SANITÁRIO. AF_08/2022 - BASEADA DA SINAPI (89709)","UN",1,55.79,55.79,null,null,null,null,null,"JMV-CRAS-011","RALO SIFONADO, PVC, DN 150 X 185 X 75 MM, JUNTA SOLDÁVEL, FORNECIDO E INSTALADO EM RAMAL DE DESCARGA OU EM RAMAL DE ESGOTO SANITÁRIO. AF_08/2022 - BASEADA DA SINAPI (89709)","UN",55.79]
["Composição Auxiliar"," 88248 ","SINAPI","AUXILIAR DE ENCANADOR OU BOMBEIRO HIDRÁULICO COM ENCARGOS COMPLEMENTARES","H",0.1652,21.34,3.52,null,null,null,null,null,"88248","AUXILIAR DE ENCANADOR OU BOMBEIRO HIDRÁULICO COM ENCARGOS COMPLEMENTARES","H",21.34]
["Composição Auxiliar"," 88267 ","SINAPI","ENCANADOR OU BOMBEIRO HIDRÁULICO COM ENCARGOS COMPLEMENTARES","H",0.1652,26.7,4.41,null,null,null,null,null,"88267","ENCANADOR OU BOMBEIRO HIDRÁULICO COM ENCARGOS COMPLEMENTARES","H",26.7]
["Insumo"," 00000122 ","SINAPI","ADESIVO PLASTICO PARA PVC, FRASCO COM *850* GR","UN",0.0049,57.32,0.28,null,null,null,null,null,"00000122","ADESIVO PLASTICO PARA PVC, FRASCO COM *850* GR","UN",57.32]
["Insumo"," 00020083 ","SINAPI","SOLUCAO PREPARADORA / LIMPADORA PARA PVC, FRASCO COM 1000 CM3","UN",0.0075,64.94,0.48,null,null,null,null,null,"00020083","SOLUCAO PREPARADORA / LIMPADORA PARA PVC, FRASCO COM 1000 CM3","UN",64.94]
["Insumo"," 00038383 ","SINAPI","LIXA D'AGUA EM FOLHA, GRAO 100","UN",0.036,2.34,0.08,null,null,null,null,null,"00038383","LIXA D'AGUA EM FOLHA, GRAO 100","UN",2.34]
["Insumo"," 02672 ","EMOP","RALO SIFONADO DE PVC RIGIDO, COM SAIDA D E 75MM, COM GRELHA REDONDA E PORTA GRELH A, DE (150X185X75)MM","UN",1,47.02,47.02,null,null,null,null,null,"02672","RALO SIFONADO DE PVC RIGIDO, COM SAIDA D E 75MM, COM GRELHA REDONDA E PORTA GRELH A, DE (150X185X75)MM","UN",{"$f":"G506","v":47.02}]
[null,null,null,null,"LS =>",0,"MO com LS =>",6.29,null,null,null,null,null,"","","LS =>","MO com LS =>"]
[null,null,null,null,null,"Valor sem BDI =>",null,55.79,null,null,null,null,null,"","","",0]
[null,null,null,null,null,null,null,null,null,null,null,null,null,"","","",0]
[" 15.2.3.10 ","Código","Banco","Descrição","Und","Quant.","Valor Unit","Total",null,null,null,null,null,"CÓDIGO","DESCRIÇÃO","UND","Valor Unit"]
["Composição"," JMV-CRAS-013 ","Próprio","JOELHO DE 90°COM BOLSA PARA ANEL, EM PVC RÍGIDO C/ ANÉIS, PARA ESGOTO SECUNDÁRIO, DIÂM = 40MM - BASEADA DA ORSE (1672)","un",1,17.71,17.71,null,null,null,null,null,{"$f":"UPPER(TRIM(B511))","v":"JMV-CRAS-013"},{"$f":"UPPER(TRIM(D511))","v":"JOELHO DE 90°COM BOLSA PARA ANEL, EM PVC RÍGIDO C/ ANÉIS, PARA ESGOTO SECUNDÁRIO, DIÂM = 40MM - BASEADA DA ORSE (1672)"},"UN",17.71]
["Composição Auxiliar"," 88267 ","SINAPI","ENCANADOR OU BOMBEIRO HIDRÁULICO COM ENCARGOS COMPLEMENTARES","H",0.28,26.7,7.47,null,null,null,null,null,"88267","ENCANADOR OU BOMBEIRO HIDRÁULICO COM ENCARGOS COMPLEMENTARES","H",26.7]
["Composição Auxiliar"," 88316 ","SINAPI","SERVENTE COM ENCARGOS COMPLEMENTARES","H",0.28,19.76,5.53,null,null,null,null,null,"88316","SERVENTE COM ENCARGOS COMPLEMENTARES","H",19.76]
["Insumo"," 162 ","ORSE","Anel borracha p/ tubo pvc sanitário predial, d=  40mm Anel borracha p/ tubo pvc sanitário predial d=  40mm un","un",1,0.98,0.98,null,null,null,null,null,"162","ANEL BORRACHA P/ TUBO PVC SANITÁRIO PREDIAL, D= 40MM ANEL BORRACHA P/ TUBO PVC SANITÁRIO PREDIAL D= 40MM UN","UN",0.98]
["Insumo"," 1188 ","ORSE","Joelho 90° pvc rigido com anel p/esgoto secundario, d= 40mm un","un",1,2.46,2.46,null,null,null,null,null,"1188","JOELHO 90° PVC RIGIDO COM ANEL P/ESGOTO SECUNDARIO, D= 40MM UN","UN",2.46]
["Insumo"," 1703 ","ORSE","Pasta lubrificante p/  pvc je kg","kg",0.02,63.5,1.27,null,null,null,null,null,"1703","PASTA LUBRIFICANTE P/ PVC JE KG",{"$f":"UPPER(TRIM(E516))","v":"KG"},63.5]
[null,null,null,null,"LS =>",0,"MO com LS =>",10.09,null,null,null,null,null,"","","LS =>","MO com LS =>"]
[null,null,null,null,null,"Valor sem BDI =>",null,17.71,null,null,null,null,null,"","","",0]
[null,null,null,null,null,null,null,null,null,null,null,null,null,"","","",0]
[" 15.2.3.11 ","Código","Banco","Descrição","Und","Quant.","Valor Unit","Total",null,null,null,null,null,"CÓDIGO","DESCRIÇÃO","UND","Valor Unit"]
["Composição"," JMV-CRAS-016 ","Próprio","JUNÇÃO SIMPLES EM PVC RÍGIDO SOLDÁVEL, PARA ESGOTO PRIMÁRIO, DIÂM = 100 X 50MM - BASEADA DA ORSE (1562)","un",1,52.6,52.6,null,null,null,null,null,"JMV-CRAS-016","JUNÇÃO SIMPLES EM PVC RÍGIDO SOLDÁVEL, PARA ESGOTO PRIMÁRIO, DIÂM = 100 X 50MM - BASEADA DA ORSE (1562)","UN",52.6]
["Composição Auxiliar"," 88267 ","SINAPI","ENCANADOR OU BOMBEIRO HIDRÁULICO COM ENCARGOS COMPLEMENTARES","H",0.46,26.7,12.28,null,null,null,null,null,"88267","ENCANADOR OU BOMBEIRO HIDRÁULICO COM ENCARGOS COMPLEMENTARES","H",26.7]
["Composição Auxiliar"," 88316 ","SINAPI","SERVENTE COM ENCARGOS COMPLEMENTARES","H",0.46,19.76,9.08,null,null,null,null,null,"88316","SERVENTE COM ENCARGOS COMPLEMENTARES","H",19.76]
["Insumo"," 138 ","ORSE","Adesivo pvc em frasco de 850 gramas kg","tubo",0.058,72.41,4.19,null,null,null,null,null,"138","ADESIVO PVC EM FRASCO DE 850 GRAMAS KG","TUBO",72.41]
["Insumo"," 1270 ","ORSE","Juncao simples pvc rigido p/ esgoto primario, diam =100 x  50mm un","un",1,20.71,20.71,null,null,null,null,null,"1270","JUNCAO SIMPLES PVC RIGIDO P/ ESGOTO PRIMARIO, DIAM =100 X 50MM UN","UN",20.71]
["Insumo"," 2036 ","ORSE","Solucao limpadora pvc l","l",0.091,69.74,6.34,null,null,null,null,null,"2036","SOLUCAO LIMPADORA PVC L","L",69.74]
[null,null,null,null,"LS =>",0,"MO com LS =>",16.57,null,null,null,null,null,"","","LS =>","MO com LS =>"]
[null,null,null,null,null,"Valor sem BDI =>",null,52.6,null,null,null,null,null,"","","",0]
[null,null,null,null,null,null,null,null,null,null,null,null,null,"","","",0]
[" 15.2.3.12 ","Código","Banco","Descrição","Und","Quant.","Valor Unit","Total",null,null,null,null,null,"CÓDIGO","DESCRIÇÃO","UND","Valor Unit"]
["Composição"," JMV-CRAS-018 ","Próprio","JUNÇÃO SIMPLES EM PVC RÍGIDO SOLDÁVEL, PARA ESGOTO PRIMÁRIO, DIÂM = 100 X 75MM - BASEADA DA ORSE (1563)","un",1,62.15,62.15,null,null,null,null,null,"JMV-CRAS-018","JUNÇÃO SIMPLES EM PVC RÍGIDO SOLDÁVEL, PARA ESGOTO PRIMÁRIO, DIÂM = 100 X 75MM - BASEADA DA ORSE (1563)","UN",62.15]
["Composição Auxiliar"," 88267 ","SINAPI","ENCANADOR OU BOMBEIRO HIDRÁULICO COM ENCARGOS COMPLEMENTARES","H",0.46,26.7,12.28,null,null,null,null,null,"88267","ENCANADOR OU BOMBEIRO HIDRÁULICO COM ENCARGOS COMPLEMENTARES","H",26.7]
["Composição Auxiliar"," 88316 ","SINAPI","SERVENTE COM ENCARGOS COMPLEMENTARES","H",0.46,19.76,9.08,null,null,null,null,null,"88316","SERVENTE COM ENCARGOS COMPLEMENTARES","H",19.76]
["Insumo"," 138 ","ORSE","Adesivo pvc em frasco de 850 gramas kg","tubo",0.067,72.41,4.85,null,null,null,null,null,"138","ADESIVO PVC EM FRASCO DE 850 GRAMAS KG","TUBO",72.41]
["Insumo"," 2036 ","ORSE","Solucao limpadora pvc l","l",0.106,69.74,7.39,null,null,null,null,null,"2036","SOLUCAO LIMPADORA PVC L","L",69.74]
["Insumo"," 00003660 ","SINAPI","JUNCAO SIMPLES DE REDUCAO, PVC, DN 100 X 75 MM, SERIE NORMAL PARA ESGOTO PREDIAL","UN",1,28.55,28.55,null,null,null,null,null,"00003660","JUNCAO SIMPLES DE REDUCAO, PVC, DN 100 X 75 MM, SERIE NORMAL PARA ESGOTO PREDIAL","UN",28.55]
[null,null,null,null,"LS =>",0,"MO com LS =>",16.57,null,null,null,null,null,"","","LS =>","MO com LS =>"]
[null,null,null,null,null,"Valor sem BDI =>",null,62.15,null,null,null,null,null,"","","",0]
[null,null,null,null,null,null,null,null,null,null,null,null,null,"","","",0]
[" 15.2.3.19 ","Código","Banco","Descrição","Und","Quant.","Valor Unit","Total",null,null,null,null,null,"CÓDIGO","DESCRIÇÃO","UND","Valor Unit"]
["Composição"," JMV-CRAS-019 ","Próprio","VEDAÇÃO PARA SAÍDA DE VASO SANITÁRIO EM  PVC RÍGIDO SOLDÁVEL, PARA ESGOTO PRIMÁRIO, DIÂM = 100MM - BASEADA DA ORSE (1595)","un",1,24.89,24.89,null,null,null,null,null,"JMV-CRAS-019","VEDAÇÃO PARA SAÍDA DE VASO SANITÁRIO EM PVC RÍGIDO SOLDÁVEL, PARA ESGOTO PRIMÁRIO, DIÂM = 100MM - BASEADA DA ORSE (1595)","UN",24.89]
["Composição Auxiliar"," 88267 ","SINAPI","ENCANADOR OU BOMBEIRO HIDRÁULICO COM ENCARGOS COMPLEMENTARES","H",0.23,26.7,6.14,null,null,null,null,null,"88267","ENCANADOR OU BOMBEIRO HIDRÁULICO COM ENCARGOS COMPLEMENTARES","H",26.7]
["Composição Auxiliar"," 88316 ","SINAPI","SERVENTE COM ENCARGOS COMPLEMENTARES","H",0.23,19.76,4.54,null,null,null,null,null,"88316","SERVENTE COM ENCARGOS COMPLEMENTARES","H",19.76]
["Insumo"," 138 ","ORSE","Adesivo pvc em frasco de 850 gramas kg","tubo",0.025,72.41,1.81,null,null,null,null,null,"138","ADESIVO PVC EM FRASCO DE 850 GRAMAS KG","TUBO",72.41]
["Insumo"," 2036 ","ORSE","Solucao limpadora pvc l","l",0.04,69.74,2.78,null,null,null,null,null,"2036","SOLUCAO LIMPADORA PVC L","L",69.74]
["Insumo"," 00006138 ","SINAPI","ANEL DE VEDACAO, PVC FLEXIVEL, 100 MM, PARA SAIDA DE BACIA / VASO SANITARIO","UN",1,9.62,9.62,null,null,null,null,null,"00006138","ANEL DE VEDACAO, PVC FLEXIVEL, 100 MM, PARA SAIDA DE BACIA / VASO SANITARIO","UN",9.62]
[null,null,null,null,"LS =>",0,"MO com LS =>",8.28,null,null,null,null,null,"","","LS =>","MO com LS =>"]
[null,null,null,null,null,"Valor sem BDI =>",null,24.89,null,null,null,null,null,"","","",0]
[null,null,null,null,null,null,null,null,null,null,null,null,null,"","","",0]
[" 15.6.1.5 ","Código","Banco","Descrição","Und","Quant.","Valor Unit","Total",null,null,null,null,null,"CÓDIGO","DESCRIÇÃO","UND","Valor Unit"]
["Composição"," JMV-CRAS-008 ","Próprio","JUNÇÃO SIMPLES EM PVC RÍGIDO SOLDÁVEL, PARA ESGOTO PRIMÁRIO, DIÂM = 75 X 50MM - BASEADA DA ORSE (1560)","un",1,{"$f":"SUM(H552:H556)","v":37.35},{"$f":"F551*G551","v":37.35},null,null,null,null,null,"JMV-CRAS-008","JUNÇÃO SIMPLES EM PVC RÍGIDO SOLDÁVEL, PARA ESGOTO PRIMÁRIO, DIÂM = 75 X 50MM - BASEADA DA ORSE (1560)","UN",37.35]
["Composição Auxiliar"," 88267 ","SINAPI","ENCANADOR OU BOMBEIRO HIDRÁULICO COM ENCARGOS COMPLEMENTARES","H",0.37,26.7,9.87,null,null,null,null,null,"88267","ENCANADOR OU BOMBEIRO HIDRÁULICO COM ENCARGOS COMPLEMENTARES","H",26.7]
["Composição Auxiliar"," 88316 ","SINAPI","SERVENTE COM ENCARGOS COMPLEMENTARES","H",0.37,19.76,7.31,null,null,null,null,null,"88316","SERVENTE COM ENCARGOS COMPLEMENTARES","H",19.76]
["Insumo"," 138 ","ORSE","Adesivo pvc em frasco de 850 gramas kg","tubo",0.042,72.41,3.04,null,null,null,null,null,"138","ADESIVO PVC EM FRASCO DE 850 GRAMAS KG","TUBO",72.41]
["Insumo"," 2036 ","ORSE","Solucao limpadora pvc l","l",0.063,69.74,4.39,null,null,null,null,null,"2036","SOLUCAO LIMPADORA PVC L","L",69.74]
["Insumo","H00335","SEDOP","Junção simples PVC JS - 75 x 50mm - LS","UN",1,12.74,12.74,null,null,null,null,null,"H00335","JUNÇÃO SIMPLES PVC JS - 75 X 50MM - LS","UN",12.74]
[null,null,null,null,"LS =>",0,"MO com LS =>",13.33,null,null,null,null,null,"","","LS =>","MO com LS =>"]
[null,null,null,null,null,"Valor sem BDI =>",null,40.79,null,null,null,null,null,"","","",0]
[null,null,null,null,null,null,null,null,null,null,null,null,null,"","","",0]
[" 15.6.1.13 ","Código","Banco","Descrição","Und","Quant.","Valor Unit","Total",null,null,null,null,null,"CÓDIGO","DESCRIÇÃO","UND","Valor Unit"]
["Composição"," JMV-CRAS-009 ","Próprio","TE SANITARIO DIAMETRO 75 X 50 MM - BASEADA DA AGETOP CIVIL (082231)","Un",1,27.7,27.7,null,null,null,null,null,"JMV-CRAS-009","TE SANITARIO DIAMETRO 75 X 50 MM - BASEADA DA AGETOP CIVIL (082231)","UN",27.7]
["Composição Auxiliar"," 88267 ","SINAPI","ENCANADOR OU BOMBEIRO HIDRÁULICO COM ENCARGOS COMPLEMENTARES","H",0.37,26.7,9.87,null,null,null,null,null,"88267","ENCANADOR OU BOMBEIRO HIDRÁULICO COM ENCARGOS COMPLEMENTARES","H",26.7]
["Composição Auxiliar"," 88248 ","SINAPI","AUXILIAR DE ENCANADOR OU BOMBEIRO HIDRÁULICO COM ENCARGOS COMPLEMENTARES","H",0.37,21.34,7.89,null,null,null,null,null,"88248","AUXILIAR DE ENCANADOR OU BOMBEIRO HIDRÁULICO COM ENCARGOS COMPLEMENTARES","H",21.34]
["Insumo"," H415 ","AGETOP CIVIL","TE SANITARIO DIAMETRO 75 X 50 mm - (ESGOTO)","un",1,9.94,9.94,null,null,null,null,null,"H415","TE SANITARIO DIAMETRO 75 X 50 MM - (ESGOTO)","UN",9.94]
[null,null,null,null,"LS =>",0,"MO com LS =>",14.1,null,null,null,null,null,"","","LS =>","MO com LS =>"]
[null,null,null,null,null,"Valor sem BDI =>",null,27.7,null,null,null,null,null,"","","",0]
[null,null,null,null,null,null,null,null,null,null,null,null,null,"","","",0]
[" 15.8.5.3 ","Código","Banco","Descrição","Und","Quant.","Valor Unit","Total",null,null,null,null,null,"CÓDIGO","DESCRIÇÃO","UND","Valor Unit"]
["Composição"," JMV-CRAS-014 ","Próprio","BUCHA DE REDUÇÃO CURTA DE PVC RÍGIDO SOLDÁVEL, MARROM, DIÂM = 40 X 32MM - BASEADA DA ORSE (1073)","un",1,10.72,10.72,null,null,null,null,null,"JMV-CRAS-014","BUCHA DE REDUÇÃO CURTA DE PVC RÍGIDO SOLDÁVEL, MARROM, DIÂM = 40 X 32MM - BASEADA DA ORSE (1073)","UN",10.72]
["Composição Auxiliar"," 88267 ","SINAPI","ENCANADOR OU BOMBEIRO HIDRÁULICO COM ENCARGOS COMPLEMENTARES","H",0.14,26.7,3.73,null,null,null,null,null,"88267","ENCANADOR OU BOMBEIRO HIDRÁULICO COM ENCARGOS COMPLEMENTARES","H",{"$f":"G570","v":26.7}]
["Composição Auxiliar"," 88316 ","SINAPI","SERVENTE COM ENCARGOS COMPLEMENTARES","H",0.14,19.76,2.76,null,null,null,null,null,"88316","SERVENTE COM ENCARGOS COMPLEMENTARES","H",19.76]
["Insumo"," 138 ","ORSE","Adesivo pvc em frasco de 850 gramas kg","tubo",0.009,72.41,0.65,null,null,null,null,null,"138","ADESIVO PVC EM FRASCO DE 850 GRAMAS KG","TUBO",72.41]
["Insumo"," 2036 ","ORSE","Solucao limpadora pvc l","l",0.013,69.74,0.9,null,null,null,null,null,"2036","SOLUCAO LIMPADORA PVC L","L",69.74]
["Insumo"," 00000812 ","SINAPI","BUCHA DE REDUCAO DE PVC, SOLDAVEL, CURTA, COM 40 X 32 MM, PARA AGUA FRIA PREDIAL","UN",1,2.68,2.68,null,null,null,null,null,"00000812","BUCHA DE REDUCAO DE PVC, SOLDAVEL, CURTA, COM 40 X 32 MM, PARA AGUA FRIA PREDIAL","UN",2.68]
[null,null,null,null,"LS =>",0,"MO com LS =>",5.04,null,null,null,null,null,{"$f":"UPPER(TRIM(B575))","v":""},{"$f":"UPPER(TRIM(D575))","v":""},"LS =>","MO com LS =>"]
[null,null,null,null,null,"Valor sem BDI =>",null,10.72,null,null,null,null,null,"","","",0]
[null,null,null,null,null,null,null,null,null,null,null,null,null,"","","",0]
[" 15.8.5.22 ","Código","Banco","Descrição","Und","Quant.","Valor Unit","Total",null,null,null,null,null,"CÓDIGO","DESCRIÇÃO","UND","Valor Unit"]
["Composição"," JMV-CRAS-015 ","Próprio","TE REDUCAO PVC SOLDAVEL 32X25MM - BASEADA DA SBC (052214)","UN",1,25.07,25.07,null,null,null,null,null,"JMV-CRAS-015","TE REDUCAO PVC SOLDAVEL 32X25MM - BASEADA DA SBC (052214)","UN",25.07]
["Composição Auxiliar"," 88248 ","SINAPI","AUXILIAR DE ENCANADOR OU BOMBEIRO HIDRÁULICO COM ENCARGOS COMPLEMENTARES","H",0.337,21.34,7.19,null,null,null,null,null,"88248","AUXILIAR DE ENCANADOR OU BOMBEIRO HIDRÁULICO COM ENCARGOS COMPLEMENTARES",{"$f":"UPPER(TRIM(E580))","v":"H"},21.34]
["Composição Auxiliar"," 88267 ","SINAPI","ENCANADOR OU BOMBEIRO HIDRÁULICO COM ENCARGOS COMPLEMENTARES","H",0.337,26.7,8.99,null,null,null,null,null,"88267","ENCANADOR OU BOMBEIRO HIDRÁULICO COM ENCARGOS COMPLEMENTARES","H",26.7]
["Insumo"," 000386 ","SBC","SOLUCAO LIMPADORA PARA PVC EMBALAGEM 200cc","UN",0.014,16.3,0.22,null,null,null,null,null,"000386","SOLUCAO LIMPADORA PARA PVC EMBALAGEM 200CC","UN",16.3]
["Insumo"," 003389 ","SBC","ADESIVO PARA PVC BISNAGA DE 75 GRAMAS","UN",0.114,10.9,1.24,null,null,null,null,null,"003389","ADESIVO PARA PVC BISNAGA DE 75 GRAMAS","UN",10.9]
["Insumo"," 005666 ","SBC","TE DE REDUCAO 90 PVC SOLDAVEL 32 x 25mm","UN",1,7.43,7.43,null,null,null,null,null,"005666","TE DE REDUCAO 90 PVC SOLDAVEL 32 X 25MM","UN",7.43]
[null,null,null,null,"LS =>",0,"MO com LS =>",12.84,null,null,null,null,null,"","","LS =>","MO com LS =>"]
[null,null,null,null,null,"Valor sem BDI =>",null,25.07,null,null,null,null,null,"","","",0]
[null,null,null,null,null,null,null,null,null,null,null,null,null,"","","",0]
[" 15.8.5.23 ","Código","Banco","Descrição","Und","Quant.","Valor Unit","Total",null,null,null,null,null,"CÓDIGO","DESCRIÇÃO","UND","Valor Unit"]
["Composição"," JMV-CRAS-017 ","Próprio","TE REDUCAO PVC SOLDAVEL 40X25MM - BASEADA DA SBC (052216)","UN",1,40.89,40.89,null,null,null,null,null,"JMV-CRAS-017","TE REDUCAO PVC SOLDAVEL 40X25MM - BASEADA DA SBC (052216)","UN",40.89]
["Composição Auxiliar"," 88248 ","SINAPI","AUXILIAR DE ENCANADOR OU BOMBEIRO HIDRÁULICO COM ENCARGOS COMPLEMENTARES","H",0.633,21.34,13.5,null,null,null,null,null,"88248","AUXILIAR DE ENCANADOR OU BOMBEIRO HIDRÁULICO COM ENCARGOS COMPLEMENTARES","H",21.34]
["Composição Auxiliar"," 88267 ","SINAPI","ENCANADOR OU BOMBEIRO HIDRÁULICO COM ENCARGOS COMPLEMENTARES","H",0.633,26.7,16.9,null,null,null,null,null,"88267","ENCANADOR OU BOMBEIRO HIDRÁULICO COM ENCARGOS COMPLEMENTARES","H",26.7]
["Insumo"," 003389 ","SBC","ADESIVO PARA PVC BISNAGA DE 75 GRAMAS","UN",0.02,10.9,0.21,null,null,null,null,null,"003389","ADESIVO PARA PVC BISNAGA DE 75 GRAMAS","UN",10.9]
["Insumo"," 003487 ","SBC","LIXA PARA MADEIRA S422 NORTON 100","UN",0.01,45.65,0.45,null,null,null,null,null,"003487","LIXA PARA MADEIRA S422 NORTON 100","UN",45.65]
["Insumo"," 003889 ","SBC","SOLUCAO LIMPADORA PARA TUBOS PVC FRASCO 1 LITRO","UN",0.02,49.68,0.99,null,null,null,null,null,"003889","SOLUCAO LIMPADORA PARA TUBOS PVC FRASCO 1 LITRO","UN",49.68]
["Insumo"," 008500 ","SBC","TE DE REDUCAO 90 PVC SOLDAVEL 40 x 25mm","UN",1,8.84,8.84,null,null,null,null,null,"008500","TE DE REDUCAO 90 PVC SOLDAVEL 40 X 25MM","UN",8.84]
[null,null,null,null,"LS =>",0,"MO com LS =>",24.13,null,null,null,null,null,"","","LS =>","MO com LS =>"]
[null,null,null,null,null,"Valor sem BDI =>",null,40.89,null,null,null,null,null,"","","",0]
[null,null,null,null,null,null,null,null,null,null,null,null,null,"","","",0]
[" 15.8.6.2 ","Código","Banco","Descrição","Und","Quant.","Valor Unit","Total",null,null,null,null,null,"CÓDIGO","DESCRIÇÃO","UND","Valor Unit"]
["Composição"," JMV-CRAS-020 ","Próprio","JOELHO 90º RED. PVC RÍGIDO SOLDÁVEL C/BUCHA DE LATÃO, DIÂM= 25MMX1/2\" - BASEADA DA ORSE (479)","un",1,16.21,16.21,null,null,null,null,null,"JMV-CRAS-020","JOELHO 90º RED. PVC RÍGIDO SOLDÁVEL C/BUCHA DE LATÃO, DIÂM= 25MMX1/2\" - BASEADA DA ORSE (479)","UN",16.21]
["Composição Auxiliar"," 88267 ","SINAPI","ENCANADOR OU BOMBEIRO HIDRÁULICO COM ENCARGOS COMPLEMENTARES","H",0.2,26.7,5.34,null,null,null,null,null,"88267","ENCANADOR OU BOMBEIRO HIDRÁULICO COM ENCARGOS COMPLEMENTARES","H",26.7]
["Composição Auxiliar"," 88316 ","SINAPI","SERVENTE COM ENCARGOS COMPLEMENTARES","H",0.2,19.76,3.95,null,null,null,null,null,"88316","SERVENTE COM ENCARGOS COMPLEMENTARES","H",19.76]
["Insumo"," 981 ","ORSE","Fita veda rosca 18mm m","m",0.54,0.21,0.11,null,null,null,null,null,"981","FITA VEDA ROSCA 18MM M","M",0.21]
["Insumo"," 00020147 ","SINAPI","JOELHO PVC, SOLDAVEL, COM BUCHA DE LATAO, 90 GRAUS, 25 MM X 1/2\", PARA AGUA FRIA PREDIAL","UN",1,6.81,6.81,null,null,null,null,null,"00020147","JOELHO PVC, SOLDAVEL, COM BUCHA DE LATAO, 90 GRAUS, 25 MM X 1/2\", PARA AGUA FRIA PREDIAL","UN",6.81]
[null,null,null,null,"LS =>",0,"MO com LS =>",7.21,null,null,null,null,null,"","","LS =>","MO com LS =>"]
[null,null,null,null,null,"Valor sem BDI =>",null,16.21,null,null,null,null,null,"","","",0]
[null,null,null,null,null,null,null,null,null,null,null,null,null,"","","",0]
[" 16.1.1.6 ","Código","Banco","Descrição","Und","Quant.","Valor Unit","Total",null,null,null,null,null,"CÓDIGO","DESCRIÇÃO","UND","Valor Unit"]
["Composição"," JMV-CRAS-025 ","Próprio","CONDULETE DE ALUMÍNIO, TIPO X, PARA ELETRODUTO DE AÇO GALVANIZADO DN 25 MM (1''), APARENTE, SEM TAMPA - FORNECIMENTO E INSTALAÇÃO. AF_10/2022 - BASEADA EM SINAPI (95780)","UN",1,24.22,24.22,null,null,null,null,null,"JMV-CRAS-025","CONDULETE DE ALUMÍNIO, TIPO X, PARA ELETRODUTO DE AÇO GALVANIZADO DN 25 MM (1''), APARENTE, SEM TAMPA - FORNECIMENTO E INSTALAÇÃO. AF_10/2022 - BASEADA EM SINAPI (95780)","UN",24.22]
["Composição Auxiliar"," 88247 ","SINAPI","AUXILIAR DE ELETRICISTA COM ENCARGOS COMPLEMENTARES","H",0.255,22.34,5.69,null,null,null,null,null,"88247","AUXILIAR DE ELETRICISTA COM ENCARGOS COMPLEMENTARES","H",22.34]
["Composição Auxiliar"," 88264 ","SINAPI","ELETRICISTA COM ENCARGOS COMPLEMENTARES","H",0.255,27.8,7.08,null,null,null,null,null,"88264","ELETRICISTA COM ENCARGOS COMPLEMENTARES","H",27.8]
["Insumo"," 00011950 ","SINAPI","BUCHA DE NYLON SEM ABA S6, COM PARAFUSO DE 4,20 X 40 MM EM ACO ZINCADO COM ROSCA SOBERBA, CABECA CHATA E FENDA PHILLIPS","UN",2,0.24,0.48,null,null,null,null,null,"00011950","BUCHA DE NYLON SEM ABA S6, COM PARAFUSO DE 4,20 X 40 MM EM ACO ZINCADO COM ROSCA SOBERBA, CABECA CHATA E FENDA PHILLIPS","UN",0.24]
["Insumo"," MATED-17871 ","SETOP","CONDULETE (MATERIAL: ALUMÍNIO|TIPO: MÚLTIPLO \"X\" OU \"L\"|DIÂMETRO DO ENCAIXE: 1\"[25MM]|TAMPA: NÃO INCLUSO)","un",1,10.97,10.97,null,null,null,null,null,"MATED-17871","CONDULETE (MATERIAL: ALUMÍNIO|TIPO: MÚLTIPLO \"X\" OU \"L\"|DIÂMETRO DO ENCAIXE: 1\"[25MM]|TAMPA: NÃO INCLUSO)","UN",10.97]
[null,null,null,null,"LS =>",0,"MO com LS =>",9.91,null,null,null,null,null,"","","LS =>","MO com LS =>"]
[null,null,null,null,null,"Valor sem BDI =>",null,24.22,null,null,null,null,null,"","","",0]
[null,null,null,null,null,null,null,null,null,null,null,null,null,"","","",0]
[" 16.1.2.4 ","Código","Banco","Descrição","Und","Quant.","Valor Unit","Total",null,null,null,null,null,"CÓDIGO","DESCRIÇÃO","UND","Valor Unit"]
["Composição"," JMV-CRAS-026 ","Próprio","CONECTOR CABO-HASTE EM BRONZE NATURAL PARA 2 CABOS COBRE DE 16MM² A 70MM² COM GRAMPO \"U\" E PORCAS DE AÇO GALV.- FORNECIMENTO E INSTALAÇÃO - BASEADA EM ORSE (10907)","un",1,9.52,9.52,null,null,null,null,null,"JMV-CRAS-026","CONECTOR CABO-HASTE EM BRONZE NATURAL PARA 2 CABOS COBRE DE 16MM² A 70MM² COM GRAMPO \"U\" E PORCAS DE AÇO GALV.- FORNECIMENTO E INSTALAÇÃO - BASEADA EM ORSE (10907)","UN",9.52]
["Composição Auxiliar"," 88264 ","SINAPI","ELETRICISTA COM ENCARGOS COMPLEMENTARES","H",0.1,27.8,2.78,null,null,null,null,null,"88264","ELETRICISTA COM ENCARGOS COMPLEMENTARES","H",27.8]
["Composição Auxiliar"," 88247 ","SINAPI","AUXILIAR DE ELETRICISTA COM ENCARGOS COMPLEMENTARES","H",0.1,22.34,2.23,null,null,null,null,null,"88247","AUXILIAR DE ELETRICISTA COM ENCARGOS COMPLEMENTARES","H",22.34]
["Insumo"," 11848 ","ORSE","Conector cabo-haste em bronze natural para 2 cabos cobre de 16mm² a 70mm² com grampo \"U\" e porcas de aço galv.Ref:TEL-583 ou similar Conector mini-gar bronze estanhado para travamento de cabo junto parafuso esticador TEL-583 un","un",1,4.51,4.51,null,null,null,null,null,"11848","CONECTOR CABO-HASTE EM BRONZE NATURAL PARA 2 CABOS COBRE DE 16MM² A 70MM² COM GRAMPO \"U\" E PORCAS DE AÇO GALV.REF:TEL-583 OU SIMILAR CONECTOR MINI-GAR BRONZE ESTANHADO PARA TRAVAMENTO DE CABO JUNTO PARAFUSO ESTICADOR TEL-583 UN","UN",4.51]
[null,null,null,null,"LS =>",0,"MO com LS =>",3.88,null,null,null,null,null,"","","LS =>","MO com LS =>"]
[null,null,null,null,null,"Valor sem BDI =>",null,9.52,null,null,null,null,null,"","","",0]
[null,null,null,null,null,null,null,null,null,null,null,null,null,"","","",0]
[" 16.1.2.5 ","Código","Banco","Descrição","Und","Quant.","Valor Unit","Total",null,null,null,null,null,"CÓDIGO","DESCRIÇÃO","UND","Valor Unit"]
["Composição"," JMV-CRAS-027 ","Próprio","Selante em Poliuretano (PU) flexível – Bisnaga 380g. Ref.: Termotécnica - TEL-5905 ou equivalente.","UND",1,44.09,44.09,null,null,null,null,null,"JMV-CRAS-027","SELANTE EM POLIURETANO (PU) FLEXÍVEL – BISNAGA 380G. REF.: TERMOTÉCNICA - TEL-5905 OU EQUIVALENTE.","UND",44.09]
["Composição Auxiliar"," 88316 ","SINAPI","SERVENTE COM ENCARGOS COMPLEMENTARES","H",0.4,19.76,7.9,null,null,null,null,null,"88316","SERVENTE COM ENCARGOS COMPLEMENTARES","H",19.76]
["Insumo"," MATED-8151 ","SETOP","ADESIVO/SELANTE ELÁSTICO MONOCOMPONENTE ( APLICAÇÃO: USO GERAL| BASE: POLIURETANO| EMBALAGEM: 310ML| DENSIDADE*: 1,35G/CM3)* VALORES REFERENCIAIS APROXIMADOS","un",1,36.19,36.19,null,null,null,null,null,"MATED-8151","ADESIVO/SELANTE ELÁSTICO MONOCOMPONENTE ( APLICAÇÃO: USO GERAL| BASE: POLIURETANO| EMBALAGEM: 310ML| DENSIDADE*: 1,35G/CM3)* VALORES REFERENCIAIS APROXIMADOS","UN",36.19]
[null,null,null,null,"LS =>",0,"MO com LS =>",5.72,null,null,null,null,null,"","","LS =>","MO com LS =>"]
[null,null,null,null,null,"Valor sem BDI =>",null,44.09,null,null,null,null,null,"","","",0]
[null,null,null,null,null,null,null,null,null,null,null,null,null,"","","",0]
[" 16.1.2.6 ","Código","Banco","Descrição","Und","Quant.","Valor Unit","Total",null,null,null,null,null,"CÓDIGO","DESCRIÇÃO","UND","Valor Unit"]
["Composição"," JMV-CRAS-028 ","Próprio","CAIXA DE EQUALIZACAO COM BARRAMENTO TERMOTECNICA TEL-903, PARA 9 TERMINAIS - BASEADA EM SBC (059305)","UN",1,622.36,622.36,null,null,null,null,null,"JMV-CRAS-028","CAIXA DE EQUALIZACAO COM BARRAMENTO TERMOTECNICA TEL-903, PARA 9 TERMINAIS - BASEADA EM SBC (059305)","UN",622.36]
["Composição Auxiliar"," 88264 ","SINAPI","ELETRICISTA COM ENCARGOS COMPLEMENTARES","H",1.264,27.8,35.13,null,null,null,null,null,"88264","ELETRICISTA COM ENCARGOS COMPLEMENTARES","H",{"$f":"G634","v":27.8}]
["Composição Auxiliar"," 88247 ","SINAPI","AUXILIAR DE ELETRICISTA COM ENCARGOS COMPLEMENTARES","H",1.264,22.34,28.23,null,null,null,null,null,"88247","AUXILIAR DE ELETRICISTA COM ENCARGOS COMPLEMENTARES","H",22.34]
["Insumo"," 077945 ","SBC","CAIXA DE EQUALIZACAO COM BARRAMENTO PARA 09 TERMINAIS - REF. TEL-903 OU PRT-970","UN",1,559,559,null,null,null,null,null,"077945","CAIXA DE EQUALIZACAO COM BARRAMENTO PARA 09 TERMINAIS - REF. TEL-903 OU PRT-970","UN",559]
[null,null,null,null,"LS =>",0,"MO com LS =>",49.16,null,null,null,null,null,"","","LS =>","MO com LS =>"]
[null,null,null,null,null,"Valor sem BDI =>",null,622.36,null,null,null,null,null,"","","",0]
[null,null,null,null,null,null,null,null,null,null,null,null,null,{"$f":"UPPER(TRIM(B639))","v":""},{"$f":"UPPER(TRIM(D639))","v":""},"",0]
[" 16.1.3.1 ","Código","Banco","Descrição","Und","Quant.","Valor Unit","Total",null,null,null,null,null,"CÓDIGO","DESCRIÇÃO","UND","Valor Unit"]
["Composição"," JMV-CRAS-029 ","Próprio","PARAFUSO CABEÇA SEXTAVADA 1/4\" x 1 1/4\", C/ PORCA E ARRUELA (FORNECIMENTO E COLOCAÇÃO) - BASEADA EM ORSE (9831)","un",1,1.4,1.4,null,null,null,null,null,"JMV-CRAS-029","PARAFUSO CABEÇA SEXTAVADA 1/4\" X 1 1/4\", C/ PORCA E ARRUELA (FORNECIMENTO E COLOCAÇÃO) - BASEADA EM ORSE (9831)","UN",1.4]
["Composição Auxiliar"," 88264 ","SINAPI","ELETRICISTA COM ENCARGOS COMPLEMENTARES","H",0.01,27.8,0.27,null,null,null,null,null,"88264","ELETRICISTA COM ENCARGOS COMPLEMENTARES","H",27.8]
["Insumo"," 12428 ","ORSE","Parafuso em aço inox, cabeça sextavada 1/4\" x 1 1/4\" un","un",1,0.6,0.6,null,null,null,null,null,"12428","PARAFUSO EM AÇO INOX, CABEÇA SEXTAVADA 1/4\" X 1 1/4\" UN","UN",0.6]
["Insumo"," 00039997 ","SINAPI","PORCA ZINCADA, SEXTAVADA, DIAMETRO 1/4\"","UN",1,0.45,0.45,null,null,null,null,null,"00039997","PORCA ZINCADA, SEXTAVADA, DIAMETRO 1/4\"",{"$f":"UPPER(TRIM(E644))","v":"UN"},0.45]
["Insumo"," MATED-18325 ","SETOP","ARRUELA LISA REDONDA ( DIÂMETRO 6,35MM (1/4\")| PESO/100PÇ: 0,204 KG)","un",1,0.08,0.08,null,null,null,null,null,"MATED-18325","ARRUELA LISA REDONDA ( DIÂMETRO 6,35MM (1/4\")| PESO/100PÇ: 0,204 KG)","UN",0.08]
[null,null,null,null,"LS =>",0,"MO com LS =>",0.22,null,null,null,null,null,"","","LS =>","MO com LS =>"]
[null,null,null,null,null,"Valor sem BDI =>",null,1.4,null,null,null,null,null,"","","",0]
[null,null,null,null,null,null,null,null,null,null,null,null,null,"","","",0]
[" 16.1.3.2 ","Código","Banco","Descrição","Und","Quant.","Valor Unit","Total",null,null,null,null,null,"CÓDIGO","DESCRIÇÃO","UND","Valor Unit"]
["Composição"," JMV-CRAS-030 ","Próprio","PARAFUSO DE FENDA EM AÇO INOX COM PORCA DE 1/4\" E ARRUELA DE PRESSÃO - FORNECIMENTO E COLOCAÇÃO - BASEADA DA ORSE (11414)","un",1,0.91,0.91,null,null,null,null,null,"JMV-CRAS-030","PARAFUSO DE FENDA EM AÇO INOX COM PORCA DE 1/4\" E ARRUELA DE PRESSÃO - FORNECIMENTO E COLOCAÇÃO - BASEADA DA ORSE (11414)","UN",0.91]
["Composição Auxiliar"," 88264 ","SINAPI","ELETRICISTA COM ENCARGOS COMPLEMENTARES","H",0.01,27.8,0.27,null,null,null,null,null,"88264","ELETRICISTA COM ENCARGOS COMPLEMENTARES","H",27.8]
["Insumo"," M0945 ","SICRO3","Parafuso de cabeça sextavada em aço galvanizado com porca e arruela de pressão - D = 6,35 mm (1/4”)","cj",1,0.6476,0.64,null,null,null,null,null,"M0945","PARAFUSO DE CABEÇA SEXTAVADA EM AÇO GALVANIZADO COM PORCA E ARRUELA DE PRESSÃO - D = 6,35 MM (1/4”)","CJ",0.6476]
[null,null,null,null,"LS =>",0,"MO com LS =>",0.22,null,null,null,null,null,"","","LS =>","MO com LS =>"]
[null,null,null,null,null,"Valor sem BDI =>",null,0.91,null,null,null,null,null,"","","",0]
[null,null,null,null,null,null,null,null,null,null,null,null,null,"","","",0]
[" 16.1.3.5 ","Código","Banco","Descrição","Und","Quant.","Valor Unit","Total",null,null,null,null,null,"CÓDIGO","DESCRIÇÃO","UND","Valor Unit"]
["Composição"," JMV-CRAS-031 ","Próprio","FORNECIMENTO E INSTALAÇÃO DE BUCHA DE NYLON S6, SEM ABA - BASEADA EM ORSE (2490)","un",1,4.87,4.87,null,null,null,null,null,"JMV-CRAS-031","FORNECIMENTO E INSTALAÇÃO DE BUCHA DE NYLON S6, SEM ABA - BASEADA EM ORSE (2490)","UN",4.87]
["Composição Auxiliar"," 88316 ","SINAPI","SERVENTE COM ENCARGOS COMPLEMENTARES","H",0.1,19.76,1.97,null,null,null,null,null,"88316","SERVENTE COM ENCARGOS COMPLEMENTARES","H",19.76]
["Composição Auxiliar"," 88264 ","SINAPI","ELETRICISTA COM ENCARGOS COMPLEMENTARES","H",0.1,27.8,2.78,null,null,null,null,null,"88264","ELETRICISTA COM ENCARGOS COMPLEMENTARES","H",27.8]
["Insumo"," 00004375 ","SINAPI","BUCHA DE NYLON SEM ABA S6","UN",1,0.12,0.12,null,null,null,null,null,"00004375","BUCHA DE NYLON SEM ABA S6","UN",0.12]
[null,null,null,null,"LS =>",0,"MO com LS =>",3.64,null,null,null,null,null,"","","LS =>","MO com LS =>"]
[null,null,null,null,null,"Valor sem BDI =>",null,4.87,null,null,null,null,null,"","","",0]
[null,null,null,null,null,null,null,null,null,null,null,null,null,"","","",0]
[" 16.1.4.1 ","Código","Banco","Descrição","Und","Quant.","Valor Unit","Total",null,null,null,null,null,"CÓDIGO","DESCRIÇÃO","UND","Valor Unit"]
["Composição"," JMV-CRAS-032 ","Próprio","CARTUCHO 32 PARA SOLDA EXOTERMICA (BASEADO EM SUDECAP 11.92.44)","un",1,21.85,21.85,null,null,null,null,null,"JMV-CRAS-032","CARTUCHO 32 PARA SOLDA EXOTERMICA (BASEADO EM SUDECAP 11.92.44)","UN",21.85]
["Composição Auxiliar"," 88264 ","SINAPI","ELETRICISTA COM ENCARGOS COMPLEMENTARES","H",0.3,27.8,8.34,null,null,null,null,null,"88264","ELETRICISTA COM ENCARGOS COMPLEMENTARES","H",27.8]
["Composição Auxiliar"," 88247 ","SINAPI","AUXILIAR DE ELETRICISTA COM ENCARGOS COMPLEMENTARES","H",0.3,22.34,6.7,null,null,null,null,null,"88247","AUXILIAR DE ELETRICISTA COM ENCARGOS COMPLEMENTARES","H",22.34]
["Insumo"," 3977 ","AGETOP CIVIL","CARTUCHO PARA SOLDA EXOTÉRMICA 32 G","un",1,6.81,6.81,null,null,null,null,null,"3977","CARTUCHO PARA SOLDA EXOTÉRMICA 32 G","UN",6.81]
[null,null,null,null,"LS =>",0,"MO com LS =>",11.66,null,null,null,null,null,"","","LS =>","MO com LS =>"]
[null,null,null,null,null,"Valor sem BDI =>",null,21.85,null,null,null,null,null,"","","",0]
[null,null,null,null,null,null,null,null,null,null,null,null,null,"","","",0]
[" 16.1.4.2 ","Código","Banco","Descrição","Und","Quant.","Valor Unit","Total",null,null,null,null,null,"CÓDIGO","DESCRIÇÃO","UND","Valor Unit"]
["Composição"," JMV-CRAS-033 ","Próprio","CARTUCHO Nº90 PARA SOLDA EXOTERMICA - BASEADA EM SUDECAP (11.92.44)","UN",1,29.79,29.79,null,null,null,null,null,"JMV-CRAS-033","CARTUCHO Nº90 PARA SOLDA EXOTERMICA - BASEADA EM SUDECAP (11.92.44)","UN",29.79]
["Composição Auxiliar"," 88264 ","SINAPI","ELETRICISTA COM ENCARGOS COMPLEMENTARES","H",0.3,27.8,8.34,null,null,null,null,null,"88264","ELETRICISTA COM ENCARGOS COMPLEMENTARES","H",27.8]
["Composição Auxiliar"," 88247 ","SINAPI","AUXILIAR DE ELETRICISTA COM ENCARGOS COMPLEMENTARES","H",0.3,22.34,6.7,null,null,null,null,null,"88247","AUXILIAR DE ELETRICISTA COM ENCARGOS COMPLEMENTARES","H",22.34]
["Insumo"," 010055 ","SBC","CARTUCHO PARA SOLDA 90 GRAMAS ( PO EXOTERMICO) - TERMOTECNI","UN",1,14.75,14.75,null,null,null,null,null,"010055","CARTUCHO PARA SOLDA 90 GRAMAS ( PO EXOTERMICO) - TERMOTECNI","UN",14.75]
[null,null,null,null,"LS =>",0,"MO com LS =>",11.66,null,null,null,null,null,"","","LS =>","MO com LS =>"]
[null,null,null,null,null,"Valor sem BDI =>",null,29.79,null,null,null,null,null,"","","",0]
[null,null,null,null,null,null,null,null,null,null,null,null,null,"","","",0]
[" 16.1.4.4 ","Código","Banco","Descrição","Und","Quant.","Valor Unit","Total",null,null,null,null,null,"CÓDIGO","DESCRIÇÃO","UND","Valor Unit"]
["Composição"," JMV-CRAS-034 ","Próprio","ALICATE Z-201 TEL-98201 OU EQUIVALENTE - BASEADA EM SUDECAP (11.92.47)","UN",1,105.33,105.33,null,null,null,null,null,"JMV-CRAS-034","ALICATE Z-201 TEL-98201 OU EQUIVALENTE - BASEADA EM SUDECAP (11.92.47)","UN",105.33]
["Insumo",48772,"IOPES","ALICATE Z-201 (LABOR)","UN",1,105.33,105.33,null,null,null,null,null,"48772","ALICATE Z-201 (LABOR)","UN",105.33]
[null,null,null,null,"LS =>",0,"MO com LS =>",0,null,null,null,null,null,"","","LS =>","MO com LS =>"]
[null,null,null,null,null,"Valor sem BDI =>",null,69.42,null,null,null,null,null,"","","",0]
[null,null,null,null,null,null,null,null,null,null,null,null,null,"","","",0]
[" 16.1.4.6 ","Código","Banco","Descrição","Und","Quant.","Valor Unit","Total",null,null,null,null,null,"CÓDIGO","DESCRIÇÃO","UND","Valor Unit"]
["Composição"," JMV-CRAS-035 ","Próprio","MOLDE PARA SOLDA EXOTERMICA - BASEADA DA SUDECAP (11.92.43)","UN",1,286.68,286.68,null,null,null,null,null,"JMV-CRAS-035","MOLDE PARA SOLDA EXOTERMICA - BASEADA DA SUDECAP (11.92.43)","UN",286.68]
["Composição Auxiliar"," 88264 ","SINAPI","ELETRICISTA COM ENCARGOS COMPLEMENTARES","H",0.5,27.8,13.9,null,null,null,null,null,"88264","ELETRICISTA COM ENCARGOS COMPLEMENTARES","H",27.8]
["Composição Auxiliar"," 88247 ","SINAPI","AUXILIAR DE ELETRICISTA COM ENCARGOS COMPLEMENTARES","H",0.5,22.34,11.17,null,null,null,null,null,"88247","AUXILIAR DE ELETRICISTA COM ENCARGOS COMPLEMENTARES","H",22.34]
["Insumo"," E00732 ","SEDOP","Molde p/ solda exotérmica","UN",1,261.61,261.61,null,null,null,null,null,"E00732","MOLDE P/ SOLDA EXOTÉRMICA","UN",261.61]
[null,null,null,null,"LS =>",0,"MO com LS =>",19.45,null,null,null,null,null,"","","LS =>","MO com LS =>"]
[null,null,null,null,null,"Valor sem BDI =>",null,286.68,null,null,null,null,null,"","","",0]
[null,null,null,null,null,null,null,null,null,null,null,null,null,"","","",0]
[" 16.1.4.7 ","Código","Banco","Descrição","Und","Quant.","Valor Unit","Total",null,null,null,null,null,"CÓDIGO","DESCRIÇÃO","UND","Valor Unit"]
["Composição"," JMV-CRAS-036 ","Próprio","CARTUCHO 65 PARA SOLDA EXOTERMICA (BASEADO EM SUDECAP 11.92.44)","un",1,32.34,32.34,null,null,null,null,null,"JMV-CRAS-036","CARTUCHO 65 PARA SOLDA EXOTERMICA (BASEADO EM SUDECAP 11.92.44)","UN",32.34]
["Composição Auxiliar"," 88264 ","SINAPI","ELETRICISTA COM ENCARGOS COMPLEMENTARES","H",0.3,27.8,8.34,null,null,null,null,null,"88264","ELETRICISTA COM ENCARGOS COMPLEMENTARES","H",27.8]
["Composição Auxiliar"," 88247 ","SINAPI","AUXILIAR DE ELETRICISTA COM ENCARGOS COMPLEMENTARES","H",0.3,22.34,6.7,null,null,null,null,null,"88247","AUXILIAR DE ELETRICISTA COM ENCARGOS COMPLEMENTARES","H",22.34]
["Insumo"," P.19.000.048072 ","CPOS","Kit solda com cartucho para solda exotérmica nº 65 a 115","UN",1,17.3,17.3,null,null,null,null,null,"P.19.000.048072","KIT SOLDA COM CARTUCHO PARA SOLDA EXOTÉRMICA Nº 65 A 115","UN",{"$f":"G698","v":17.3}]
[null,null,null,null,"LS =>",0,"MO com LS =>",11.66,null,null,null,null,null,"","","LS =>","MO com LS =>"]
[null,null,null,null,null,"Valor sem BDI =>",null,32.34,null,null,null,null,null,"","","",0]
[null,null,null,null,null,null,null,null,null,null,null,null,null,"","","",0]
[" 16.1.4.10 ","Código","Banco","Descrição","Und","Quant.","Valor Unit","Total",null,null,null,null,null,"CÓDIGO","DESCRIÇÃO","UND","Valor Unit"]
["Composição"," JMV-CRAS-037 ","Próprio","CARTUCHO 45 PARA SOLDA EXOTERMICA (BASEADO EM SUDECAP 11.92.44)","un",1,28.49,28.49,null,null,null,null,null,{"$f":"UPPER(TRIM(B703))","v":"JMV-CRAS-037"},{"$f":"UPPER(TRIM(D703))","v":"CARTUCHO 45 PARA SOLDA EXOTERMICA (BASEADO EM SUDECAP 11.92.44)"},"UN",28.49]
["Composição Auxiliar"," 88264 ","SINAPI","ELETRICISTA COM ENCARGOS COMPLEMENTARES","H",0.3,27.8,8.34,null,null,null,null,null,"88264","ELETRICISTA COM ENCARGOS COMPLEMENTARES","H",27.8]
["Composição Auxiliar"," 88247 ","SINAPI","AUXILIAR DE ELETRICISTA COM ENCARGOS COMPLEMENTARES","H",0.3,22.34,6.7,null,null,null,null,null,"88247","AUXILIAR DE ELETRICISTA COM ENCARGOS COMPLEMENTARES","H",22.34]
["Insumo"," 11977 ","ORSE","Cartucho p/ solda exotermica nr 45 un","un",1,13.45,13.45,null,null,null,null,null,"11977","CARTUCHO P/ SOLDA EXOTERMICA NR 45 UN","UN",13.45]
[null,null,null,null,"LS =>",0,"MO com LS =>",11.66,null,null,null,null,null,"","","LS =>","MO com LS =>"]
[null,null,null,null,null,"Valor sem BDI =>",null,28.49,null,null,null,null,null,"","",{"$f":"UPPER(TRIM(E708))","v":""},0]
[null,null,null,null,null,null,null,null,null,null,null,null,null,"","","",0]
[" 17.1.1.1 ","Código","Banco","Descrição","Und","Quant.","Valor Unit","Total",null,null,null,null,null,"CÓDIGO","DESCRIÇÃO","UND","Valor Unit"]
["Composição"," JMV-CRAS-003 ","Próprio","CAIXA DE DRENAGEM DE INSPEÇÃO/PASSAGEM EM ALVENARIA (40X40X40CM), REVESTIMENTO EM ARGAMASSA COM ADITIVO IMPERMEABILIZANTE, INCLUSIVE ESCAVAÇÃO, REATERRO E TRANSPORTE E RETIRADA DO MATERIAL ESCAVADO (EM CAÇAMBA) - BASEADA DA SETOP (ED-49908)","un",1,168.74,168.74,null,null,null,null,null,"JMV-CRAS-003","CAIXA DE DRENAGEM DE INSPEÇÃO/PASSAGEM EM ALVENARIA (40X40X40CM), REVESTIMENTO EM ARGAMASSA COM ADITIVO IMPERMEABILIZANTE, INCLUSIVE ESCAVAÇÃO, REATERRO E TRANSPORTE E RETIRADA DO MATERIAL ESCAVADO (EM CAÇAMBA) - BASEADA DA SETOP (ED-49908)","UN",168.74]
[null,null,null,null,"Custo Horário de Execução =>",null,null,0,null,null,null,null,null,"","","CUSTO HORÁRIO DE EXECUÇÃO =>",0]
[null,null,null,null,"Fator de Influencia da Chuva - FIC =>",null,null,0,null,null,null,null,null,"","","FATOR DE INFLUENCIA DA CHUVA - FIC =>",0]
[null,null,null,null,"Custo do FIC =>",null,null,0,null,null,null,null,null,"","","CUSTO DO FIC =>",0]
[null,null,null,null,"Produção de Equipe =>",null,null,0,null,null,null,null,null,"","","PRODUÇÃO DE EQUIPE =>",0]
[null,null,null,null,"Custo Unitário de Execução =>",null,null,0,null,null,null,null,null,"","","CUSTO UNITÁRIO DE EXECUÇÃO =>",0]
["D","Banco","Código","Atividades Auxiliares","Preço Unitário",null,null,"Custo Horário",null,null,null,null,null,"BANCO","ATIVIDADES AUXILIARES","PREÇO UNITÁRIO",0]
["Atividade Auxiliar","SETOP","ED-48227","ALVENARIA DE VEDAÇÃO COM TIJOLO MACIÇO REQUEIMADO, ESP. 10CM, PARA REVESTIMENTO, INCLUSIVE ARGAMASSA PARA ASSENTAMENTO",87.64,null,null,70.112,null,null,null,null,null,"SETOP","ALVENARIA DE VEDAÇÃO COM TIJOLO MACIÇO REQUEIMADO, ESP. 10CM, PARA REVESTIMENTO, INCLUSIVE ARGAMASSA PARA ASSENTAMENTO","87,64",0]
["Atividade Auxiliar","SETOP","ED-51093","APILOAMENTO DO FUNDO DE VALAS COM SOQUETE",20.72,null,null,10.1528,null,null,null,null,null,"SETOP","APILOAMENTO DO FUNDO DE VALAS COM SOQUETE","20,72",0]
["Atividade Auxiliar","SETOP","ED-48314","CONCRETO NÃO ESTRUTURAL, PREPARADO EM OBRA COM BETONEIRA, CONTROLE \"B\", COM FCK 13,5 MPA, BRITA Nº (1 E 2), CONSISTÊNCIA PARA VIBRAÇÃO (FABRICAÇÃO)",508.97,null,null,23.2444,null,null,null,null,null,"SETOP","CONCRETO NÃO ESTRUTURAL, PREPARADO EM OBRA COM BETONEIRA, CONTROLE \"B\", COM FCK 13,5 MPA, BRITA Nº (1 E 2), CONSISTÊNCIA PARA VIBRAÇÃO (FABRICAÇÃO)","508,97",0]
["Atividade Auxiliar","SETOP","ED-51107","ESCAVAÇÃO MANUAL DE VALA COM PROFUNDIDADE MENOR OU IGUAL A 1,5M",61.26,null,null,16.2094,null,null,null,null,null,"SETOP","ESCAVAÇÃO MANUAL DE VALA COM PROFUNDIDADE MENOR OU IGUAL A 1,5M","61,26",0]
["Atividade Auxiliar","SETOP","ED-50760","REBOCO COM ARGAMASSA, TRAÇO 1:2:9 (CIMENTO, CAL E AREIA), COM ADITIVO IMPERMEABILIZANTE, ESP. 20MM, APLICAÇÃO MANUAL, PREPARO MECÂNICO",43.94,null,null,35.152,null,null,null,null,null,"SETOP","REBOCO COM ARGAMASSA, TRAÇO 1:2:9 (CIMENTO, CAL E AREIA), COM ADITIVO IMPERMEABILIZANTE, ESP. 20MM, APLICAÇÃO MANUAL, PREPARO MECÂNICO","43,94",0]
["Atividade Auxiliar","SETOP","ED-51125","TRANSPORTE DE MATERIAL DEMOLIDO EM CAÇAMBA, EXCLUSIVE CARGA MANUAL OU MECÂNICA",48,null,null,9.3312,null,null,null,null,null,"SETOP","TRANSPORTE DE MATERIAL DEMOLIDO EM CAÇAMBA, EXCLUSIVE CARGA MANUAL OU MECÂNICA","48",0]
["Atividade Auxiliar","SETOP","ED-48324","TRANSPORTE, LANÇAMENTO E ADENSAMENTO E ACABAMENTO DE CONCRETO EM FUNDAÇÃO/RADIER",99.34,null,null,4.5368,null,null,null,null,null,"SETOP","TRANSPORTE, LANÇAMENTO E ADENSAMENTO E ACABAMENTO DE CONCRETO EM FUNDAÇÃO/RADIER","99,34",0]
[null,null,null,null,"Custo Total das Atividades =>",null,null,168.7386,null,null,null,null,null,"","","CUSTO TOTAL DAS ATIVIDADES =>",0]
[null,null,null,null,"LS =>",0,"MO com LS =>",66.9298306701145,null,null,null,null,null,"","","LS =>","MO com LS =>"]
[null,null,null,null,null,"Valor sem BDI =>",null,168.74,null,null,null,null,null,"","","",0]
[null,null,null,null,null,null,null,null,null,null,null,null,null,"","","",0]
[" 17.1.1.5 ","Código","Banco","Descrição","Und","Quant.","Valor Unit","Total",null,null,null,null,null,"CÓDIGO","DESCRIÇÃO","UND","Valor Unit"]
["Composição"," JMV-CRAS-004 ","Próprio","CAIXA DE DRENAGEM DE INSPEÇÃO/PASSAGEM EM ALVENARIA (40X40X60CM), REVESTIMENTO EM ARGAMASSA COM ADITIVO IMPERMEABILIZANTE, INCLUSIVE ESCAVAÇÃO, REATERRO E TRANSPORTE E RETIRADA DO MATERIAL ESCAVADO (EM CAÇAMBA) - BASEADA DA SETOP (ED-49909)","un",1,227.28,227.28,null,null,null,null,null,"JMV-CRAS-004","CAIXA DE DRENAGEM DE INSPEÇÃO/PASSAGEM EM ALVENARIA (40X40X60CM), REVESTIMENTO EM ARGAMASSA COM ADITIVO IMPERMEABILIZANTE, INCLUSIVE ESCAVAÇÃO, REATERRO E TRANSPORTE E RETIRADA DO MATERIAL ESCAVADO (EM CAÇAMBA) - BASEADA DA SETOP (ED-49909)","UN",227.28]
["Composição Auxiliar"," ED-48227 ","SETOP","ALVENARIA DE VEDAÇÃO COM TIJOLO MACIÇO REQUEIMADO, ESP. 10CM, PARA REVESTIMENTO, INCLUSIVE ARGAMASSA PARA ASSENTAMENTO","m²",1.2,87.64,105.16,null,null,null,null,null,"ED-48227","ALVENARIA DE VEDAÇÃO COM TIJOLO MACIÇO REQUEIMADO, ESP. 10CM, PARA REVESTIMENTO, INCLUSIVE ARGAMASSA PARA ASSENTAMENTO","M²",87.64]
["Composição Auxiliar"," ED-51093 ","SETOP","APILOAMENTO DO FUNDO DE VALAS COM SOQUETE","m²",0.49,20.72,10.15,null,null,null,null,null,"ED-51093","APILOAMENTO DO FUNDO DE VALAS COM SOQUETE","M²",20.72]
["Composição Auxiliar"," ED-48314 ","SETOP","CONCRETO NÃO ESTRUTURAL, PREPARADO EM OBRA COM BETONEIRA, CONTROLE \"B\", COM FCK 13,5 MPA, BRITA Nº (1 E 2), CONSISTÊNCIA PARA VIBRAÇÃO (FABRICAÇÃO)","m³",0.0456694,508.97,23.24,null,null,null,null,null,"ED-48314","CONCRETO NÃO ESTRUTURAL, PREPARADO EM OBRA COM BETONEIRA, CONTROLE \"B\", COM FCK 13,5 MPA, BRITA Nº (1 E 2), CONSISTÊNCIA PARA VIBRAÇÃO (FABRICAÇÃO)","M³",508.97]
["Composição Auxiliar"," ED-51107 ","SETOP","ESCAVAÇÃO MANUAL DE VALA COM PROFUNDIDADE MENOR OU IGUAL A 1,5M","m³",0.3626,61.26,22.21,null,null,null,null,null,"ED-51107","ESCAVAÇÃO MANUAL DE VALA COM PROFUNDIDADE MENOR OU IGUAL A 1,5M","M³",61.26]
["Composição Auxiliar"," ED-50760 ","SETOP","REBOCO COM ARGAMASSA, TRAÇO 1:2:9 (CIMENTO, CAL E AREIA), COM ADITIVO IMPERMEABILIZANTE, ESP. 20MM, APLICAÇÃO MANUAL, PREPARO MECÂNICO","m²",1.12,43.94,49.21,null,null,null,null,null,"ED-50760","REBOCO COM ARGAMASSA, TRAÇO 1:2:9 (CIMENTO, CAL E AREIA), COM ADITIVO IMPERMEABILIZANTE, ESP. 20MM, APLICAÇÃO MANUAL, PREPARO MECÂNICO","M²",43.94]
["Composição Auxiliar"," ED-51125 ","SETOP","TRANSPORTE DE MATERIAL DEMOLIDO EM CAÇAMBA, EXCLUSIVE CARGA MANUAL OU MECÂNICA","m³",0.2664,48,12.78,null,null,null,null,null,"ED-51125","TRANSPORTE DE MATERIAL DEMOLIDO EM CAÇAMBA, EXCLUSIVE CARGA MANUAL OU MECÂNICA","M³",48]
["Composição Auxiliar"," ED-48324 ","SETOP","TRANSPORTE, LANÇAMENTO E ADENSAMENTO E ACABAMENTO DE CONCRETO EM FUNDAÇÃO/RADIER","m³",0.0456694,99.34,4.53,null,null,null,null,null,"ED-48324","TRANSPORTE, LANÇAMENTO E ADENSAMENTO E ACABAMENTO DE CONCRETO EM FUNDAÇÃO/RADIER","M³",99.34]
[null,null,null,null,"LS =>",0,"MO com LS =>",90.01,null,null,null,null,null,"","","LS =>","MO com LS =>"]
[null,null,null,null,null,"Valor sem BDI =>",null,227.28,null,null,null,null,null,"","","",0]
[null,null,null,null,null,null,null,null,null,null,null,null,null,"","","",0]
[" 17.1.3.8 ","Código","Banco","Descrição","Und","Quant.","Valor Unit","Total",null,null,null,null,null,"CÓDIGO","DESCRIÇÃO","UND","Valor Unit"]
["Composição"," JMV-CRAS-002 ","Próprio","RALO ABACAXI FERRO FUNDIDO 150MM - BASEADA DA SBC (054248)","UN",1,74.36,74.36,null,null,null,null,null,"JMV-CRAS-002","RALO ABACAXI FERRO FUNDIDO 150MM - BASEADA DA SBC (054248)","UN",74.36]
["Composição Auxiliar"," 88248 ","SINAPI","AUXILIAR DE ENCANADOR OU BOMBEIRO HIDRÁULICO COM ENCARGOS COMPLEMENTARES","H",0.843,21.34,17.98,null,null,null,null,null,"88248","AUXILIAR DE ENCANADOR OU BOMBEIRO HIDRÁULICO COM ENCARGOS COMPLEMENTARES","H",21.34]
["Composição Auxiliar"," 88267 ","SINAPI","ENCANADOR OU BOMBEIRO HIDRÁULICO COM ENCARGOS COMPLEMENTARES","H",1.264,26.7,33.74,null,null,null,null,null,"88267","ENCANADOR OU BOMBEIRO HIDRÁULICO COM ENCARGOS COMPLEMENTARES","H",26.7]
["Insumo"," 000219 ","SBC","RALO GRELHA ABACAXI FERRO FUNDIDO SEMI ESFERICO 150mm","UN",1,22.64,22.64,null,null,null,null,null,"000219","RALO GRELHA ABACAXI FERRO FUNDIDO SEMI ESFERICO 150MM","UN",22.64]
[null,null,null,null,"LS =>",0,"MO com LS =>",41.3,null,null,null,null,null,"","","LS =>","MO com LS =>"]
[null,null,null,null,null,"Valor sem BDI =>",null,74.36,null,null,null,null,null,"","","",0]
[null,null,null,null,null,null,null,null,null,null,null,null,null,"","","",0]
[" 18.3.1.6 ","Código","Banco","Descrição","Und","Quant.","Valor Unit","Total",null,null,null,null,null,"CÓDIGO","DESCRIÇÃO","UND","Valor Unit"]
["Composição"," JMV-CRAS-091 ","Próprio","TANQUE DUPLO DE AÇO INOX AISI 304, MARCAS DE REFERÊNCIA FISHER (MOD TQI-D) METALPRESS OU MEKAL - BASEADA DA IOPES (170516)","und",1,3123.18,3123.18,null,null,null,null,null,"JMV-CRAS-091","TANQUE DUPLO DE AÇO INOX AISI 304, MARCAS DE REFERÊNCIA FISHER (MOD TQI-D) METALPRESS OU MEKAL - BASEADA DA IOPES (170516)","UND",3123.18]
["Composição Auxiliar"," 88267 ","SINAPI","ENCANADOR OU BOMBEIRO HIDRÁULICO COM ENCARGOS COMPLEMENTARES","H",6,26.7,160.2,null,null,null,null,null,"88267","ENCANADOR OU BOMBEIRO HIDRÁULICO COM ENCARGOS COMPLEMENTARES","H",26.7]
["Composição Auxiliar"," 88248 ","SINAPI","AUXILIAR DE ENCANADOR OU BOMBEIRO HIDRÁULICO COM ENCARGOS COMPLEMENTARES","H",6,21.34,128.04,null,null,null,null,null,"88248","AUXILIAR DE ENCANADOR OU BOMBEIRO HIDRÁULICO COM ENCARGOS COMPLEMENTARES","H",21.34]
["Insumo"," 039021 ","IOPES","MASSA PLASTICA (LABOR)","KG",0.5,23.4,11.7,null,null,null,null,null,"039021","MASSA PLASTICA (LABOR)","KG",23.4]
["Insumo"," 065565 ","IOPES","TANQUE DUPLO 90 LTS ACO INOX AISI 304 TD Nº 1 (LABOR)","UN",1,2823.24,2823.24,null,null,null,null,null,"065565","TANQUE DUPLO 90 LTS ACO INOX AISI 304 TD Nº 1 (LABOR)","UN",2823.24]
[null,null,null,null,"LS =>",0,"MO com LS =>",228.84,null,null,null,null,null,"","","LS =>","MO com LS =>"]
[null,null,null,null,null,"Valor sem BDI =>",null,3123.18,null,null,null,null,null,"","","",0]
[null,null,null,null,null,null,null,null,null,null,null,null,null,"","","",0]
[" 20.1.1.1 ","Código","Banco","Descrição","Und","Quant.","Valor Unit","Total",null,null,null,null,null,"CÓDIGO","DESCRIÇÃO","UND","Valor Unit"]
["Composição"," JMV-CRAS-152 ","Próprio","VIGA METÁLICA EM AÇO ESTRUTURAL, INCLUSO MÃO DE OBRA, TRANSPORTE E IÇAMENTO UTILIZANDO GUINDASTE - FORNECIMENTO E INSTALAÇÃO. AF_01/2020_PSA - BASEADA DA SINAPI (100763)","KG",1,15.18,15.18,null,null,null,null,null,"JMV-CRAS-152","VIGA METÁLICA EM AÇO ESTRUTURAL, INCLUSO MÃO DE OBRA, TRANSPORTE E IÇAMENTO UTILIZANDO GUINDASTE - FORNECIMENTO E INSTALAÇÃO. AF_01/2020_PSA - BASEADA DA SINAPI (100763)","KG",15.18]
["Composição Auxiliar"," 88240 ","SINAPI","AJUDANTE DE ESTRUTURA METÁLICA COM ENCARGOS COMPLEMENTARES","H",0.0047,21.63,0.1,null,null,null,null,null,"88240","AJUDANTE DE ESTRUTURA METÁLICA COM ENCARGOS COMPLEMENTARES","H",21.63]
["Composição Auxiliar"," 88278 ","SINAPI","MONTADOR DE ESTRUTURA METÁLICA COM ENCARGOS COMPLEMENTARES","H",0.029,27.68,0.8,null,null,null,null,null,"88278","MONTADOR DE ESTRUTURA METÁLICA COM ENCARGOS COMPLEMENTARES","H",27.68]
["Composição Auxiliar"," 93287 ","SINAPI","GUINDASTE HIDRÁULICO AUTOPROPELIDO, COM LANÇA TELESCÓPICA 40 M, CAPACIDADE MÁXIMA 60 T, POTÊNCIA 260 KW - CHP DIURNO. AF_03/2016","CHP",0.0041,319.15,1.3,null,null,null,null,null,"93287","GUINDASTE HIDRÁULICO AUTOPROPELIDO, COM LANÇA TELESCÓPICA 40 M, CAPACIDADE MÁXIMA 60 T, POTÊNCIA 260 KW - CHP DIURNO. AF_03/2016","CHP",{"$f":"G762","v":319.15}]
["Composição Auxiliar"," 93288 ","SINAPI","GUINDASTE HIDRÁULICO AUTOPROPELIDO, COM LANÇA TELESCÓPICA 40 M, CAPACIDADE MÁXIMA 60 T, POTÊNCIA 260 KW - CHI DIURNO. AF_03/2016","CHI",0.0038,154.22,0.58,null,null,null,null,null,"93288","GUINDASTE HIDRÁULICO AUTOPROPELIDO, COM LANÇA TELESCÓPICA 40 M, CAPACIDADE MÁXIMA 60 T, POTÊNCIA 260 KW - CHI DIURNO. AF_03/2016","CHI",154.22]
["Composição Auxiliar"," 100716 ","SINAPI","JATEAMENTO ABRASIVO COM GRANALHA DE AÇO EM PERFIL METÁLICO EM FÁBRICA. AF_01/2020","m²",0.0358,27.7,0.99,null,null,null,null,null,"100716","JATEAMENTO ABRASIVO COM GRANALHA DE AÇO EM PERFIL METÁLICO EM FÁBRICA. AF_01/2020","M²",27.7]
["Composição Auxiliar"," 100719 ","SINAPI","PINTURA COM TINTA ALQUÍDICA DE FUNDO (TIPO ZARCÃO) PULVERIZADA SOBRE PERFIL METÁLICO EXECUTADO EM FÁBRICA (POR DEMÃO). AF_01/2020_PE","m²",0.0358,11.34,0.4,null,null,null,null,null,"100719","PINTURA COM TINTA ALQUÍDICA DE FUNDO (TIPO ZARCÃO) PULVERIZADA SOBRE PERFIL METÁLICO EXECUTADO EM FÁBRICA (POR DEMÃO). AF_01/2020_PE","M²",11.34]
["Insumo"," JMV.CRAS.152 ","Próprio","TUBO QUADRADO 100X100X3,00 - ASTM A53","KG",1.091,10.1,11.01,null,null,null,null,null,"JMV.CRAS.152","TUBO QUADRADO 100X100X3,00 - ASTM A53","KG",10.1]
[null,null,null,null,"LS =>",0,"MO com LS =>",1.07,null,null,null,null,null,{"$f":"UPPER(TRIM(B767))","v":""},{"$f":"UPPER(TRIM(D767))","v":""},"LS =>","MO com LS =>"]
[null,null,null,null,null,"Valor sem BDI =>",null,15.18,null,null,null,null,null,"","","",0]
[null,null,null,null,null,null,null,null,null,null,null,null,null,"","","",0]
[" 20.1.1.3 ","Código","Banco","Descrição","Und","Quant.","Valor Unit","Total",null,null,null,null,null,"CÓDIGO","DESCRIÇÃO","UND","Valor Unit"]
["Composição"," JMV-CRAS-154 ","Próprio","PARAFUSO SEXTAVADO D = 1/2\" X 1.1/2\" - BASEADA DA AGETOP CIVIL (071870)","Un",1,3.68,3.68,null,null,null,null,null,"JMV-CRAS-154","PARAFUSO SEXTAVADO D = 1/2\" X 1.1/2\" - BASEADA DA AGETOP CIVIL (071870)","UN",3.68]
["Composição Auxiliar"," 88277 ","SINAPI","MONTADOR (TUBO AÇO/EQUIPAMENTOS) COM ENCARGOS COMPLEMENTARES","H",0.0066,30.46,0.2,null,null,null,null,null,"88277","MONTADOR (TUBO AÇO/EQUIPAMENTOS) COM ENCARGOS COMPLEMENTARES",{"$f":"UPPER(TRIM(E772))","v":"H"},30.46]
["Composição Auxiliar"," 88243 ","SINAPI","AJUDANTE ESPECIALIZADO COM ENCARGOS COMPLEMENTARES","H",0.0066,21.76,0.14,null,null,null,null,null,"88243","AJUDANTE ESPECIALIZADO COM ENCARGOS COMPLEMENTARES","H",21.76]
["Insumo"," 060021 ","SBC","PARAFUSO ACO SEXTAVADO ASTM A-325 1/2\" x 1.1/2\"","UN",1,3.34,3.34,null,null,null,null,null,"060021","PARAFUSO ACO SEXTAVADO ASTM A-325 1/2\" X 1.1/2\"","UN",3.34]
[null,null,null,null,"LS =>",0,"MO com LS =>",0.27,null,null,null,null,null,"","","LS =>","MO com LS =>"]
[null,null,null,null,null,"Valor sem BDI =>",null,3.68,null,null,null,null,null,"","","",0]
[null,null,null,null,null,null,null,null,null,null,null,null,null,"","","",0]
[" 20.1.1.4 ","Código","Banco","Descrição","Und","Quant.","Valor Unit","Total",null,null,null,null,null,"CÓDIGO","DESCRIÇÃO","UND","Valor Unit"]
["Composição"," JMV-CRAS-156 ","Próprio","FIXAÇÃO DE PARAFUSO 1/4\" - 14X3.1/4\" EM ESTRUTURA METÁLICA - BASEADA DA SICRO (4806395)","UND",1,7.34,7.34,null,null,null,null,null,"JMV-CRAS-156","FIXAÇÃO DE PARAFUSO 1/4\" - 14X3.1/4\" EM ESTRUTURA METÁLICA - BASEADA DA SICRO (4806395)","UND",7.34]
["Composição Auxiliar"," 88278 ","SINAPI","MONTADOR DE ESTRUTURA METÁLICA COM ENCARGOS COMPLEMENTARES","H",0.1,27.68,2.76,null,null,null,null,null,"88278","MONTADOR DE ESTRUTURA METÁLICA COM ENCARGOS COMPLEMENTARES","H",27.68]
["Composição Auxiliar"," 88243 ","SINAPI","AJUDANTE ESPECIALIZADO COM ENCARGOS COMPLEMENTARES","H",0.1,21.76,2.17,null,null,null,null,null,"88243","AJUDANTE ESPECIALIZADO COM ENCARGOS COMPLEMENTARES","H",21.76]
["Insumo"," JMV.CRAS.156 ","Próprio","PARAFUSO PB 12 1/4\" - 14X3.1/4\" P04","UND",1,2.41,2.41,null,null,null,null,null,"JMV.CRAS.156","PARAFUSO PB 12 1/4\" - 14X3.1/4\" P04","UND",2.41]
[null,null,null,null,"LS =>",0,"MO com LS =>",3.95,null,null,null,null,null,"","","LS =>","MO com LS =>"]
[null,null,null,null,null,"Valor sem BDI =>",null,7.34,null,null,null,null,null,"","","",0]
[null,null,null,null,null,null,null,null,null,null,null,null,null,"","","",0]
[" 20.1.1.5 ","Código","Banco","Descrição","Und","Quant.","Valor Unit","Total",null,null,null,null,null,"CÓDIGO","DESCRIÇÃO","UND","Valor Unit"]
["Composição"," JMV-CRAS-155 ","Próprio","FIXAÇÃO DE PARAFUSO 1/4\" 14X7/8\" EM ESTRUTURA METÁLICA - BASEADA DA SICRO (4806395)","UND",1,5.73,5.73,null,null,null,null,null,"JMV-CRAS-155","FIXAÇÃO DE PARAFUSO 1/4\" 14X7/8\" EM ESTRUTURA METÁLICA - BASEADA DA SICRO (4806395)","UND",5.73]
["Composição Auxiliar"," 88278 ","SINAPI","MONTADOR DE ESTRUTURA METÁLICA COM ENCARGOS COMPLEMENTARES","H",0.1,27.68,2.76,null,null,null,null,null,"88278","MONTADOR DE ESTRUTURA METÁLICA COM ENCARGOS COMPLEMENTARES","H",27.68]
["Composição Auxiliar"," 88243 ","SINAPI","AJUDANTE ESPECIALIZADO COM ENCARGOS COMPLEMENTARES","H",0.1,21.76,2.17,null,null,null,null,null,"88243","AJUDANTE ESPECIALIZADO COM ENCARGOS COMPLEMENTARES","H",21.76]
["Insumo"," JMV.CRAS.155 ","Próprio","PARAFUSO AUTO-BROCANTES PB 1/4\" 14X7/8\" P01","UND",1,0.8,0.8,null,null,null,null,null,"JMV.CRAS.155","PARAFUSO AUTO-BROCANTES PB 1/4\" 14X7/8\" P01","UND",0.8]
[null,null,null,null,"LS =>",0,"MO com LS =>",3.95,null,null,null,null,null,"","","LS =>","MO com LS =>"]
[null,null,null,null,null,"Valor sem BDI =>",null,5.73,null,null,null,null,null,"","","",0]
[null,null,null,null,null,null,null,null,null,null,null,null,null,"","","",0]
[" 20.1.1.6 ","Código","Banco","Descrição","Und","Quant.","Valor Unit","Total",null,null,null,null,null,"CÓDIGO","DESCRIÇÃO","UND","Valor Unit"]
["Composição"," JMV-CRAS-150 ","Próprio","BARRA ROSQUEADA D=5/16\" x 250MM - BASEADO EM ORSE (9819)","UN",1,2.35,2.35,null,null,null,null,null,"JMV-CRAS-150","BARRA ROSQUEADA D=5/16\" X 250MM - BASEADO EM ORSE (9819)","UN",2.35]
["Composição Auxiliar"," 88264 ","SINAPI","ELETRICISTA COM ENCARGOS COMPLEMENTARES","H",0.01,27.8,0.27,null,null,null,null,null,"88264","ELETRICISTA COM ENCARGOS COMPLEMENTARES","H",27.8]
["Insumo"," 10738 ","ORSE","Barra roscada zincada ø 5/16\" m","barra",0.25,8.33,2.08,null,null,null,null,null,"10738","BARRA ROSCADA ZINCADA Ø 5/16\" M","BARRA",8.33]
[null,null,null,null,"LS =>",0,"MO com LS =>",0.22,null,null,null,null,null,"","","LS =>","MO com LS =>"]
[null,null,null,null,null,"Valor sem BDI =>",null,2.35,null,null,null,null,null,"","","",0]
[null,null,null,null,null,null,null,null,null,null,null,null,null,"","","",0]
[" 21.1.1.1 ","Código","Banco","Descrição","Und","Quant.","Valor Unit","Total",null,null,null,null,null,"CÓDIGO","DESCRIÇÃO","UND","Valor Unit"]
["Composição"," JMV-CRAS-153 ","Próprio","TELHAMENTO COM TELHA SANDUICHE ISOTERMICA COLONIAL, COM MAIS DE 2 ÁGUAS, INCLUSO TRANSPORTE VERTICAL. AF_07/2019 - BASEADA DA SINAPI (94204)","m²",1,259.72,259.72,null,null,null,null,null,"JMV-CRAS-153","TELHAMENTO COM TELHA SANDUICHE ISOTERMICA COLONIAL, COM MAIS DE 2 ÁGUAS, INCLUSO TRANSPORTE VERTICAL. AF_07/2019 - BASEADA DA SINAPI (94204)","M²",259.72]
["Composição Auxiliar"," 88316 ","SINAPI","SERVENTE COM ENCARGOS COMPLEMENTARES","H",0.521,19.76,10.29,null,null,null,null,null,"88316","SERVENTE COM ENCARGOS COMPLEMENTARES","H",19.76]
["Composição Auxiliar"," 88323 ","SINAPI","TELHADISTA COM ENCARGOS COMPLEMENTARES","H",0.254,26.79,6.8,null,null,null,null,null,"88323","TELHADISTA COM ENCARGOS COMPLEMENTARES","H",26.79]
["Composição Auxiliar"," 93281 ","SINAPI","GUINCHO ELÉTRICO DE COLUNA, CAPACIDADE 400 KG, COM MOTO FREIO, MOTOR TRIFÁSICO DE 1,25 CV - CHP DIURNO. AF_03/2016","CHP",0.0372,28.89,1.07,null,null,null,null,null,"93281","GUINCHO ELÉTRICO DE COLUNA, CAPACIDADE 400 KG, COM MOTO FREIO, MOTOR TRIFÁSICO DE 1,25 CV - CHP DIURNO. AF_03/2016","CHP",28.89]
["Composição Auxiliar"," 93282 ","SINAPI","GUINCHO ELÉTRICO DE COLUNA, CAPACIDADE 400 KG, COM MOTO FREIO, MOTOR TRIFÁSICO DE 1,25 CV - CHI DIURNO. AF_03/2016","CHI",0.0516,28.09,1.44,null,null,null,null,null,"93282","GUINCHO ELÉTRICO DE COLUNA, CAPACIDADE 400 KG, COM MOTO FREIO, MOTOR TRIFÁSICO DE 1,25 CV - CHI DIURNO. AF_03/2016","CHI",28.09]
["Insumo"," JMV.CRAS.153 ","Próprio","TELHA SANDUICHE ISOTERMICA COLONIAL","m²",1,240.12,240.12,null,null,null,null,null,"JMV.CRAS.153","TELHA SANDUICHE ISOTERMICA COLONIAL","M²",240.12]
[null,null,null,null,"LS =>",0,"MO com LS =>",14.93,null,null,null,null,null,"","","LS =>","MO com LS =>"]
[null,null,null,null,null,"Valor sem BDI =>",null,259.72,null,null,null,null,null,"","","",0]
[null,null,null,null,null,null,null,null,null,null,null,null,null,"","","",0]
[null,null,null,null,null,null,null,null,null,null,null,null,null,"","","",0]
[null,null,null,null,null,null,null,null,null,null,null,null,null,"","","",0]
[null,null,null,null,null,null,null,null,null,null,null,null,null,"","","",0]
[null,null,null,null,null,null,null,null,null,null,null,null,null,"","","",0]
[null,null,null,null,null,null,null,null,null,null,null,null,null,"","","",0]
[null,null,null,null,null,null,null,null,null,null,null,null,null,"","","",0]
[null,null,null,null,null,null,null,null,null,null,null,null,null,"","","",0]
[null,null,null,null,null,null,null,null,null,null,null,null,null,"","","",0]
[null,null,null,null,null,null,null,null,null,null,null,null,null,"","","",0]
[null,null,null,null,null,null,null,null,null,null,null,null,null,"","","",0]
[null,null,null,null,null,null,null,null,null,null,null,null,null,"","","",0]
[null,null,null,null,null,null,null,null,null,null,null,null,null,"","","",0]
[null,null,null,null,null,null,null,null,null,null,null,null,null,"","","",0]
[null,null,null,null,null,null,null,null,null,null,null,null,null,"","","",0]
[null,null,null,null,null,null,null,null,null,null,null,null,null,"","","",0]
[null,null,null,null,null,null,null,null,null,null,null,null,null,"","","",{"$f":"G826","v":0}]
[null,null,null,null,null,null,null,null,null,null,null,null,null,"","","",0]
[null,null,null,null,null,null,null,null,null,null,null,null,null,"","","",0]
[null,null,null,null,null,null,null,null,null,null,null,null,null,"","","",0]
[null,null,null,null,null,null,null,null,null,null,null,null,null,"","","",0]
[null,null,null,null,null,null,null,null,null,null,null,null,null,{"$f":"UPPER(TRIM(B831))","v":""},{"$f":"UPPER(TRIM(D831))","v":""},"",0]
[null,null,null,null,null,null,null,null,null,null,null,null,null,"","","",0]
[null,null,null,null,null,null,null,null,null,null,null,null,null,"","","",0]
[null,null,null,null,null,null,null,null,null,null,null,null,null,"","","",0]
[null,null,null,null,null,null,null,null,null,null,null,null,null,"","","",0]
[null,null,null,null,null,null,null,null,null,null,null,null,null,"","",{"$f":"UPPER(TRIM(E836))","v":""},0]
[null,null,null,null,null,null,null,null,null,null,null,null,null,"","","",0]
[null,null,null,null,null,null,null,null,null,null,null,null,null,"","","",0]
[null,null,null,null,null,null,null,null,null,null,null,null,null,"","","",0]
[null,null,null,null,null,null,null,null,null,null,null,null,null,"","","",0]
[null,null,null,null,null,null,null,null,null,null,null,null,null,"","","",0]
[null,null,null,null,null,null,null,null,null,null,null,null,null,"","","",0]
[null,null,null,null,null,null,null,null,null,null,null,null,null,"","","",0]
[null,null,null,null,null,null,null,null,null,null,null,null,null,"","","",0]
[null,null,null,null,null,null,null,null,null,null,null,null,null,"","","",0]
[null,null,null,null,null,null,null,null,null,null,null,null,null,"","","",0]
[null,null,null,null,null,null,null,null,null,null,null,null,null,"","","",0]
[null,null,null,null,null,null,null,null,null,null,null,null,null,"","","",0]
[null,null,null,null,null,null,null,null,null,null,null,null,null,"","","",0]
[null,null,null,null,null,null,null,null,null,null,null,null,null,"","","",0]
[null,null,null,null,null,null,null,null,null,null,null,null,null,"","","",0]
[null,null,null,null,null,null,null,null,null,null,null,null,null,"","","",0]
[null,null,null,null,null,null,null,null,null,null,null,null,null,"","","",0]
[null,null,null,null,null,null,null,null,null,null,null,null,null,"","","",0]
[null,null,null,null,null,null,null,null,null,null,null,null,null,"","","",0]
[null,null,null,null,null,null,null,null,null,null,null,null,null,"","","",0]
[null,null,null,null,null,null,null,null,null,null,null,null,null,"","","",0]
[null,null,null,null,null,null,null,null,null,null,null,null,null,"","","",0]
[null,null,null,null,null,null,null,null,null,null,null,null,null,"","","",0]
[null,null,null,null,null,null,null,null,null,null,null,null,null,"","","",0]
[null,null,null,null,null,null,null,null,null,null,null,null,null,"","","",0]
[null,null,null,null,null,null,null,null,null,null,null,null,null,"","","",0]
[null,null,null,null,null,null,null,null,null,null,null,null,null,"","","",0]
[null,null,null,null,null,null,null,null,null,null,null,null,null,"","","",0]
[null,null,null,null,null,null,null,null,null,null,null,null,null,"","","",0]
[null,null,null,null,null,null,null,null,null,null,null,null,null,"","","",0]
[null,null,null,null,null,null,null,null,null,null,null,null,null,"","","",0]
[null,null,null,null,null,null,null,null,null,null,null,null,null,"","","",0]
[null,null,null,null,null,null,null,null,null,null,null,null,null,"","","",0]
[null,null,null,null,null,null,null,null,null,null,null,null,null,"","","",0]
[null,null,null,null,null,null,null,null,null,null,null,null,null,"","","",0]
[null,null,null,null,null,null,null,null,null,null,null,null,null,"","","",0]
[null,null,null,null,null,null,null,null,null,null,null,null,null,"","","",0]
[null,null,null,null,null,null,null,null,null,null,null,null,null,"","","",0]
[null,null,null,null,null,null,null,null,null,null,null,null,null,"","","",0]
[null,null,null,null,null,null,null,null,null,null,null,null,null,"","","",0]
[null,null,null,null,null,null,null,null,null,null,null,null,null,"","","",0]
[null,null,null,null,null,null,null,null,null,null,null,null,null,"","","",0]
[null,null,null,null,null,null,null,null,null,null,null,null,null,"","","",0]
[null,null,null,null,null,null,null,null,null,null,null,null,null,"","","",0]
[null,null,null,null,null,null,null,null,null,null,null,null,null,"","","",0]
[null,null,null,null,null,null,null,null,null,null,null,null,null,"","","",0]
[null,null,null,null,null,null,null,null,null,null,null,null,null,"","","",0]
[null,null,null,null,null,null,null,null,null,null,null,null,null,"","","",0]
[null,null,null,null,null,null,null,null,null,null,null,null,null,"","","",0]
[null,null,null,null,null,null,null,null,null,null,null,null,null,"","","",0]
[null,null,null,null,null,null,null,null,null,null,null,null,null,"","","",0]
[null,null,null,null,null,null,null,null,null,null,null,null,null,"","","",0]
[null,null,null,null,null,null,null,null,null,null,null,null,null,"","","",0]
[null,null,null,null,null,null,null,null,null,null,null,null,null,"","","",{"$f":"G890","v":0}]
[null,null,null,null,null,null,null,null,null,null,null,null,null,"","","",0]
[null,null,null,null,null,null,null,null,null,null,null,null,null,"","","",0]
[null,null,null,null,null,null,null,null,null,null,null,null,null,"","","",0]
[null,null,null,null,null,null,null,null,null,null,null,null,null,"","","",0]
[null,null,null,null,null,null,null,null,null,null,null,null,null,{"$f":"UPPER(TRIM(B895))","v":""},{"$f":"UPPER(TRIM(D895))","v":""},"",0]
[null,null,null,null,null,null,null,null,null,null,null,null,null,"","","",0]
[null,null,null,null,null,null,null,null,null,null,null,null,null,"","","",0]
[null,null,null,null,null,null,null,null,null,null,null,null,null,"","","",0]
[null,null,null,null,null,null,null,null,null,null,null,null,null,"","","",0]
[null,null,null,null,null,null,null,null,null,null,null,null,null,"","",{"$f":"UPPER(TRIM(E900))","v":""},0]
[null,null,null,null,null,null,null,null,null,null,null,null,null,"","","",0]
[null,null,null,null,null,null,null,null,null,null,null,null,null,"","","",0]
[null,null,null,null,null,null,null,null,null,null,null,null,null,"","","",0]
[null,null,null,null,null,null,null,null,null,null,null,null,null,"","","",0]
[null,null,null,null,null,null,null,null,null,null,null,null,null,"","","",0]
[null,null,null,null,null,null,null,null,null,null,null,null,null,"","","",0]
[null,null,null,null,null,null,null,null,null,null,null,null,null,"","","",0]
[null,null,null,null,null,null,null,null,null,null,null,null,null,"","","",0]
[null,null,null,null,null,null,null,null,null,null,null,null,null,"","","",0]
[null,null,null,null,null,null,null,null,null,null,null,null,null,"","","",0]
[null,null,null,null,null,null,null,null,null,null,null,null,null,"","","",0]
[null,null,null,null,null,null,null,null,null,null,null,null,null,"","","",0]
[null,null,null,null,null,null,null,null,null,null,null,null,null,"","","",0]
[null,null,null,null,null,null,null,null,null,null,null,null,null,"","","",0]
[null,null,null,null,null,null,null,null,null,null,null,null,null,"","","",0]
[null,null,null,null,null,null,null,null,null,null,null,null,null,"","","",0]
[null,null,null,null,null,null,null,null,null,null,null,null,null,"","","",0]
[null,null,null,null,null,null,null,null,null,null,null,null,null,"","","",0]
[null,null,null,null,null,null,null,null,null,null,null,null,null,"","","",0]
[null,null,null,null,null,null,null,null,null,null,null,null,null,"","","",0]
[null,null,null,null,null,null,null,null,null,null,null,null,null,"","","",0]
[null,null,null,null,null,null,null,null,null,null,null,null,null,"","","",0]
[null,null,null,null,null,null,null,null,null,null,null,null,null,"","","",0]
[null,null,null,null,null,null,null,null,null,null,null,null,null,"","","",0]
[null,null,null,null,null,null,null,null,null,null,null,null,null,"","","",0]
[null,null,null,null,null,null,null,null,null,null,null,null,null,"","","",0]
[null,null,null,null,null,null,null,null,null,null,null,null,null,"","","",0]
[null,null,null,null,null,null,null,null,null,null,null,null,null,"","","",0]
[null,null,null,null,null,null,null,null,null,null,null,null,null,"","","",0]
[null,null,null,null,null,null,null,null,null,null,null,null,null,"","","",0]
[null,null,null,null,null,null,null,null,null,null,null,null,null,"","","",0]
[null,null,null,null,null,null,null,null,null,null,null,null,null,"","","",0]
[null,null,null,null,null,null,null,null,null,null,null,null,null,"","","",0]
[null,null,null,null,null,null,null,null,null,null,null,null,null,"","","",0]
[null,null,null,null,null,null,null,null,null,null,null,null,null,"","","",0]
[null,null,null,null,null,null,null,null,null,null,null,null,null,"","","",0]
[null,null,null,null,null,null,null,null,null,null,null,null,null,"","","",0]
[null,null,null,null,null,null,null,null,null,null,null,null,null,"","","",0]
[null,null,null,null,null,null,null,null,null,null,null,null,null,"","","",0]
[null,null,null,null,null,null,null,null,null,null,null,null,null,"","","",0]
[null,null,null,null,null,null,null,null,null,null,null,null,null,"","","",0]
[null,null,null,null,null,null,null,null,null,null,null,null,null,"","","",0]
[null,null,null,null,null,null,null,null,null,null,null,null,null,"","","",0]
[null,null,null,null,null,null,null,null,null,null,null,null,null,"","","",0]
[null,null,null,null,null,null,null,null,null,null,null,null,null,"","","",0]
[null,null,null,null,null,null,null,null,null,null,null,null,null,"","","",0]
[null,null,null,null,null,null,null,null,null,null,null,null,null,"","","",0]
[null,null,null,null,null,null,null,null,null,null,null,null,null,"","","",0]
[null,null,null,null,null,null,null,null,null,null,null,null,null,"","","",0]
[null,null,null,null,null,null,null,null,null,null,null,null,null,"","","",0]
[null,null,null,null,null,null,null,null,null,null,null,null,null,"","","",0]
[null,null,null,null,null,null,null,null,null,null,null,null,null,"","","",0]
[null,null,null,null,null,null,null,null,null,null,null,null,null,"","","",0]
[null,null,null,null,null,null,null,null,null,null,null,null,null,"","","",{"$f":"G954","v":0}]
[null,null,null,null,null,null,null,null,null,null,null,null,null,"","","",0]
[null,null,null,null,null,null,null,null,null,null,null,null,null,"","","",0]
[null,null,null,null,null,null,null,null,null,null,null,null,null,"","","",0]
[null,null,null,null,null,null,null,null,null,null,null,null,null,"","","",0]
[null,null,null,null,null,null,null,null,null,null,null,null,null,{"$f":"UPPER(TRIM(B959))","v":""},{"$f":"UPPER(TRIM(D959))","v":""},"",0]
[null,null,null,null,null,null,null,null,null,null,null,null,null,"","","",0]
[null,null,null,null,null,null,null,null,null,null,null,null,null,"","","",0]
[null,null,null,null,null,null,null,null,null,null,null,null,null,"","","",0]
[null,null,null,null,null,null,null,null,null,null,null,null,null,"","","",0]
[null,null,null,null,null,null,null,null,null,null,null,null,null,"","",{"$f":"UPPER(TRIM(E964))","v":""},0]
[null,null,null,null,null,null,null,null,null,null,null,null,null,"","","",0]
[null,null,null,null,null,null,null,null,null,null,null,null,null,"","","",0]
[null,null,null,null,null,null,null,null,null,null,null,null,null,"","","",0]
[null,null,null,null,null,null,null,null,null,null,null,null,null,"","","",0]
[null,null,null,null,null,null,null,null,null,null,null,null,null,"","","",0]
[null,null,null,null,null,null,null,null,null,null,null,null,null,"","","",0]
[null,null,null,null,null,null,null,null,null,null,null,null,null,"","","",0]
[null,null,null,null,null,null,null,null,null,null,null,null,null,"","","",0]
[null,null,null,null,null,null,null,null,null,null,null,null,null,"","","",0]
[null,null,null,null,null,null,null,null,null,null,null,null,null,"","","",0]
[null,null,null,null,null,null,null,null,null,null,null,null,null,"","","",0]
[null,null,null,null,null,null,null,null,null,null,null,null,null,"","","",0]
[null,null,null,null,null,null,null,null,null,null,null,null,null,"","","",0]
[null,null,null,null,null,null,null,null,null,null,null,null,null,"","","",0]
[null,null,null,null,null,null,null,null,null,null,null,null,null,"","","",0]
[null,null,null,null,null,null,null,null,null,null,null,null,null,"","","",0]
[null,null,null,null,null,null,null,null,null,null,null,null,null,"","","",0]
[null,null,null,null,null,null,null,null,null,null,null,null,null,"","","",0]
[null,null,null,null,null,null,null,null,null,null,null,null,null,"","","",0]
[null,null,null,null,null,null,null,null,null,null,null,null,null,"","","",0]
[null,null,null,null,null,null,null,null,null,null,null,null,null,"","","",0]
[null,null,null,null,null,null,null,null,null,null,null,null,null,"","","",0]
[null,null,null,null,null,null,null,null,null,null,null,null,null,"","","",0]
[null,null,null,null,null,null,null,null,null,null,null,null,null,"","","",0]
[null,null,null,null,null,null,null,null,null,null,null,null,null,"","","",0]
[null,null,null,null,null,null,null,null,null,null,null,null,null,"","","",0]
[null,null,null,null,null,null,null,null,null,null,null,null,null,"","","",0]
[null,null,null,null,null,null,null,null,null,null,null,null,null,"","","",0]
[null,null,null,null,null,null,null,null,null,null,null,null,null,"","","",0]
[null,null,null,null,null,null,null,null,null,null,null,null,null,"","","",0]
[null,null,null,null,null,null,null,null,null,null,null,null,null,"","","",0]
[null,null,null,null,null,null,null,null,null,null,null,null,null,"","","",0]
[null,null,null,null,null,null,null,null,null,null,null,null,null,"","","",0]
[null,null,null,null,null,null,null,null,null,null,null,null,null,"","","",0]
[null,null,null,null,null,null,null,null,null,null,null,null,null,"","","",0]
[null,null,null,null,null,null,null,null,null,null,null,null,null,"","","",0]
[null,null,null,null,null,null,null,null,null,null,null,null,null,"","","",0]
[null,null,null,null,null,null,null,null,null,null,null,null,null,"","","",0]
[null,null,null,null,null,null,null,null,null,null,null,null,null,"","","",0]
[null,null,null,null,null,null,null,null,null,null,null,null,null,"","","",0]
[null,null,null,null,null,null,null,null,null,null,null,null,null,"","","",0]
[null,null,null,null,null,null,null,null,null,null,null,null,null,"","","",0]
[null,null,null,null,null,null,null,null,null,null,null,null,null,"","","",0]
[null,null,null,null,null,null,null,null,null,null,null,null,null,"","","",0]
[null,null,null,null,null,null,null,null,null,null,null,null,null,"","","",0]
[null,null,null,null,null,null,null,null,null,null,null,null,null,"","","",0]
[null,null,null,null,null,null,null,null,null,null,null,null,null,"","","",0]
[null,null,null,null,null,null,null,null,null,null,null,null,null,"","","",0]
[null,null,null,null,null,null,null,null,null,null,null,null,null,"","","",0]
[null,null,null,null,null,null,null,null,null,null,null,null,null,"","","",0]
[null,null,null,null,null,null,null,null,null,null,null,null,null,"","","",0]
[null,null,null,null,null,null,null,null,null,null,null,null,null,"","","",0]
[null,null,null,null,null,null,null,null,null,null,null,null,null,"","","",0]
[null,null,null,null,null,null,null,null,null,null,null,null,null,"","","",{"$f":"G1018","v":0}]
[null,null,null,null,null,null,null,null,null,null,null,null,null,"","","",0]
[null,null,null,null,null,null,null,null,null,null,null,null,null,"","","",0]
[null,null,null,null,null,null,null,null,null,null,null,null,null,"","","",0]
[null,null,null,null,null,null,null,null,null,null,null,null,null,"","","",0]
[null,null,null,null,null,null,null,null,null,null,null,null,null,{"$f":"UPPER(TRIM(B1023))","v":""},{"$f":"UPPER(TRIM(D1023))","v":""},"",0]
[null,null,null,null,null,null,null,null,null,null,null,null,null,"","","",0]
[null,null,null,null,null,null,null,null,null,null,null,null,null,"","","",0]
[null,null,null,null,null,null,null,null,null,null,null,null,null,"","","",0]
[null,null,null,null,null,null,null,null,null,null,null,null,null,"","","",0]
[null,null,null,null,null,null,null,null,null,null,null,null,null,"","",{"$f":"UPPER(TRIM(E1028))","v":""},0]
[null,null,null,null,null,null,null,null,null,null,null,null,null,"","","",0]
[null,null,null,null,null,null,null,null,null,null,null,null,null,"","","",0]
[null,null,null,null,null,null,null,null,null,null,null,null,null,"","","",0]
[null,null,null,null,null,null,null,null,null,null,null,null,null,"","","",0]
[null,null,null,null,null,null,null,null,null,null,null,null,null,"","","",0]
[null,null,null,null,null,null,null,null,null,null,null,null,null,"","","",0]
[null,null,null,null,null,null,null,null,null,null,null,null,null,"","","",0]
[null,null,null,null,null,null,null,null,null,null,null,null,null,"","","",0]
[null,null,null,null,null,null,null,null,null,null,null,null,null,"","","",0]
[null,null,null,null,null,null,null,null,null,null,null,null,null,"","","",0]
[null,null,null,null,null,null,null,null,null,null,null,null,null,"","","",0]
[null,null,null,null,null,null,null,null,null,null,null,null,null,"","","",0]
[null,null,null,null,null,null,null,null,null,null,null,null,null,"","","",0]
[null,null,null,null,null,null,null,null,null,null,null,null,null,"","","",0]
[null,null,null,null,null,null,null,null,null,null,null,null,null,"","","",0]
[null,null,null,null,null,null,null,null,null,null,null,null,null,"","","",0]
[null,null,null,null,null,null,null,null,null,null,null,null,null,"","","",0]
[null,null,null,null,null,null,null,null,null,null,null,null,null,"","","",0]
[null,null,null,null,null,null,null,null,null,null,null,null,null,"","","",0]
[null,null,null,null,null,null,null,null,null,null,null,null,null,"","","",0]
[null,null,null,null,null,null,null,null,null,null,null,null,null,"","","",0]
[null,null,null,null,null,null,null,null,null,null,null,null,null,"","","",0]
[null,null,null,null,null,null,null,null,null,null,null,null,null,"","","",0]
[null,null,null,null,null,null,null,null,null,null,null,null,null,"","","",0]
[null,null,null,null,null,null,null,null,null,null,null,null,null,"","","",0]
[null,null,null,null,null,null,null,null,null,null,null,null,null,"","","",0]
[null,null,null,null,null,null,null,null,null,null,null,null,null,"","","",0]
[null,null,null,null,null,null,null,null,null,null,null,null,null,"","","",0]
[null,null,null,null,null,null,null,null,null,null,null,null,null,"","","",0]
[null,null,null,null,null,null,null,null,null,null,null,null,null,"","","",0]
[null,null,null,null,null,null,null,null,null,null,null,null,null,"","","",0]
[null,null,null,null,null,null,null,null,null,null,null,null,null,"","","",0]
[null,null,null,null,null,null,null,null,null,null,null,null,null,"","","",0]
[null,null,null,null,null,null,null,null,null,null,null,null,null,"","","",0]
[null,null,null,null,null,null,null,null,null,null,null,null,null,"","","",0]
[null,null,null,null,null,null,null,null,null,null,null,null,null,"","","",0]
[null,null,null,null,null,null,null,null,null,null,null,null,null,"","","",0]
[null,null,null,null,null,null,null,null,null,null,null,null,null,"","","",0]
[null,null,null,null,null,null,null,null,null,null,null,null,null,"","","",0]
[null,null,null,null,null,null,null,null,null,null,null,null,null,"","","",0]
[null,null,null,null,null,null,null,null,null,null,null,null,null,"","","",0]
[null,null,null,null,null,null,null,null,null,null,null,null,null,"","","",0]
[null,null,null,null,null,null,null,null,null,null,null,null,null,"","","",0]
[null,null,null,null,null,null,null,null,null,null,null,null,null,"","","",0]
[null,null,null,null,null,null,null,null,null,null,null,null,null,"","","",0]
[null,null,null,null,null,null,null,null,null,null,null,null,null,"","","",0]
[null,null,null,null,null,null,null,null,null,null,null,null,null,"","","",0]
[null,null,null,null,null,null,null,null,null,null,null,null,null,"","","",0]
[null,null,null,null,null,null,null,null,null,null,null,null,null,"","","",0]
[null,null,null,null,null,null,null,null,null,null,null,null,null,"","","",0]
[null,null,null,null,null,null,null,null,null,null,null,null,null,"","","",0]
[null,null,null,null,null,null,null,null,null,null,null,null,null,"","","",0]
[null,null,null,null,null,null,null,null,null,null,null,null,null,"","","",0]
[null,null,null,null,null,null,null,null,null,null,null,null,null,"","","",{"$f":"G1082","v":0}]
[null,null,null,null,null,null,null,null,null,null,null,null,null,"","","",0]
[null,null,null,null,null,null,null,null,null,null,null,null,null,"","","",0]
[null,null,null,null,null,null,null,null,null,null,null,null,null,"","","",0]
[null,null,null,null,null,null,null,null,null,null,null,null,null,"","","",0]
[null,null,null,null,null,null,null,null,null,null,null,null,null,{"$f":"UPPER(TRIM(B1087))","v":""},{"$f":"UPPER(TRIM(D1087))","v":""},"",0]
[null,null,null,null,null,null,null,null,null,null,null,null,null,"","","",0]
[null,null,null,null,null,null,null,null,null,null,null,null,null,"","","",0]
[null,null,null,null,null,null,null,null,null,null,null,null,null,"","","",0]
[null,null,null,null,null,null,null,null,null,null,null,null,null,"","","",0]
[null,null,null,null,null,null,null,null,null,null,null,null,null,"","",{"$f":"UPPER(TRIM(E1092))","v":""},0]
[null,null,null,null,null,null,null,null,null,null,null,null,null,"","","",0]
[null,null,null,null,null,null,null,null,null,null,null,null,null,"","","",0]
[null,null,null,null,null,null,null,null,null,null,null,null,null,"","","",0]
[null,null,null,null,null,null,null,null,null,null,null,null,null,"","","",0]
[null,null,null,null,null,null,null,null,null,null,null,null,null,"","","",0]
[null,null,null,null,null,null,null,null,null,null,null,null,null,"","","",0]
[null,null,null,null,null,null,null,null,null,null,null,null,null,"","","",0]
[null,null,null,null,null,null,null,null,null,null,null,null,null,"","","",0]
[null,null,null,null,null,null,null,null,null,null,null,null,null,"","","",0]
[null,null,null,null,null,null,null,null,null,null,null,null,null,"","","",0]
[null,null,null,null,null,null,null,null,null,null,null,null,null,"","","",0]
[null,null,null,null,null,null,null,null,null,null,null,null,null,"","","",0]
[null,null,null,null,null,null,null,null,null,null,null,null,null,"","","",0]
[null,null,null,null,null,null,null,null,null,null,null,null,null,"","","",0]
[null,null,null,null,null,null,null,null,null,null,null,null,null,"","","",0]
[null,null,null,null,null,null,null,null,null,null,null,null,null,"","","",0]
[null,null,null,null,null,null,null,null,null,null,null,null,null,"","","",0]
[null,null,null,null,null,null,null,null,null,null,null,null,null,"","","",0]
[null,null,null,null,null,null,null,null,null,null,null,null,null,"","","",0]
[null,null,null,null,null,null,null,null,null,null,null,null,null,"","","",0]
[null,null,null,null,null,null,null,null,null,null,null,null,null,"","","",0]
[null,null,null,null,null,null,null,null,null,null,null,null,null,"","","",0]
[null,null,null,null,null,null,null,null,null,null,null,null,null,"","","",0]
[null,null,null,null,null,null,null,null,null,null,null,null,null,"","","",0]
[null,null,null,null,null,null,null,null,null,null,null,null,null,"","","",0]
[null,null,null,null,null,null,null,null,null,null,null,null,null,"","","",0]
[null,null,null,null,null,null,null,null,null,null,null,null,null,"","","",0]
[null,null,null,null,null,null,null,null,null,null,null,null,null,"","","",0]
[null,null,null,null,null,null,null,null,null,null,null,null,null,"","","",0]
[null,null,null,null,null,null,null,null,null,null,null,null,null,"","","",0]
[null,null,null,null,null,null,null,null,null,null,null,null,null,"","","",0]
[null,null,null,null,null,null,null,null,null,null,null,null,null,"","","",0]
[null,null,null,null,null,null,null,null,null,null,null,null,null,"","","",0]
[null,null,null,null,null,null,null,null,null,null,null,null,null,"","","",0]
[null,null,null,null,null,null,null,null,null,null,null,null,null,"","","",0]
[null,null,null,null,null,null,null,null,null,null,null,null,null,"","","",0]
[null,null,null,null,null,null,null,null,null,null,null,null,null,"","","",0]
[null,null,null,null,null,null,null,null,null,null,null,null,null,"","","",0]
[null,null,null,null,null,null,null,null,null,null,null,null,null,"","","",0]
[null,null,null,null,null,null,null,null,null,null,null,null,null,"","","",0]
[null,null,null,null,null,null,null,null,null,null,null,null,null,"","","",0]
[null,null,null,null,null,null,null,null,null,null,null,null,null,"","","",0]
[null,null,null,null,null,null,null,null,null,null,null,null,null,"","","",0]
[null,null,null,null,null,null,null,null,null,null,null,null,null,"","","",0]
[null,null,null,null,null,null,null,null,null,null,null,null,null,"","","",0]
[null,null,null,null,null,null,null,null,null,null,null,null,null,"","","",0]
[null,null,null,null,null,null,null,null,null,null,null,null,null,"","","",0]
[null,null,null,null,null,null,null,null,null,null,null,null,null,"","","",0]
[null,null,null,null,null,null,null,null,null,null,null,null,null,"","","",0]
[null,null,null,null,null,null,null,null,null,null,null,null,null,"","","",0]
[null,null,null,null,null,null,null,null,null,null,null,null,null,"","","",0]
[null,null,null,null,null,null,null,null,null,null,null,null,null,"","","",0]
[null,null,null,null,null,null,null,null,null,null,null,null,null,"","","",0]
[null,null,null,null,null,null,null,null,null,null,null,null,null,"","","",{"$f":"G1146","v":0}]
[null,null,null,null,null,null,null,null,null,null,null,null,null,"","","",0]
[null,null,null,null,null,null,null,null,null,null,null,null,null,"","","",0]
[null,null,null,null,null,null,null,null,null,null,null,null,null,"","","",0]
[null,null,null,null,null,null,null,null,null,null,null,null,null,"","","",0]
[null,null,null,null,null,null,null,null,null,null,null,null,null,{"$f":"UPPER(TRIM(B1151))","v":""},{"$f":"UPPER(TRIM(D1151))","v":""},"",0]
[null,null,null,null,null,null,null,null,null,null,null,null,null,"","","",0]
[null,null,null,null,null,null,null,null,null,null,null,null,null,"","","",0]
[null,null,null,null,null,null,null,null,null,null,null,null,null,"","","",0]
[null,null,null,null,null,null,null,null,null,null,null,null,null,"","","",0]
[null,null,null,null,null,null,null,null,null,null,null,null,null,"","",{"$f":"UPPER(TRIM(E1156))","v":""},0]
[null,null,null,null,null,null,null,null,null,null,null,null,null,"","","",0]
[null,null,null,null,null,null,null,null,null,null,null,null,null,"","","",0]
[null,null,null,null,null,null,null,null,null,null,null,null,null,"","","",0]
[null,null,null,null,null,null,null,null,null,null,null,null,null,"","","",0]
[null,null,null,null,null,null,null,null,null,null,null,null,null,"","","",0]
[null,null,null,null,null,null,null,null,null,null,null,null,null,"","","",0]
[null,null,null,null,null,null,null,null,null,null,null,null,null,"","","",0]
[null,null,null,null,null,null,null,null,null,null,null,null,null,"","","",0]
[null,null,null,null,null,null,null,null,null,null,null,null,null,"","","",0]
[null,null,null,null,null,null,null,null,null,null,null,null,null,"","","",0]
[null,null,null,null,null,null,null,null,null,null,null,null,null,"","","",0]
[null,null,null,null,null,null,null,null,null,null,null,null,null,"","","",0]
[null,null,null,null,null,null,null,null,null,null,null,null,null,"","","",0]
[null,null,null,null,null,null,null,null,null,null,null,null,null,"","","",0]
[null,null,null,null,null,null,null,null,null,null,null,null,null,"","","",0]
[null,null,null,null,null,null,null,null,null,null,null,null,null,"","","",0]
[null,null,null,null,null,null,null,null,null,null,null,null,null,"","","",0]
[null,null,null,null,null,null,null,null,null,null,null,null,null,"","","",0]
[null,null,null,null,null,null,null,null,null,null,null,null,null,"","","",0]
[null,null,null,null,null,null,null,null,null,null,null,null,null,"","","",0]
[null,null,null,null,null,null,null,null,null,null,null,null,null,"","","",0]
[null,null,null,null,null,null,null,null,null,null,null,null,null,"","","",0]
[null,null,null,null,null,null,null,null,null,null,null,null,null,"","","",0]
[null,null,null,null,null,null,null,null,null,null,null,null,null,"","","",0]
[null,null,null,null,null,null,null,null,null,null,null,null,null,"","","",0]
[null,null,null,null,null,null,null,null,null,null,null,null,null,"","","",0]
[null,null,null,null,null,null,null,null,null,null,null,null,null,"","","",0]
[null,null,null,null,null,null,null,null,null,null,null,null,null,"","","",0]
[null,null,null,null,null,null,null,null,null,null,null,null,null,"","","",0]
[null,null,null,null,null,null,null,null,null,null,null,null,null,"","","",0]
[null,null,null,null,null,null,null,null,null,null,null,null,null,"","","",0]
[null,null,null,null,null,null,null,null,null,null,null,null,null,"","","",0]
[null,null,null,null,null,null,null,null,null,null,null,null,null,"","","",0]
[null,null,null,null,null,null,null,null,null,null,null,null,null,"","","",0]
[null,null,null,null,null,null,null,null,null,null,null,null,null,"","","",0]
[null,null,null,null,null,null,null,null,null,null,null,null,null,"","","",0]
[null,null,null,null,null,null,null,null,null,null,null,null,null,"","","",0]
[null,null,null,null,null,null,null,null,null,null,null,null,null,"","","",0]
[null,null,null,null,null,null,null,null,null,null,null,null,null,"","","",0]
[null,null,null,null,null,null,null,null,null,null,null,null,null,"","","",0]
[null,null,null,null,null,null,null,null,null,null,null,null,null,"","","",0]
[null,null,null,null,null,null,null,null,null,null,null,null,null,"","","",0]
[null,null,null,null,null,null,null,null,null,null,null,null,null,"","","",0]
[null,null,null,null,null,null,null,null,null,null,null,null,null,"","","",0]
[null,null,null,null,null,null,null,null,null,null,null,null,null,"","","",0]
[null,null,null,null,null,null,null,null,null,null,null,null,null,"","","",0]
[null,null,null,null,null,null,null,null,null,null,null,null,null,"","","",0]
[null,null,null,null,null,null,null,null,null,null,null,null,null,"","","",0]
[null,null,null,null,null,null,null,null,null,null,null,null,null,"","","",0]
[null,null,null,null,null,null,null,null,null,null,null,null,null,"","","",0]
[null,null,null,null,null,null,null,null,null,null,null,null,null,"","","",0]
[null,null,null,null,null,null,null,null,null,null,null,null,null,"","","",0]
[null,null,null,null,null,null,null,null,null,null,null,null,null,"","","",0]
[null,null,null,null,null,null,null,null,null,null,null,null,null,"","","",{"$f":"G1210","v":0}]
[null,null,null,null,null,null,null,null,null,null,null,null,null,"","","",0]
[null,null,null,null,null,null,null,null,null,null,null,null,null,"","","",0]
[null,null,null,null,null,null,null,null,null,null,null,null,null,"","","",0]
[null,null,null,null,null,null,null,null,null,null,null,null,null,"","","",0]
[null,null,null,null,null,null,null,null,null,null,null,null,null,{"$f":"UPPER(TRIM(B1215))","v":""},{"$f":"UPPER(TRIM(D1215))","v":""},"",0]
[null,null,null,null,null,null,null,null,null,null,null,null,null,"","","",0]
[null,null,null,null,null,null,null,null,null,null,null,null,null,"","","",0]
[null,null,null,null,null,null,null,null,null,null,null,null,null,"","","",0]
[null,null,null,null,null,null,null,null,null,null,null,null,null,"","","",0]
[null,null,null,null,null,null,null,null,null,null,null,null,null,"","",{"$f":"UPPER(TRIM(E1220))","v":""},0]
[null,null,null,null,null,null,null,null,null,null,null,null,null,"","","",0]
[null,null,null,null,null,null,null,null,null,null,null,null,null,"","","",0]
[null,null,null,null,null,null,null,null,null,null,null,null,null,"","","",0]
[null,null,null,null,null,null,null,null,null,null,null,null,null,"","","",0]
[null,null,null,null,null,null,null,null,null,null,null,null,null,"","","",0]
[null,null,null,null,null,null,null,null,null,null,null,null,null,"","","",0]
[null,null,null,null,null,null,null,null,null,null,null,null,null,"","","",0]
[null,null,null,null,null,null,null,null,null,null,null,null,null,"","","",0]
[null,null,null,null,null,null,null,null,null,null,null,null,null,"","","",0]
[null,null,null,null,null,null,null,null,null,null,null,null,null,"","","",0]
[null,null,null,null,null,null,null,null,null,null,null,null,null,"","","",0]
[null,null,null,null,null,null,null,null,null,null,null,null,null,"","","",0]
[null,null,null,null,null,null,null,null,null,null,null,null,null,"","","",0]
[null,null,null,null,null,null,null,null,null,null,null,null,null,"","","",0]
[null,null,null,null,null,null,null,null,null,null,null,null,null,"","","",0]
[null,null,null,null,null,null,null,null,null,null,null,null,null,"","","",0]
[null,null,null,null,null,null,null,null,null,null,null,null,null,"","","",0]
[null,null,null,null,null,null,null,null,null,null,null,null,null,"","","",0]
[null,null,null,null,null,null,null,null,null,null,null,null,null,"","","",0]
[null,null,null,null,null,null,null,null,null,null,null,null,null,"","","",0]
[null,null,null,null,null,null,null,null,null,null,null,null,null,"","","",0]
[null,null,null,null,null,null,null,null,null,null,null,null,null,"","","",0]
[null,null,null,null,null,null,null,null,null,null,null,null,null,"","","",0]
[null,null,null,null,null,null,null,null,null,null,null,null,null,"","","",0]
[null,null,null,null,null,null,null,null,null,null,null,null,null,"","","",0]
[null,null,null,null,null,null,null,null,null,null,null,null,null,"","","",0]
[null,null,null,null,null,null,null,null,null,null,null,null,null,"","","",0]
[null,null,null,null,null,null,null,null,null,null,null,null,null,"","","",0]
[null,null,null,null,null,null,null,null,null,null,null,null,null,"","","",0]
[null,null,null,null,null,null,null,null,null,null,null,null,null,"","","",0]
[null,null,null,null,null,null,null,null,null,null,null,null,null,"","","",0]
[null,null,null,null,null,null,null,null,null,null,null,null,null,"","","",0]
[null,null,null,null,null,null,null,null,null,null,null,null,null,"","","",0]
[null,null,null,null,null,null,null,null,null,null,null,null,null,"","","",0]
[null,null,null,null,null,null,null,null,null,null,null,null,null,"","","",0]
[null,null,null,null,null,null,null,null,null,null,null,null,null,"","","",0]
[null,null,null,null,null,null,null,null,null,null,null,null,null,"","","",0]
[null,null,null,null,null,null,null,null,null,null,null,null,null,"","","",0]
[null,null,null,null,null,null,null,null,null,null,null,null,null,"","","",0]
[null,null,null,null,null,null,null,null,null,null,null,null,null,"","","",0]
[null,null,null,null,null,null,null,null,null,null,null,null,null,"","","",0]
[null,null,null,null,null,null,null,null,null,null,null,null,null,"","","",0]
[null,null,null,null,null,null,null,null,null,null,null,null,null,"","","",0]
[null,null,null,null,null,null,null,null,null,null,null,null,null,"","","",0]
[null,null,null,null,null,null,null,null,null,null,null,null,null,"","","",0]
[null,null,null,null,null,null,null,null,null,null,null,null,null,"","","",0]
[null,null,null,null,null,null,null,null,null,null,null,null,null,"","","",0]
[null,null,null,null,null,null,null,null,null,null,null,null,null,"","","",0]
[null,null,null,null,null,null,null,null,null,null,null,null,null,"","","",0]
[null,null,null,null,null,null,null,null,null,null,null,null,null,"","","",0]
[null,null,null,null,null,null,null,null,null,null,null,null,null,"","","",0]
[null,null,null,null,null,null,null,null,null,null,null,null,null,"","","",0]
[null,null,null,null,null,null,null,null,null,null,null,null,null,"","","",0]
[null,null,null,null,null,null,null,null,null,null,null,null,null,"","","",{"$f":"G1274","v":0}]
[null,null,null,null,null,null,null,null,null,null,null,null,null,"","","",0]
[null,null,null,null,null,null,null,null,null,null,null,null,null,"","","",0]
[null,null,null,null,null,null,null,null,null,null,null,null,null,"","","",0]
[null,null,null,null,null,null,null,null,null,null,null,null,null,"","","",0]
[null,null,null,null,null,null,null,null,null,null,null,null,null,{"$f":"UPPER(TRIM(B1279))","v":""},{"$f":"UPPER(TRIM(D1279))","v":""},"",0]
[null,null,null,null,null,null,null,null,null,null,null,null,null,"","","",0]
[null,null,null,null,null,null,null,null,null,null,null,null,null,"","","",0]
[null,null,null,null,null,null,null,null,null,null,null,null,null,"","","",0]
[null,null,null,null,null,null,null,null,null,null,null,null,null,"","","",0]
[null,null,null,null,null,null,null,null,null,null,null,null,null,"","",{"$f":"UPPER(TRIM(E1284))","v":""},0]
[null,null,null,null,null,null,null,null,null,null,null,null,null,"","","",0]
[null,null,null,null,null,null,null,null,null,null,null,null,null,"","","",0]
[null,null,null,null,null,null,null,null,null,null,null,null,null,"","","",0]
[null,null,null,null,null,null,null,null,null,null,null,null,null,"","","",0]
[null,null,null,null,null,null,null,null,null,null,null,null,null,"","","",0]
[null,null,null,null,null,null,null,null,null,null,null,null,null,"","","",0]
[null,null,null,null,null,null,null,null,null,null,null,null,null,"","","",0]
[null,null,null,null,null,null,null,null,null,null,null,null,null,"","","",0]
[null,null,null,null,null,null,null,null,null,null,null,null,null,"","","",0]
[null,null,null,null,null,null,null,null,null,null,null,null,null,"","","",0]
[null,null,null,null,null,null,null,null,null,null,null,null,null,"","","",0]
[null,null,null,null,null,null,null,null,null,null,null,null,null,"","","",0]
[null,null,null,null,null,null,null,null,null,null,null,null,null,"","","",0]
[null,null,null,null,null,null,null,null,null,null,null,null,null,"","","",0]
[null,null,null,null,null,null,null,null,null,null,null,null,null,"","","",0]
[null,null,null,null,null,null,null,null,null,null,null,null,null,"","","",0]
[null,null,null,null,null,null,null,null,null,null,null,null,null,"","","",0]
[null,null,null,null,null,null,null,null,null,null,null,null,null,"","","",0]
[null,null,null,null,null,null,null,null,null,null,null,null,null,"","","",0]
[null,null,null,null,null,null,null,null,null,null,null,null,null,"","","",0]
[null,null,null,null,null,null,null,null,null,null,null,null,null,"","","",0]
[null,null,null,null,null,null,null,null,null,null,null,null,null,"","","",0]
[null,null,null,null,null,null,null,null,null,null,null,null,null,"","","",0]
[null,null,null,null,null,null,null,null,null,null,null,null,null,"","","",0]
[null,null,null,null,null,null,null,null,null,null,null,null,null,"","","",0]
[null,null,null,null,null,null,null,null,null,null,null,null,null,"","","",0]
[null,null,null,null,null,null,null,null,null,null,null,null,null,"","","",0]
[null,null,null,null,null,null,null,null,null,null,null,null,null,"","","",0]
[null,null,null,null,null,null,null,null,null,null,null,null,null,"","","",0]
[null,null,null,null,null,null,null,null,null,null,null,null,null,"","","",0]
[null,null,null,null,null,null,null,null,null,null,null,null,null,"","","",0]
[null,null,null,null,null,null,null,null,null,null,null,null,null,"","","",0]
[null,null,null,null,null,null,null,null,null,null,null,null,null,"","","",0]
[null,null,null,null,null,null,null,null,null,null,null,null,null,"","","",0]
[null,null,null,null,null,null,null,null,null,null,null,null,null,"","","",0]
[null,null,null,null,null,null,null,null,null,null,null,null,null,"","","",0]
[null,null,null,null,null,null,null,null,null,null,null,null,null,"","","",0]
[null,null,null,null,null,null,null,null,null,null,null,null,null,"","","",0]
[null,null,null,null,null,null,null,null,null,null,null,null,null,"","","",0]
[null,null,null,null,null,null,null,null,null,null,null,null,null,"","","",0]
[null,null,null,null,null,null,null,null,null,null,null,null,null,"","","",0]
[null,null,null,null,null,null,null,null,null,null,null,null,null,"","","",0]
[null,null,null,null,null,null,null,null,null,null,null,null,null,"","","",0]
[null,null,null,null,null,null,null,null,null,null,null,null,null,"","","",0]
[null,null,null,null,null,null,null,null,null,null,null,null,null,"","","",0]
[null,null,null,null,null,null,null,null,null,null,null,null,null,"","","",0]
[null,null,null,null,null,null,null,null,null,null,null,null,null,"","","",0]
[null,null,null,null,null,null,null,null,null,null,null,null,null,"","","",0]
[null,null,null,null,null,null,null,null,null,null,null,null,null,"","","",0]
[null,null,null,null,null,null,null,null,null,null,null,null,null,"","","",0]
[null,null,null,null,null,null,null,null,null,null,null,null,null,"","","",0]
[null,null,null,null,null,null,null,null,null,null,null,null,null,"","","",0]
[null,null,null,null,null,null,null,null,null,null,null,null,null,"","","",0]
[null,null,null,null,null,null,null,null,null,null,null,null,null,"","","",{"$f":"G1338","v":0}]
[null,null,null,null,null,null,null,null,null,null,null,null,null,"","","",0]
[null,null,null,null,null,null,null,null,null,null,null,null,null,"","","",0]
[null,null,null,null,null,null,null,null,null,null,null,null,null,"","","",0]
[null,null,null,null,null,null,null,null,null,null,null,null,null,"","","",0]
[null,null,null,null,null,null,null,null,null,null,null,null,null,{"$f":"UPPER(TRIM(B1343))","v":""},{"$f":"UPPER(TRIM(D1343))","v":""},"",0]
[null,null,null,null,null,null,null,null,null,null,null,null,null,"","","",0]
[null,null,null,null,null,null,null,null,null,null,null,null,null,"","","",0]
[null,null,null,null,null,null,null,null,null,null,null,null,null,"","","",0]
[null,null,null,null,null,null,null,null,null,null,null,null,null,"","","",0]
[null,null,null,null,null,null,null,null,null,null,null,null,null,"","",{"$f":"UPPER(TRIM(E1348))","v":""},0]
[null,null,null,null,null,null,null,null,null,null,null,null,null,"","","",0]
[null,null,null,null,null,null,null,null,null,null,null,null,null,"","","",0]
[null,null,null,null,null,null,null,null,null,null,null,null,null,"","","",0]
[null,null,null,null,null,null,null,null,null,null,null,null,null,"","","",0]
[null,null,null,null,null,null,null,null,null,null,null,null,null,"","","",0]
[null,null,null,null,null,null,null,null,null,null,null,null,null,"","","",0]
[null,null,null,null,null,null,null,null,null,null,null,null,null,"","","",0]
[null,null,null,null,null,null,null,null,null,null,null,null,null,"","","",0]
[null,null,null,null,null,null,null,null,null,null,null,null,null,"","","",0]
[null,null,null,null,null,null,null,null,null,null,null,null,null,"","","",0]
[null,null,null,null,null,null,null,null,null,null,null,null,null,"","","",0]
[null,null,null,null,null,null,null,null,null,null,null,null,null,"","","",0]
[null,null,null,null,null,null,null,null,null,null,null,null,null,"","","",0]
[null,null,null,null,null,null,null,null,null,null,null,null,null,"","","",0]
[null,null,null,null,null,null,null,null,null,null,null,null,null,"","","",0]
[null,null,null,null,null,null,null,null,null,null,null,null,null,"","","",0]
[null,null,null,null,null,null,null,null,null,null,null,null,null,"","","",0]
[null,null,null,null,null,null,null,null,null,null,null,null,null,"","","",0]
[null,null,null,null,null,null,null,null,null,null,null,null,null,"","","",0]
[null,null,null,null,null,null,null,null,null,null,null,null,null,"","","",0]
[null,null,null,null,null,null,null,null,null,null,null,null,null,"","","",0]
[null,null,null,null,null,null,null,null,null,null,null,null,null,"","","",0]
[null,null,null,null,null,null,null,null,null,null,null,null,null,"","","",0]
[null,null,null,null,null,null,null,null,null,null,null,null,null,"","","",0]
[null,null,null,null,null,null,null,null,null,null,null,null,null,"","","",0]
[null,null,null,null,null,null,null,null,null,null,null,null,null,"","","",0]
[null,null,null,null,null,null,null,null,null,null,null,null,null,"","","",0]
[null,null,null,null,null,null,null,null,null,null,null,null,null,"","","",0]
[null,null,null,null,null,null,null,null,null,null,null,null,null,"","","",0]
[null,null,null,null,null,null,null,null,null,null,null,null,null,"","","",0]
[null,null,null,null,null,null,null,null,null,null,null,null,null,"","","",0]
[null,null,null,null,null,null,null,null,null,null,null,null,null,"","","",0]
[null,null,null,null,null,null,null,null,null,null,null,null,null,"","","",0]
[null,null,null,null,null,null,null,null,null,null,null,null,null,"","","",0]
[null,null,null,null,null,null,null,null,null,null,null,null,null,"","","",0]
[null,null,null,null,null,null,null,null,null,null,null,null,null,"","","",0]
[null,null,null,null,null,null,null,null,null,null,null,null,null,"","","",0]
[null,null,null,null,null,null,null,null,null,null,null,null,null,"","","",0]
[null,null,null,null,null,null,null,null,null,null,null,null,null,"","","",0]
[null,null,null,null,null,null,null,null,null,null,null,null,null,"","","",0]
[null,null,null,null,null,null,null,null,null,null,null,null,null,"","","",0]
[null,null,null,null,null,null,null,null,null,null,null,null,null,"","","",0]
[null,null,null,null,null,null,null,null,null,null,null,null,null,"","","",0]
[null,null,null,null,null,null,null,null,null,null,null,null,null,"","","",0]
[null,null,null,null,null,null,null,null,null,null,null,null,null,"","","",0]
[null,null,null,null,null,null,null,null,null,null,null,null,null,"","","",0]
[null,null,null,null,null,null,null,null,null,null,null,null,null,"","","",0]
[null,null,null,null,null,null,null,null,null,null,null,null,null,"","","",0]
[null,null,null,null,null,null,null,null,null,null,null,null,null,"","","",0]
[null,null,null,null,null,null,null,null,null,null,null,null,null,"","","",0]
[null,null,null,null,null,null,null,null,null,null,null,null,null,"","","",0]
[null,null,null,null,null,null,null,null,null,null,null,null,null,"","","",0]
[null,null,null,null,null,null,null,null,null,null,null,null,null,"","","",0]
[null,null,null,null,null,null,null,null,null,null,null,null,null,"","","",{"$f":"G1402","v":0}]
[null,null,null,null,null,null,null,null,null,null,null,null,null,"","","",0]
[null,null,null,null,null,null,null,null,null,null,null,null,null,"","","",0]
[null,null,null,null,null,null,null,null,null,null,null,null,null,"","","",0]
[null,null,null,null,null,null,null,null,null,null,null,null,null,"","","",0]
[null,null,null,null,null,null,null,null,null,null,null,null,null,{"$f":"UPPER(TRIM(B1407))","v":""},{"$f":"UPPER(TRIM(D1407))","v":""},"",0]
[null,null,null,null,null,null,null,null,null,null,null,null,null,"","","",0]
[null,null,null,null,null,null,null,null,null,null,null,null,null,"","","",0]
[null,null,null,null,null,null,null,null,null,null,null,null,null,"","","",0]
[null,null,null,null,null,null,null,null,null,null,null,null,null,"","","",0]
[null,null,null,null,null,null,null,null,null,null,null,null,null,"","",{"$f":"UPPER(TRIM(E1412))","v":""},0]
[null,null,null,null,null,null,null,null,null,null,null,null,null,"","","",0]
[null,null,null,null,null,null,null,null,null,null,null,null,null,"","","",0]
[null,null,null,null,null,null,null,null,null,null,null,null,null,"","","",0]
[null,null,null,null,null,null,null,null,null,null,null,null,null,"","","",0]
[null,null,null,null,null,null,null,null,null,null,null,null,null,"","","",0]
[null,null,null,null,null,null,null,null,null,null,null,null,null,"","","",0]
[null,null,null,null,null,null,null,null,null,null,null,null,null,"","","",0]
[null,null,null,null,null,null,null,null,null,null,null,null,null,"","","",0]
[null,null,null,null,null,null,null,null,null,null,null,null,null,"","","",0]
[null,null,null,null,null,null,null,null,null,null,null,null,null,"","","",0]
[null,null,null,null,null,null,null,null,null,null,null,null,null,"","","",0]
[null,null,null,null,null,null,null,null,null,null,null,null,null,"","","",0]
[null,null,null,null,null,null,null,null,null,null,null,null,null,"","","",0]
[null,null,null,null,null,null,null,null,null,null,null,null,null,"","","",0]
[null,null,null,null,null,null,null,null,null,null,null,null,null,"","","",0]
[null,null,null,null,null,null,null,null,null,null,null,null,null,"","","",0]
[null,null,null,null,null,null,null,null,null,null,null,null,null,"","","",0]
[null,null,null,null,null,null,null,null,null,null,null,null,null,"","","",0]
[null,null,null,null,null,null,null,null,null,null,null,null,null,"","","",0]
[null,null,null,null,null,null,null,null,null,null,null,null,null,"","","",0]
[null,null,null,null,null,null,null,null,null,null,null,null,null,"","","",0]
[null,null,null,null,null,null,null,null,null,null,null,null,null,"","","",0]
[null,null,null,null,null,null,null,null,null,null,null,null,null,"","","",0]
[null,null,null,null,null,null,null,null,null,null,null,null,null,"","","",0]
[null,null,null,null,null,null,null,null,null,null,null,null,null,"","","",0]
[null,null,null,null,null,null,null,null,null,null,null,null,null,"","","",0]
[null,null,null,null,null,null,null,null,null,null,null,null,null,"","","",0]
[null,null,null,null,null,null,null,null,null,null,null,null,null,"","","",0]
[null,null,null,null,null,null,null,null,null,null,null,null,null,"","","",0]
[null,null,null,null,null,null,null,null,null,null,null,null,null,"","","",0]
[null,null,null,null,null,null,null,null,null,null,null,null,null,"","","",0]
[null,null,null,null,null,null,null,null,null,null,null,null,null,"","","",0]
[null,null,null,null,null,null,null,null,null,null,null,null,null,"","","",0]
[null,null,null,null,null,null,null,null,null,null,null,null,null,"","","",0]
[null,null,null,null,null,null,null,null,null,null,null,null,null,"","","",0]
[null,null,null,null,null,null,null,null,null,null,null,null,null,"","","",0]
[null,null,null,null,null,null,null,null,null,null,null,null,null,"","","",0]
[null,null,null,null,null,null,null,null,null,null,null,null,null,"","","",0]
[null,null,null,null,null,null,null,null,null,null,null,null,null,"","","",0]
[null,null,null,null,null,null,null,null,null,null,null,null,null,"","","",0]
[null,null,null,null,null,null,null,null,null,null,null,null,null,"","","",0]
[null,null,null,null,null,null,null,null,null,null,null,null,null,"","","",0]
[null,null,null,null,null,null,null,null,null,null,null,null,null,"","","",0]
[null,null,null,null,null,null,null,null,null,null,null,null,null,"","","",0]
[null,null,null,null,null,null,null,null,null,null,null,null,null,"","","",0]
[null,null,null,null,null,null,null,null,null,null,null,null,null,"","","",0]
[null,null,null,null,null,null,null,null,null,null,null,null,null,"","","",0]
[null,null,null,null,null,null,null,null,null,null,null,null,null,"","","",0]
[null,null,null,null,null,null,null,null,null,null,null,null,null,"","","",0]
[null,null,null,null,null,null,null,null,null,null,null,null,null,"","","",0]
[null,null,null,null,null,null,null,null,null,null,null,null,null,"","","",0]
[null,null,null,null,null,null,null,null,null,null,null,null,null,"","","",0]
[null,null,null,null,null,null,null,null,null,null,null,null,null,"","","",0]
[null,null,null,null,null,null,null,null,null,null,null,null,null,"","","",{"$f":"G1466","v":0}]
[null,null,null,null,null,null,null,null,null,null,null,null,null,"","","",0]
[null,null,null,null,null,null,null,null,null,null,null,null,null,"","","",0]
[null,null,null,null,null,null,null,null,null,null,null,null,null,"","","",0]
[null,null,null,null,null,null,null,null,null,null,null,null,null,"","","",0]
[null,null,null,null,null,null,null,null,null,null,null,null,null,{"$f":"UPPER(TRIM(B1471))","v":""},{"$f":"UPPER(TRIM(D1471))","v":""},"",0]
[null,null,null,null,null,null,null,null,null,null,null,null,null,"","","",0]
[null,null,null,null,null,null,null,null,null,null,null,null,null,"","","",0]
[null,null,null,null,null,null,null,null,null,null,null,null,null,"","","",0]
[null,null,null,null,null,null,null,null,null,null,null,null,null,"","","",0]
[null,null,null,null,null,null,null,null,null,null,null,null,null,"","",{"$f":"UPPER(TRIM(E1476))","v":""},0]
[null,null,null,null,null,null,null,null,null,null,null,null,null,"","","",0]
[null,null,null,null,null,null,null,null,null,null,null,null,null,"","","",0]
[null,null,null,null,null,null,null,null,null,null,null,null,null,"","","",0]
[null,null,null,null,null,null,null,null,null,null,null,null,null,"","","",0]
[null,null,null,null,null,null,null,null,null,null,null,null,null,"","","",0]
[null,null,null,null,null,null,null,null,null,null,null,null,null,"","","",0]
[null,null,null,null,null,null,null,null,null,null,null,null,null,"","","",0]
[null,null,null,null,null,null,null,null,null,null,null,null,null,"","","",0]
[null,null,null,null,null,null,null,null,null,null,null,null,null,"","","",0]
[null,null,null,null,null,null,null,null,null,null,null,null,null,"","","",0]
[null,null,null,null,null,null,null,null,null,null,null,null,null,"","","",0]
[null,null,null,null,null,null,null,null,null,null,null,null,null,"","","",0]
[null,null,null,null,null,null,null,null,null,null,null,null,null,"","","",0]
[null,null,null,null,null,null,null,null,null,null,null,null,null,"","","",0]
[null,null,null,null,null,null,null,null,null,null,null,null,null,"","","",0]
[null,null,null,null,null,null,null,null,null,null,null,null,null,"","","",0]
[null,null,null,null,null,null,null,null,null,null,null,null,null,"","","",0]
[null,null,null,null,null,null,null,null,null,null,null,null,null,"","","",0]
[null,null,null,null,null,null,null,null,null,null,null,null,null,"","","",0]
[null,null,null,null,null,null,null,null,null,null,null,null,null,"","","",0]
[null,null,null,null,null,null,null,null,null,null,null,null,null,"","","",0]
[null,null,null,null,null,null,null,null,null,null,null,null,null,"","","",0]
[null,null,null,null,null,null,null,null,null,null,null,null,null,"","","",0]
[null,null,null,null,null,null,null,null,null,null,null,null,null,"","","",0]
[null,null,null,null,null,null,null,null,null,null,null,null,null,"","","",0]
[null,null,null,null,null,null,null,null,null,null,null,null,null,"","","",0]
[null,null,null,null,null,null,null,null,null,null,null,null,null,"","","",0]
[null,null,null,null,null,null,null,null,null,null,null,null,null,"","","",0]
[null,null,null,null,null,null,null,null,null,null,null,null,null,"","","",0]
[null,null,null,null,null,null,null,null,null,null,null,null,null,"","","",0]
[null,null,null,null,null,null,null,null,null,null,null,null,null,"","","",0]
[null,null,null,null,null,null,null,null,null,null,null,null,null,"","","",0]
[null,null,null,null,null,null,null,null,null,null,null,null,null,"","","",0]
[null,null,null,null,null,null,null,null,null,null,null,null,null,"","","",0]
[null,null,null,null,null,null,null,null,null,null,null,null,null,"","","",0]
[null,null,null,null,null,null,null,null,null,null,null,null,null,"","","",0]
[null,null,null,null,null,null,null,null,null,null,null,null,null,"","","",0]
[null,null,null,null,null,null,null,null,null,null,null,null,null,"","","",0]
[null,null,null,null,null,null,null,null,null,null,null,null,null,"","","",0]
[null,null,null,null,null,null,null,null,null,null,null,null,null,"","","",0]
[null,null,null,null,null,null,null,null,null,null,null,null,null,"","","",0]
[null,null,null,null,null,null,null,null,null,null,null,null,null,"","","",0]
[null,null,null,null,null,null,null,null,null,null,null,null,null,"","","",0]
[null,null,null,null,null,null,null,null,null,null,null,null,null,"","","",0]
[null,null,null,null,null,null,null,null,null,null,null,null,null,"","","",0]
[null,null,null,null,null,null,null,null,null,null,null,null,null,"","","",0]
[null,null,null,null,null,null,null,null,null,null,null,null,null,"","","",0]
[null,null,null,null,null,null,null,null,null,null,null,null,null,"","","",0]
[null,null,null,null,null,null,null,null,null,null,null,null,null,"","","",0]
[null,null,null,null,null,null,null,null,null,null,null,null,null,"","","",0]
[null,null,null,null,null,null,null,null,null,null,null,null,null,"","","",0]
[null,null,null,null,null,null,null,null,null,null,null,null,null,"","","",0]
[null,null,null,null,null,null,null,null,null,null,null,null,null,"","","",0]
[null,null,null,null,null,null,null,null,null,null,null,null,null,"","","",{"$f":"G1530","v":0}]
[null,null,null,null,null,null,null,null,null,null,null,null,null,"","","",0]
[null,null,null,null,null,null,null,null,null,null,null,null,null,"","","",0]
[null,null,null,null,null,null,null,null,null,null,null,null,null,"","","",0]
[null,null,null,null,null,null,null,null,null,null,null,null,null,"","","",0]
[null,null,null,null,null,null,null,null,null,null,null,null,null,{"$f":"UPPER(TRIM(B1535))","v":""},{"$f":"UPPER(TRIM(D1535))","v":""},"",0]
[null,null,null,null,null,null,null,null,null,null,null,null,null,"","","",0]
[null,null,null,null,null,null,null,null,null,null,null,null,null,"","","",0]
[null,null,null,null,null,null,null,null,null,null,null,null,null,"","","",0]
[null,null,null,null,null,null,null,null,null,null,null,null,null,"","","",0]
[null,null,null,null,null,null,null,null,null,null,null,null,null,"","",{"$f":"UPPER(TRIM(E1540))","v":""},0]
[null,null,null,null,null,null,null,null,null,null,null,null,null,"","","",0]
[null,null,null,null,null,null,null,null,null,null,null,null,null,"","","",0]
[null,null,null,null,null,null,null,null,null,null,null,null,null,"","","",0]
[null,null,null,null,null,null,null,null,null,null,null,null,null,"","","",0]
[null,null,null,null,null,null,null,null,null,null,null,null,null,"","","",0]
[null,null,null,null,null,null,null,null,null,null,null,null,null,"","","",0]
[null,null,null,null,null,null,null,null,null,null,null,null,null,"","","",0]
[null,null,null,null,null,null,null,null,null,null,null,null,null,"","","",0]
[null,null,null,null,null,null,null,null,null,null,null,null,null,"","","",0]
[null,null,null,null,null,null,null,null,null,null,null,null,null,"","","",0]
[null,null,null,null,null,null,null,null,null,null,null,null,null,"","","",0]
[null,null,null,null,null,null,null,null,null,null,null,null,null,"","","",0]
[null,null,null,null,null,null,null,null,null,null,null,null,null,"","","",0]
[null,null,null,null,null,null,null,null,null,null,null,null,null,"","","",0]
[null,null,null,null,null,null,null,null,null,null,null,null,null,"","","",0]
[null,null,null,null,null,null,null,null,null,null,null,null,null,"","","",0]
[null,null,null,null,null,null,null,null,null,null,null,null,null,"","","",0]
[null,null,null,null,null,null,null,null,null,null,null,null,null,"","","",0]
[null,null,null,null,null,null,null,null,null,null,null,null,null,"","","",0]
[null,null,null,null,null,null,null,null,null,null,null,null,null,"","","",0]
[null,null,null,null,null,null,null,null,null,null,null,null,null,"","","",0]
[null,null,null,null,null,null,null,null,null,null,null,null,null,"","","",0]
[null,null,null,null,null,null,null,null,null,null,null,null,null,"","","",0]
[null,null,null,null,null,null,null,null,null,null,null,null,null,"","","",0]
[null,null,null,null,null,null,null,null,null,null,null,null,null,"","","",0]
[null,null,null,null,null,null,null,null,null,null,null,null,null,"","","",0]
[null,null,null,null,null,null,null,null,null,null,null,null,null,"","","",0]
[null,null,null,null,null,null,null,null,null,null,null,null,null,"","","",0]
[null,null,null,null,null,null,null,null,null,null,null,null,null,"","","",0]
[null,null,null,null,null,null,null,null,null,null,null,null,null,"","","",0]
[null,null,null,null,null,null,null,null,null,null,null,null,null,"","","",0]
[null,null,null,null,null,null,null,null,null,null,null,null,null,"","","",0]
[null,null,null,null,null,null,null,null,null,null,null,null,null,"","","",0]
[null,null,null,null,null,null,null,null,null,null,null,null,null,"","","",0]
[null,null,null,null,null,null,null,null,null,null,null,null,null,"","","",0]
[null,null,null,null,null,null,null,null,null,null,null,null,null,"","","",0]
[null,null,null,null,null,null,null,null,null,null,null,null,null,"","","",0]
[null,null,null,null,null,null,null,null,null,null,null,null,null,"","","",0]
[null,null,null,null,null,null,null,null,null,null,null,null,null,"","","",0]
[null,null,null,null,null,null,null,null,null,null,null,null,null,"","","",0]
[null,null,null,null,null,null,null,null,null,null,null,null,null,"","","",0]
[null,null,null,null,null,null,null,null,null,null,null,null,null,"","","",0]
[null,null,null,null,null,null,null,null,null,null,null,null,null,"","","",0]
[null,null,null,null,null,null,null,null,null,null,null,null,null,"","","",0]
[null,null,null,null,null,null,null,null,null,null,null,null,null,"","","",0]
[null,null,null,null,null,null,null,null,null,null,null,null,null,"","","",0]
[null,null,null,null,null,null,null,null,null,null,null,null,null,"","","",0]
[null,null,null,null,null,null,null,null,null,null,null,null,null,"","","",0]
[null,null,null,null,null,null,null,null,null,null,null,null,null,"","","",0]
[null,null,null,null,null,null,null,null,null,null,null,null,null,"","","",0]
[null,null,null,null,null,null,null,null,null,null,null,null,null,"","","",0]
[null,null,null,null,null,null,null,null,null,null,null,null,null,"","","",0]
[null,null,null,null,null,null,null,null,null,null,null,null,null,"","","",0]
[null,null,null,null,null,null,null,null,null,null,null,null,null,"","","",{"$f":"G1594","v":0}]
[null,null,null,null,null,null,null,null,null,null,null,null,null,"","","",0]
[null,null,null,null,null,null,null,null,null,null,null,null,null,"","","",0]
[null,null,null,null,null,null,null,null,null,null,null,null,null,"","","",0]
[null,null,null,null,null,null,null,null,null,null,null,null,null,"","","",0]
[null,null,null,null,null,null,null,null,null,null,null,null,null,{"$f":"UPPER(TRIM(B1599))","v":""},{"$f":"UPPER(TRIM(D1599))","v":""},"",0]
[null,null,null,null,null,null,null,null,null,null,null,null,null,"","","",0]
[null,null,null,null,null,null,null,null,null,null,null,null,null,"","","",0]
[null,null,null,null,null,null,null,null,null,null,null,null,null,"","","",0]
[null,null,null,null,null,null,null,null,null,null,null,null,null,"","","",0]
[null,null,null,null,null,null,null,null,null,null,null,null,null,"","",{"$f":"UPPER(TRIM(E1604))","v":""},0]
[null,null,null,null,null,null,null,null,null,null,null,null,null,"","","",0]
[null,null,null,null,null,null,null,null,null,null,null,null,null,"","","",0]
[null,null,null,null,null,null,null,null,null,null,null,null,null,"","","",0]
[null,null,null,null,null,null,null,null,null,null,null,null,null,"","","",0]
[null,null,null,null,null,null,null,null,null,null,null,null,null,"","","",0]
[null,null,null,null,null,null,null,null,null,null,null,null,null,"","","",0]
[null,null,null,null,null,null,null,null,null,null,null,null,null,"","","",0]
[null,null,null,null,null,null,null,null,null,null,null,null,null,"","","",0]
[null,null,null,null,null,null,null,null,null,null,null,null,null,"","","",0]
[null,null,null,null,null,null,null,null,null,null,null,null,null,"","","",0]
[null,null,null,null,null,null,null,null,null,null,null,null,null,"","","",0]
[null,null,null,null,null,null,null,null,null,null,null,null,null,"","","",0]
[null,null,null,null,null,null,null,null,null,null,null,null,null,"","","",0]
[null,null,null,null,null,null,null,null,null,null,null,null,null,"","","",0]
[null,null,null,null,null,null,null,null,null,null,null,null,null,"","","",0]
[null,null,null,null,null,null,null,null,null,null,null,null,null,"","","",0]
[null,null,null,null,null,null,null,null,null,null,null,null,null,"","","",0]
[null,null,null,null,null,null,null,null,null,null,null,null,null,"","","",0]
[null,null,null,null,null,null,null,null,null,null,null,null,null,"","","",0]
[null,null,null,null,null,null,null,null,null,null,null,null,null,"","","",0]
[null,null,null,null,null,null,null,null,null,null,null,null,null,"","","",0]
[null,null,null,null,null,null,null,null,null,null,null,null,null,"","","",0]
[null,null,null,null,null,null,null,null,null,null,null,null,null,"","","",0]
[null,null,null,null,null,null,null,null,null,null,null,null,null,"","","",0]
[null,null,null,null,null,null,null,null,null,null,null,null,null,"","","",0]
[null,null,null,null,null,null,null,null,null,null,null,null,null,"","","",0]
[null,null,null,null,null,null,null,null,null,null,null,null,null,"","","",0]
[null,null,null,null,null,null,null,null,null,null,null,null,null,"","","",0]
[null,null,null,null,null,null,null,null,null,null,null,null,null,"","","",0]
[null,null,null,null,null,null,null,null,null,null,null,null,null,"","","",0]
[null,null,null,null,null,null,null,null,null,null,null,null,null,"","","",0]
[null,null,null,null,null,null,null,null,null,null,null,null,null,"","","",0]
[null,null,null,null,null,null,null,null,null,null,null,null,null,"","","",0]
[null,null,null,null,null,null,null,null,null,null,null,null,null,"","","",0]
[null,null,null,null,null,null,null,null,null,null,null,null,null,"","","",0]
[null,null,null,null,null,null,null,null,null,null,null,null,null,"","","",0]
[null,null,null,null,null,null,null,null,null,null,null,null,null,"","","",0]
[null,null,null,null,null,null,null,null,null,null,null,null,null,"","","",0]
[null,null,null,null,null,null,null,null,null,null,null,null,null,"","","",0]
[null,null,null,null,null,null,null,null,null,null,null,null,null,"","","",0]
[null,null,null,null,null,null,null,null,null,null,null,null,null,"","","",0]
[null,null,null,null,null,null,null,null,null,null,null,null,null,"","","",0]
[null,null,null,null,null,null,null,null,null,null,null,null,null,"","","",0]
[null,null,null,null,null,null,null,null,null,null,null,null,null,"","","",0]
[null,null,null,null,null,null,null,null,null,null,null,null,null,"","","",0]
[null,null,null,null,null,null,null,null,null,null,null,null,null,"","","",0]
[null,null,null,null,null,null,null,null,null,null,null,null,null,"","","",0]
[null,null,null,null,null,null,null,null,null,null,null,null,null,"","","",0]
[null,null,null,null,null,null,null,null,null,null,null,null,null,"","","",0]
[null,null,null,null,null,null,null,null,null,null,null,null,null,"","","",0]
[null,null,null,null,null,null,null,null,null,null,null,null,null,"","","",0]
[null,null,null,null,null,null,null,null,null,null,null,null,null,"","","",0]
[null,null,null,null,null,null,null,null,null,null,null,null,null,"","","",0]
[null,null,null,null,null,null,null,null,null,null,null,null,null,"","","",{"$f":"G1658","v":0}]
[null,null,null,null,null,null,null,null,null,null,null,null,null,"","","",0]
[null,null,null,null,null,null,null,null,null,null,null,null,null,"","","",0]
[null,null,null,null,null,null,null,null,null,null,null,null,null,"","","",0]
[null,null,null,null,null,null,null,null,null,null,null,null,null,"","","",0]
[null,null,null,null,null,null,null,null,null,null,null,null,null,{"$f":"UPPER(TRIM(B1663))","v":""},{"$f":"UPPER(TRIM(D1663))","v":""},"",0]
[null,null,null,null,null,null,null,null,null,null,null,null,null,"","","",0]
[null,null,null,null,null,null,null,null,null,null,null,null,null,"","","",0]
[null,null,null,null,null,null,null,null,null,null,null,null,null,"","","",0]
[null,null,null,null,null,null,null,null,null,null,null,null,null,"","","",0]
[null,null,null,null,null,null,null,null,null,null,null,null,null,"","",{"$f":"UPPER(TRIM(E1668))","v":""},0]
[null,null,null,null,null,null,null,null,null,null,null,null,null,"","","",0]
[null,null,null,null,null,null,null,null,null,null,null,null,null,"","","",0]
[null,null,null,null,null,null,null,null,null,null,null,null,null,"","","",0]
[null,null,null,null,null,null,null,null,null,null,null,null,null,"","","",0]
[null,null,null,null,null,null,null,null,null,null,null,null,null,"","","",0]
[null,null,null,null,null,null,null,null,null,null,null,null,null,"","","",0]
[null,null,null,null,null,null,null,null,null,null,null,null,null,"","","",0]
[null,null,null,null,null,null,null,null,null,null,null,null,null,"","","",0]
[null,null,null,null,null,null,null,null,null,null,null,null,null,"","","",0]
[null,null,null,null,null,null,null,null,null,null,null,null,null,"","","",0]
[null,null,null,null,null,null,null,null,null,null,null,null,null,"","","",0]
[null,null,null,null,null,null,null,null,null,null,null,null,null,"","","",0]
[null,null,null,null,null,null,null,null,null,null,null,null,null,"","","",0]
[null,null,null,null,null,null,null,null,null,null,null,null,null,"","","",0]
[null,null,null,null,null,null,null,null,null,null,null,null,null,"","","",0]
[null,null,null,null,null,null,null,null,null,null,null,null,null,"","","",0]
[null,null,null,null,null,null,null,null,null,null,null,null,null,"","","",0]
[null,null,null,null,null,null,null,null,null,null,null,null,null,"","","",0]
[null,null,null,null,null,null,null,null,null,null,null,null,null,"","","",0]
[null,null,null,null,null,null,null,null,null,null,null,null,null,"","","",0]
[null,null,null,null,null,null,null,null,null,null,null,null,null,"","","",0]
[null,null,null,null,null,null,null,null,null,null,null,null,null,"","","",0]
[null,null,null,null,null,null,null,null,null,null,null,null,null,"","","",0]
[null,null,null,null,null,null,null,null,null,null,null,null,null,"","","",0]
[null,null,null,null,null,null,null,null,null,null,null,null,null,"","","",0]
[null,null,null,null,null,null,null,null,null,null,null,null,null,"","","",0]
[null,null,null,null,null,null,null,null,null,null,null,null,null,"","","",0]
[null,null,null,null,null,null,null,null,null,null,null,null,null,"","","",0]
[null,null,null,null,null,null,null,null,null,null,null,null,null,"","","",0]
[null,null,null,null,null,null,null,null,null,null,null,null,null,"","","",0]
[null,null,null,null,null,null,null,null,null,null,null,null,null,"","","",0]
[null,null,null,null,null,null,null,null,null,null,null,null,null,"","","",0]
[null,null,null,null,null,null,null,null,null,null,null,null,null,"","","",0]
[null,null,null,null,null,null,null,null,null,null,null,null,null,"","","",0]
[null,null,null,null,null,null,null,null,null,null,null,null,null,"","","",0]
[null,null,null,null,null,null,null,null,null,null,null,null,null,"","","",0]
[null,null,null,null,null,null,null,null,null,null,null,null,null,"","","",0]
[null,null,null,null,null,null,null,null,null,null,null,null,null,"","","",0]
[null,null,null,null,null,null,null,null,null,null,null,null,null,"","","",0]
[null,null,null,null,null,null,null,null,null,null,null,null,null,"","","",0]
[null,null,null,null,null,null,null,null,null,null,null,null,null,"","","",0]
[null,null,null,null,null,null,null,null,null,null,null,null,null,"","","",0]
[null,null,null,null,null,null,null,null,null,null,null,null,null,"","","",0]
[null,null,null,null,null,null,null,null,null,null,null,null,null,"","","",0]
[null,null,null,null,null,null,null,null,null,null,null,null,null,"","","",0]
[null,null,null,null,null,null,null,null,null,null,null,null,null,"","","",0]
[null,null,null,null,null,null,null,null,null,null,null,null,null,"","","",0]
[null,null,null,null,null,null,null,null,null,null,null,null,null,"","","",0]
[null,null,null,null,null,null,null,null,null,null,null,null,null,"","","",0]
[null,null,null,null,null,null,null,null,null,null,null,null,null,"","","",0]
[null,null,null,null,null,null,null,null,null,null,null,null,null,"","","",0]
[null,null,null,null,null,null,null,null,null,null,null,null,null,"","","",0]
[null,null,null,null,null,null,null,null,null,null,null,null,null,"","","",0]
[null,null,null,null,null,null,null,null,null,null,null,null,null,"","","",{"$f":"G1722","v":0}]
[null,null,null,null,null,null,null,null,null,null,null,null,null,"","","",0]
[null,null,null,null,null,null,null,null,null,null,null,null,null,"","","",0]
[null,null,null,null,null,null,null,null,null,null,null,null,null,"","","",0]
[null,null,null,null,null,null,null,null,null,null,null,null,null,"","","",0]
[null,null,null,null,null,null,null,null,null,null,null,null,null,{"$f":"UPPER(TRIM(B1727))","v":""},{"$f":"UPPER(TRIM(D1727))","v":""},"",0]
[null,null,null,null,null,null,null,null,null,null,null,null,null,"","","",0]
[null,null,null,null,null,null,null,null,null,null,null,null,null,"","","",0]
[null,null,null,null,null,null,null,null,null,null,null,null,null,"","","",0]
[null,null,null,null,null,null,null,null,null,null,null,null,null,"","","",0]
[null,null,null,null,null,null,null,null,null,null,null,null,null,"","",{"$f":"UPPER(TRIM(E1732))","v":""},0]
[null,null,null,null,null,null,null,null,null,null,null,null,null,"","","",0]
[null,null,null,null,null,null,null,null,null,null,null,null,null,"","","",0]
[null,null,null,null,null,null,null,null,null,null,null,null,null,"","","",0]
[null,null,null,null,null,null,null,null,null,null,null,null,null,"","","",0]
[null,null,null,null,null,null,null,null,null,null,null,null,null,"","","",0]
[null,null,null,null,null,null,null,null,null,null,null,null,null,"","","",0]
[null,null,null,null,null,null,null,null,null,null,null,null,null,"","","",0]
[null,null,null,null,null,null,null,null,null,null,null,null,null,"","","",0]
[null,null,null,null,null,null,null,null,null,null,null,null,null,"","","",0]
[null,null,null,null,null,null,null,null,null,null,null,null,null,"","","",0]
[null,null,null,null,null,null,null,null,null,null,null,null,null,"","","",0]
[null,null,null,null,null,null,null,null,null,null,null,null,null,"","","",0]
[null,null,null,null,null,null,null,null,null,null,null,null,null,"","","",0]
[null,null,null,null,null,null,null,null,null,null,null,null,null,"","","",0]
[null,null,null,null,null,null,null,null,null,null,null,null,null,"","","",0]
[null,null,null,null,null,null,null,null,null,null,null,null,null,"","","",0]
[null,null,null,null,null,null,null,null,null,null,null,null,null,"","","",0]
[null,null,null,null,null,null,null,null,null,null,null,null,null,"","","",0]
[null,null,null,null,null,null,null,null,null,null,null,null,null,"","","",0]
[null,null,null,null,null,null,null,null,null,null,null,null,null,"","","",0]
[null,null,null,null,null,null,null,null,null,null,null,null,null,"","","",0]
[null,null,null,null,null,null,null,null,null,null,null,null,null,"","","",0]
[null,null,null,null,null,null,null,null,null,null,null,null,null,"","","",0]
[null,null,null,null,null,null,null,null,null,null,null,null,null,"","","",0]
[null,null,null,null,null,null,null,null,null,null,null,null,null,"","","",0]
[null,null,null,null,null,null,null,null,null,null,null,null,null,"","","",0]
[null,null,null,null,null,null,null,null,null,null,null,null,null,"","","",0]
[null,null,null,null,null,null,null,null,null,null,null,null,null,"","","",0]
[null,null,null,null,null,null,null,null,null,null,null,null,null,"","","",0]
[null,null,null,null,null,null,null,null,null,null,null,null,null,"","","",0]
[null,null,null,null,null,null,null,null,null,null,null,null,null,"","","",0]
[null,null,null,null,null,null,null,null,null,null,null,null,null,"","","",0]
[null,null,null,null,null,null,null,null,null,null,null,null,null,"","","",0]
[null,null,null,null,null,null,null,null,null,null,null,null,null,"","","",0]
[null,null,null,null,null,null,null,null,null,null,null,null,null,"","","",0]
[null,null,null,null,null,null,null,null,null,null,null,null,null,"","","",0]
[null,null,null,null,null,null,null,null,null,null,null,null,null,"","","",0]
[null,null,null,null,null,null,null,null,null,null,null,null,null,"","","",0]
[null,null,null,null,null,null,null,null,null,null,null,null,null,"","","",0]
[null,null,null,null,null,null,null,null,null,null,null,null,null,"","","",0]
[null,null,null,null,null,null,null,null,null,null,null,null,null,"","","",0]
[null,null,null,null,null,null,null,null,null,null,null,null,null,"","","",0]
[null,null,null,null,null,null,null,null,null,null,null,null,null,"","","",0]
[null,null,null,null,null,null,null,null,null,null,null,null,null,"","","",0]
[null,null,null,null,null,null,null,null,null,null,null,null,null,"","","",0]
[null,null,null,null,null,null,null,null,null,null,null,null,null,"","","",0]
[null,null,null,null,null,null,null,null,null,null,null,null,null,"","","",0]
[null,null,null,null,null,null,null,null,null,null,null,null,null,"","","",0]
[null,null,null,null,null,null,null,null,null,null,null,null,null,"","","",0]
[null,null,null,null,null,null,null,null,null,null,null,null,null,"","","",0]
[null,null,null,null,null,null,null,null,null,null,null,null,null,"","","",0]
[null,null,null,null,null,null,null,null,null,null,null,null,null,"","","",0]
[null,null,null,null,null,null,null,null,null,null,null,null,null,"","","",0]
[null,null,null,null,null,null,null,null,null,null,null,null,null,"","","",{"$f":"G1786","v":0}]
[null,null,null,null,null,null,null,null,null,null,null,null,null,"","","",0]
[null,null,null,null,null,null,null,null,null,null,null,null,null,"","","",0]
[null,null,null,null,null,null,null,null,null,null,null,null,null,"","","",0]
[null,null,null,null,null,null,null,null,null,null,null,null,null,"","","",0]
[null,null,null,null,null,null,null,null,null,null,null,null,null,{"$f":"UPPER(TRIM(B1791))","v":""},{"$f":"UPPER(TRIM(D1791))","v":""},"",0]
[null,null,null,null,null,null,null,null,null,null,null,null,null,"","","",0]
[null,null,null,null,null,null,null,null,null,null,null,null,null,"","","",0]
[null,null,null,null,null,null,null,null,null,null,null,null,null,"","","",0]
[null,null,null,null,null,null,null,null,null,null,null,null,null,"","","",0]
[null,null,null,null,null,null,null,null,null,null,null,null,null,"","",{"$f":"UPPER(TRIM(E1796))","v":""},0]
[null,null,null,null,null,null,null,null,null,null,null,null,null,"","","",0]
[null,null,null,null,null,null,null,null,null,null,null,null,null,"","","",0]
[null,null,null,null,null,null,null,null,null,null,null,null,null,"","","",0]
[null,null,null,null,null,null,null,null,null,null,null,null,null,"","","",0]
[null,null,null,null,null,null,null,null,null,null,null,null,null,"","","",0]
[null,null,null,null,null,null,null,null,null,null,null,null,null,"","","",0]
[null,null,null,null,null,null,null,null,null,null,null,null,null,"","","",0]
[null,null,null,null,null,null,null,null,null,null,null,null,null,"","","",0]
[null,null,null,null,null,null,null,null,null,null,null,null,null,"","","",0]
[null,null,null,null,null,null,null,null,null,null,null,null,null,"","","",0]
[null,null,null,null,null,null,null,null,null,null,null,null,null,"","","",0]
[null,null,null,null,null,null,null,null,null,null,null,null,null,"","","",0]
[null,null,null,null,null,null,null,null,null,null,null,null,null,"","","",0]
[null,null,null,null,null,null,null,null,null,null,null,null,null,"","","",0]
[null,null,null,null,null,null,null,null,null,null,null,null,null,"","","",0]
[null,null,null,null,null,null,null,null,null,null,null,null,null,"","","",0]
[null,null,null,null,null,null,null,null,null,null,null,null,null,"","","",0]
[null,null,null,null,null,null,null,null,null,null,null,null,null,"","","",0]
[null,null,null,null,null,null,null,null,null,null,null,null,null,"","","",0]
[null,null,null,null,null,null,null,null,null,null,null,null,null,"","","",0]
[null,null,null,null,null,null,null,null,null,null,null,null,null,"","","",0]
[null,null,null,null,null,null,null,null,null,null,null,null,null,"","","",0]
[null,null,null,null,null,null,null,null,null,null,null,null,null,"","","",0]
[null,null,null,null,null,null,null,null,null,null,null,null,null,"","","",0]
[null,null,null,null,null,null,null,null,null,null,null,null,null,"","","",0]
[null,null,null,null,null,null,null,null,null,null,null,null,null,"","","",0]
[null,null,null,null,null,null,null,null,null,null,null,null,null,"","","",0]
[null,null,null,null,null,null,null,null,null,null,null,null,null,"","","",0]
[null,null,null,null,null,null,null,null,null,null,null,null,null,"","","",0]
[null,null,null,null,null,null,null,null,null,null,null,null,null,"","","",0]
[null,null,null,null,null,null,null,null,null,null,null,null,null,"","","",0]
[null,null,null,null,null,null,null,null,null,null,null,null,null,"","","",0]
[null,null,null,null,null,null,null,null,null,null,null,null,null,"","","",0]
[null,null,null,null,null,null,null,null,null,null,null,null,null,"","","",0]
[null,null,null,null,null,null,null,null,null,null,null,null,null,"","","",0]
[null,null,null,null,null,null,null,null,null,null,null,null,null,"","","",0]
[null,null,null,null,null,null,null,null,null,null,null,null,null,"","","",0]
[null,null,null,null,null,null,null,null,null,null,null,null,null,"","","",0]
[null,null,null,null,null,null,null,null,null,null,null,null,null,"","","",0]
[null,null,null,null,null,null,null,null,null,null,null,null,null,"","","",0]
[null,null,null,null,null,null,null,null,null,null,null,null,null,"","","",0]
[null,null,null,null,null,null,null,null,null,null,null,null,null,"","","",0]
[null,null,null,null,null,null,null,null,null,null,null,null,null,"","","",0]
[null,null,null,null,null,null,null,null,null,null,null,null,null,"","","",0]
[null,null,null,null,null,null,null,null,null,null,null,null,null,"","","",0]
[null,null,null,null,null,null,null,null,null,null,null,null,null,"","","",0]
[null,null,null,null,null,null,null,null,null,null,null,null,null,"","","",0]
[null,null,null,null,null,null,null,null,null,null,null,null,null,"","","",0]
[null,null,null,null,null,null,null,null,null,null,null,null,null,"","","",0]
[null,null,null,null,null,null,null,null,null,null,null,null,null,"","","",0]
[null,null,null,null,null,null,null,null,null,null,null,null,null,"","","",0]
[null,null,null,null,null,null,null,null,null,null,null,null,null,"","","",0]
[null,null,null,null,null,null,null,null,null,null,null,null,null,"","","",0]
[null,null,null,null,null,null,null,null,null,null,null,null,null,"","","",{"$f":"G1850","v":0}]
[null,null,null,null,null,null,null,null,null,null,null,null,null,"","","",0]
[null,null,null,null,null,null,null,null,null,null,null,null,null,"","","",0]
[null,null,null,null,null,null,null,null,null,null,null,null,null,"","","",0]
[null,null,null,null,null,null,null,null,null,null,null,null,null,"","","",0]
[null,null,null,null,null,null,null,null,null,null,null,null,null,{"$f":"UPPER(TRIM(B1855))","v":""},{"$f":"UPPER(TRIM(D1855))","v":""},"",0]
[null,null,null,null,null,null,null,null,null,null,null,null,null,"","","",0]
[null,null,null,null,null,null,null,null,null,null,null,null,null,"","","",0]
[null,null,null,null,null,null,null,null,null,null,null,null,null,"","","",0]
[null,null,null,null,null,null,null,null,null,null,null,null,null,"","","",0]
[null,null,null,null,null,null,null,null,null,null,null,null,null,"","",{"$f":"UPPER(TRIM(E1860))","v":""},0]
[null,null,null,null,null,null,null,null,null,null,null,null,null,"","","",0]
[null,null,null,null,null,null,null,null,null,null,null,null,null,"","","",0]
[null,null,null,null,null,null,null,null,null,null,null,null,null,"","","",0]
[null,null,null,null,null,null,null,null,null,null,null,null,null,"","","",0]
[null,null,null,null,null,null,null,null,null,null,null,null,null,"","","",0]
[null,null,null,null,null,null,null,null,null,null,null,null,null,"","","",0]
[null,null,null,null,null,null,null,null,null,null,null,null,null,"","","",0]
[null,null,null,null,null,null,null,null,null,null,null,null,null,"","","",0]
[null,null,null,null,null,null,null,null,null,null,null,null,null,"","","",0]
[null,null,null,null,null,null,null,null,null,null,null,null,null,"","","",0]
[null,null,null,null,null,null,null,null,null,null,null,null,null,"","","",0]
[null,null,null,null,null,null,null,null,null,null,null,null,null,"","","",0]
[null,null,null,null,null,null,null,null,null,null,null,null,null,"","","",0]
[null,null,null,null,null,null,null,null,null,null,null,null,null,"","","",0]
[null,null,null,null,null,null,null,null,null,null,null,null,null,"","","",0]
[null,null,null,null,null,null,null,null,null,null,null,null,null,"","","",0]
[null,null,null,null,null,null,null,null,null,null,null,null,null,"","","",0]
[null,null,null,null,null,null,null,null,null,null,null,null,null,"","","",0]
[null,null,null,null,null,null,null,null,null,null,null,null,null,"","","",0]
[null,null,null,null,null,null,null,null,null,null,null,null,null,"","","",0]
[null,null,null,null,null,null,null,null,null,null,null,null,null,"","","",0]
[null,null,null,null,null,null,null,null,null,null,null,null,null,"","","",0]
[null,null,null,null,null,null,null,null,null,null,null,null,null,"","","",0]
[null,null,null,null,null,null,null,null,null,null,null,null,null,"","","",0]
[null,null,null,null,null,null,null,null,null,null,null,null,null,"","","",0]
[null,null,null,null,null,null,null,null,null,null,null,null,null,"","","",0]
[null,null,null,null,null,null,null,null,null,null,null,null,null,"","","",0]
[null,null,null,null,null,null,null,null,null,null,null,null,null,"","","",0]
[null,null,null,null,null,null,null,null,null,null,null,null,null,"","","",0]
[null,null,null,null,null,null,null,null,null,null,null,null,null,"","","",0]
[null,null,null,null,null,null,null,null,null,null,null,null,null,"","","",0]
[null,null,null,null,null,null,null,null,null,null,null,null,null,"","","",0]
[null,null,null,null,null,null,null,null,null,null,null,null,null,"","","",0]
[null,null,null,null,null,null,null,null,null,null,null,null,null,"","","",0]
[null,null,null,null,null,null,null,null,null,null,null,null,null,"","","",0]
[null,null,null,null,null,null,null,null,null,null,null,null,null,"","","",0]
[null,null,null,null,null,null,null,null,null,null,null,null,null,"","","",0]
[null,null,null,null,null,null,null,null,null,null,null,null,null,"","","",0]
[null,null,null,null,null,null,null,null,null,null,null,null,null,"","","",0]
[null,null,null,null,null,null,null,null,null,null,null,null,null,"","","",0]
[null,null,null,null,null,null,null,null,null,null,null,null,null,"","","",0]
[null,null,null,null,null,null,null,null,null,null,null,null,null,"","","",0]
[null,null,null,null,null,null,null,null,null,null,null,null,null,"","","",0]
[null,null,null,null,null,null,null,null,null,null,null,null,null,"","","",0]
[null,null,null,null,null,null,null,null,null,null,null,null,null,"","","",0]
[null,null,null,null,null,null,null,null,null,null,null,null,null,"","","",0]
[null,null,null,null,null,null,null,null,null,null,null,null,null,"","","",0]
[null,null,null,null,null,null,null,null,null,null,null,null,null,"","","",0]
[null,null,null,null,null,null,null,null,null,null,null,null,null,"","","",0]
[null,null,null,null,null,null,null,null,null,null,null,null,null,"","","",0]
[null,null,null,null,null,null,null,null,null,null,null,null,null,"","","",0]
[null,null,null,null,null,null,null,null,null,null,null,null,null,"","","",0]
[null,null,null,null,null,null,null,null,null,null,null,null,null,"","","",0]
[null,null,null,null,null,null,null,null,null,null,null,null,null,"","","",{"$f":"G1914","v":0}]
[null,null,null,null,null,null,null,null,null,null,null,null,null,"","","",0]
[null,null,null,null,null,null,null,null,null,null,null,null,null,"","","",0]
[null,null,null,null,null,null,null,null,null,null,null,null,null,"","","",0]
[null,null,null,null,null,null,null,null,null,null,null,null,null,"","","",0]
[null,null,null,null,null,null,null,null,null,null,null,null,null,{"$f":"UPPER(TRIM(B1919))","v":""},{"$f":"UPPER(TRIM(D1919))","v":""},"",0]
[null,null,null,null,null,null,null,null,null,null,null,null,null,"","","",0]
[null,null,null,null,null,null,null,null,null,null,null,null,null,"","","",0]
[null,null,null,null,null,null,null,null,null,null,null,null,null,"","","",0]
[null,null,null,null,null,null,null,null,null,null,null,null,null,"","","",0]
[null,null,null,null,null,null,null,null,null,null,null,null,null,"","",{"$f":"UPPER(TRIM(E1924))","v":""},0]
[null,null,null,null,null,null,null,null,null,null,null,null,null,"","","",0]
[null,null,null,null,null,null,null,null,null,null,null,null,null,"","","",0]
[null,null,null,null,null,null,null,null,null,null,null,null,null,"","","",0]
[null,null,null,null,null,null,null,null,null,null,null,null,null,"","","",0]
[null,null,null,null,null,null,null,null,null,null,null,null,null,"","","",0]
[null,null,null,null,null,null,null,null,null,null,null,null,null,"","","",0]
[null,null,null,null,null,null,null,null,null,null,null,null,null,"","","",0]
[null,null,null,null,null,null,null,null,null,null,null,null,null,"","","",0]
[null,null,null,null,null,null,null,null,null,null,null,null,null,"","","",0]
[null,null,null,null,null,null,null,null,null,null,null,null,null,"","","",0]
[null,null,null,null,null,null,null,null,null,null,null,null,null,"","","",0]
[null,null,null,null,null,null,null,null,null,null,null,null,null,"","","",0]
[null,null,null,null,null,null,null,null,null,null,null,null,null,"","","",0]
[null,null,null,null,null,null,null,null,null,null,null,null,null,"","","",0]
[null,null,null,null,null,null,null,null,null,null,null,null,null,"","","",0]
[null,null,null,null,null,null,null,null,null,null,null,null,null,"","","",0]
[null,null,null,null,null,null,null,null,null,null,null,null,null,"","","",0]
[null,null,null,null,null,null,null,null,null,null,null,null,null,"","","",0]
[null,null,null,null,null,null,null,null,null,null,null,null,null,"","","",0]
[null,null,null,null,null,null,null,null,null,null,null,null,null,"","","",0]
[null,null,null,null,null,null,null,null,null,null,null,null,null,"","","",0]
[null,null,null,null,null,null,null,null,null,null,null,null,null,"","","",0,null,null,"SERVIÇO"]
[null,null,null,null,null,null,null,null,null,null,null,null,null,"","","",0]
[null,null,null,null,null,null,null,null,null,null,null,null,null,"","","",0]
[null,null,null,null,null,null,null,null,null,null,null,null,null,"","","",0]
[null,null,null,null,null,null,null,null,null,null,null,null,null,"","","",0]
[null,null,null,null,null,null,null,null,null,null,null,null,null,"","","",0]
[null,null,null,null,null,null,null,null,null,null,null,null,null,"","","",0]
[null,null,null,null,null,null,null,null,null,null,null,null,null,"","","",0]
[null,null,null,null,null,null,null,null,null,null,null,null,null,"","","",0]
[null,null,null,null,null,null,null,null,null,null,null,null,null,"","","",0]
[null,null,null,null,null,null,null,null,null,null,null,null,null,"","","",0]
[null,null,null,null,null,null,null,null,null,null,null,null,null,"","","",0]
[null,null,null,null,null,null,null,null,null,null,null,null,null,"","","",0]
[null,null,null,null,null,null,null,null,null,null,null,null,null,"","","",0]
[null,null,null,null,null,null,null,null,null,null,null,null,null,"","","",0]
[null,null,null,null,null,null,null,null,null,null,null,null,null,"","","",0]
[null,null,null,null,null,null,null,null,null,null,null,null,null,"","","",0]
[null,null,null,null,null,null,null,null,null,null,null,null,null,"","","",0]
[null,null,null,null,null,null,null,null,null,null,null,null,null,"","","",0]
[null,null,null,null,null,null,null,null,null,null,null,null,null,"","","",0]
[null,null,null,null,null,null,null,null,null,null,null,null,null,"","","",0]
[null,null,null,null,null,null,null,null,null,null,null,null,null,"","","",0]
[null,null,null,null,null,null,null,null,null,null,null,null,null,"","","",0]
[null,null,null,null,null,null,null,null,null,null,null,null,null,"","","",0]
[null,null,null,null,null,null,null,null,null,null,null,null,null,"","","",0]
[null,null,null,null,null,null,null,null,null,null,null,null,null,"","","",0]
[null,null,null,null,null,null,null,null,null,null,null,null,null,"","","",0]
[null,null,null,null,null,null,null,null,null,null,null,null,null,"","","",0]
[null,null,null,null,null,null,null,null,null,null,null,null,null,"","","",0]
[null,null,null,null,null,null,null,null,null,null,null,null,null,"","","",0]
[null,null,null,null,null,null,null,null,null,null,null,null,null,"","","",0]
[null,null,null,null,null,null,null,null,null,null,null,null,null,"","","",0]
[null,null,null,null,null,null,null,null,null,null,null,null,null,"","","",{"$f":"G1978","v":0}]
[null,null,null,null,null,null,null,null,null,null,null,null,null,"","","",0]
[null,null,null,null,null,null,null,null,null,null,null,null,null,"","","",0]
[null,null,null,null,null,null,null,null,null,null,null,null,null,"","","",0]
[null,null,null,null,null,null,null,null,null,null,null,null,null,"","","",0]
[null,null,null,null,null,null,null,null,null,null,null,null,null,{"$f":"UPPER(TRIM(B1983))","v":""},{"$f":"UPPER(TRIM(D1983))","v":""},"",0]
[null,null,null,null,null,null,null,null,null,null,null,null,null,"","","",0]
[null,null,null,null,null,null,null,null,null,null,null,null,null,"","","",0]
[null,null,null,null,null,null,null,null,null,null,null,null,null,"","","",0]
[null,null,null,null,null,null,null,null,null,null,null,null,null,"","","",0]
[null,null,null,null,null,null,null,null,null,null,null,null,null,"","",{"$f":"UPPER(TRIM(E1988))","v":""},0]
[null,null,null,null,null,null,null,null,null,null,null,null,null,"","","",0]
[null,null,null,null,null,null,null,null,null,null,null,null,null,"","","",0]
[null,null,null,null,null,null,null,null,null,null,null,null,null,"","","",0]
[null,null,null,null,null,null,null,null,null,null,null,null,null,"","","",0]
[null,null,null,null,null,null,null,null,null,null,null,null,null,"","","",0]
[null,null,null,null,null,null,null,null,null,null,null,null,null,"","","",0]
[null,null,null,null,null,null,null,null,null,null,null,null,null,"","","",0]
[null,null,null,null,null,null,null,null,null,null,null,null,null,"","","",0]
[null,null,null,null,null,null,null,null,null,null,null,null,null,"","","",0]
[null,null,null,null,null,null,null,null,null,null,null,null,null,"","","",0]
[null,null,null,null,null,null,null,null,null,null,null,null,null,"","","",0]
[null,null,null,null,null,null,null,null,null,null,null,null,null,"","","",0]
[null,null,null,null,null,null,null,null,null,null,null,null,null,"","","",0]
[null,null,null,null,null,null,null,null,null,null,null,null,null,"","","",0]
[null,null,null,null,null,null,null,null,null,null,null,null,null,"","","",0]
[null,null,null,null,null,null,null,null,null,null,null,null,null,"","","",0]
[null,null,null,null,null,null,null,null,null,null,null,null,null,"","","",0]
[null,null,null,null,null,null,null,null,null,null,null,null,null,"","","",0]
[null,null,null,null,null,null,null,null,null,null,null,null,null,"","","",0]
[null,null,null,null,null,null,null,null,null,null,null,null,null,"","","",0]
[null,null,null,null,null,null,null,null,null,null,null,null,null,"","","",0]
[null,null,null,null,null,null,null,null,null,null,null,null,null,"","","",0]
[null,null,null,null,null,null,null,null,null,null,null,null,null,"","","",0]
[null,null,null,null,null,null,null,null,null,null,null,null,null,"","","",0]
[null,null,null,null,null,null,null,null,null,null,null,null,null,"","","",0]
[null,null,null,null,null,null,null,null,null,null,null,null,null,"","","",0]
[null,null,null,null,null,null,null,null,null,null,null,null,null,"","","",0]
[null,null,null,null,null,null,null,null,null,null,null,null,null,"","","",0]
[null,null,null,null,null,null,null,null,null,null,null,null,null,"","","",0]
[null,null,null,null,null,null,null,null,null,null,null,null,null,"","","",0]
[null,null,null,null,null,null,null,null,null,null,null,null,null,"","","",0]
[null,null,null,null,null,null,null,null,null,null,null,null,null,"","","",0]
[null,null,null,null,null,null,null,null,null,null,null,null,null,"","","",0]
[null,null,null,null,null,null,null,null,null,null,null,null,null,"","","",0]
[null,null,null,null,null,null,null,null,null,null,null,null,null,"","","",0]
[null,null,null,null,null,null,null,null,null,null,null,null,null,"","","",0]
[null,null,null,null,null,null,null,null,null,null,null,null,null,"","","",0]
[null,null,null,null,null,null,null,null,null,null,null,null,null,"","","",0]
[null,null,null,null,null,null,null,null,null,null,null,null,null,"","","",{"$f":"G2106","v":0}]
[null,null,null,null,null,null,null,null,null,null,null,null,null,"","","",0]
[null,null,null,null,null,null,null,null,null,null,null,null,null,"","","",0]
[null,null,null,null,null,null,null,null,null,null,null,null,null,"","","",0]
[null,null,null,null,null,null,null,null,null,null,null,null,null,"","","",0]
[null,null,null,null,null,null,null,null,null,null,null,null,null,"","","",0]
[null,null,null,null,null,null,null,null,null,null,null,null,null,"","","",0]
[null,null,null,null,null,null,null,null,null,null,null,null,null,"","","",0]
[null,null,null,null,null,null,null,null,null,null,null,null,null,"","","",0]
[null,null,null,null,null,null,null,null,null,null,null,null,null,"","","",0]
[null,null,null,null,null,null,null,null,null,null,null,null,null,"","","",0]
[null,null,null,null,null,null,null,null,null,null,null,null,null,"","","",0]
[null,null,null,null,null,null,null,null,null,null,null,null,null,"","","",0]
[null,null,null,null,null,null,null,null,null,null,null,null,null,"","","",0]
[null,null,null,null,null,null,null,null,null,null,null,null,null,"","","",0]
[null,null,null,null,null,null,null,null,null,null,null,null,null,"","","",0]
[null,null,null,null,null,null,null,null,null,null,null,null,null,"","","",0]
[null,null,null,null,null,null,null,null,null,null,null,null,null,"","","",{"$f":"G2170","v":0}]
[null,null,null,null,null,null,null,null,null,null,null,null,null,{"$f":"UPPER(TRIM(B2175))","v":""},{"$f":"UPPER(TRIM(D2175))","v":""},"",0]
[null,null,null,null,null,null,null,null,null,null,null,null,null,"","",{"$f":"UPPER(TRIM(E2180))","v":""},0]
[null,null,null,null,null,null,null,null,null,null,null,null,null,"","","",0]
[null,null,null,null,null,null,null,null,null,null,null,null,null,"","","",0]
[null,null,null,null,null,null,null,null,null,null,null,null,null,"","","",0]
[null,null,null,null,null,null,null,null,null,null,null,null,null,"","","",0]
[null,null,null,null,null,null,null,null,null,null,null,null,null,"","","",0]
[null,null,null,null,null,null,null,null,null,null,null,null,null,"","","",0]
[null,null,null,null,null,null,null,null,null,null,null,null,null,"","","",0]
[null,null,null,null,null,null,null,null,null,null,null,null,null,"","","",0]
[null,null,null,null,null,null,null,null,null,null,null,null,null,"","","",0]
[null,null,null,null,null,null,null,null,null,null,null,null,null,"","","",0]
[null,null,null,null,null,null,null,null,null,null,null,null,null,"","","",0]
[null,null,null,null,null,null,null,null,null,null,null,null,null,"","","",0]
[null,null,null,null,null,null,null,null,null,null,null,null,null,"","","",0]
[null,null,null,null,null,null,null,null,null,null,null,null,null,"","","",0]
[null,null,null,null,null,null,null,null,null,null,null,null,null,"","","",0]
[null,null,null,null,null,null,null,null,null,null,null,null,null,"","","",0]
[null,null,null,null,null,null,null,null,null,null,null,null,null,"","","",0]
[null,null,null,null,null,null,null,null,null,null,null,null,null,"","","",0]
[null,null,null,null,null,null,null,null,null,null,null,null,null,"","","",0]
[null,null,null,null,null,null,null,null,null,null,null,null,null,"","","",0]
[null,null,null,null,null,null,null,null,null,null,null,null,null,"","","",0]
[null,null,null,null,null,null,null,null,null,null,null,null,null,"","","",0]
[null,null,null,null,null,null,null,null,null,null,null,null,null,"","","",0]
[null,null,null,null,null,null,null,null,null,null,null,null,null,"","","",0]
[null,null,null,null,null,null,null,null,null,null,null,null,null,"","","",0]
[null,null,null,null,null,null,null,null,null,null,null,null,null,"","","",0]
[null,null,null,null,null,null,null,null,null,null,null,null,null,"","","",0]
[null,null,null,null,null,null,null,null,null,null,null,null,null,"","","",0]
[null,null,null,null,null,null,null,null,null,null,null,null,null,"","","",0]
[null,null,null,null,null,null,null,null,null,null,null,null,null,"","","",0]
[null,null,null,null,null,null,null,null,null,null,null,null,null,"","","",0]
[null,null,null,null,null,null,null,null,null,null,null,null,null,"","","",0]
[null,null,null,null,null,null,null,null,null,null,null,null,null,"","","",0]
[null,null,null,null,null,null,null,null,null,null,null,null,null,"","","",0]
[null,null,null,null,null,null,null,null,null,null,null,null,null,"","","",0]
[null,null,null,null,null,null,null,null,null,null,null,null,null,"","","",0]
[null,null,null,null,null,null,null,null,null,null,null,null,null,"","","",0]
[null,null,null,null,null,null,null,null,null,null,null,null,null,"","","",0]
[null,null,null,null,null,null,null,null,null,null,null,null,null,"","","",0]
[null,null,null,null,null,null,null,null,null,null,null,null,null,"","","",0]
[null,null,null,null,null,null,null,null,null,null,null,null,null,"","","",0]
[null,null,null,null,null,null,null,null,null,null,null,null,null,"","","",0]
[null,null,null,null,null,null,null,null,null,null,null,null,null,"","","",0]
[null,null,null,null,null,null,null,null,null,null,null,null,null,"","","",0]
[null,null,null,null,null,null,null,null,null,null,null,null,null,"","","",0]
[null,null,null,null,null,null,null,null,null,null,null,null,null,"","","",0]
[null,null,null,null,null,null,null,null,null,null,null,null,null,"","","",0]
[null,null,null,null,null,null,null,null,null,null,null,null,null,"","","",0]
[null,null,null,null,null,null,null,null,null,null,null,null,null,"","","",0]
[null,null,null,null,null,null,null,null,null,null,null,null,null,"","","",0]
[null,null,null,null,null,null,null,null,null,null,null,null,null,"","","",0]
[null,null,null,null,null,null,null,null,null,null,null,null,null,"","","",0]
[null,null,null,null,null,null,null,null,null,null,null,null,null,"","","",0]
[null,null,null,null,null,null,null,null,null,null,null,null,null,"","","",0]
[null,null,null,null,null,null,null,null,null,null,null,null,null,"","","",0]
[null,null,null,null,null,null,null,null,null,null,null,null,null,"","","",0]
[null,null,null,null,null,null,null,null,null,null,null,null,null,"","","",0]
[null,null,null,null,null,null,null,null,null,null,null,null,null,"","","",0]
[null,null,null,null,null,null,null,null,null,null,null,null,null,"","","",0]
[null,null,null,null,null,null,null,null,null,null,null,null,null,"","","",0]
[null,null,null,null,null,null,null,null,null,null,null,null,null,"","","",0]
[null,null,null,null,null,null,null,null,null,null,null,null,null,"","","",0]
[null,null,null,null,null,null,null,null,null,null,null,null,null,"","","",0]
[null,null,null,null,null,null,null,null,null,null,null,null,null,"","","",0]
[null,null,null,null,null,null,null,null,null,null,null,null,null,"","","",0]
[null,null,null,null,null,null,null,null,null,null,null,null,null,"","","",0]
[null,null,null,null,null,null,null,null,null,null,null,null,null,"","","",0]
[null,null,null,null,null,null,null,null,null,null,null,null,null,"","","",0]
[null,null,null,null,null,null,null,null,null,null,null,null,null,"","","",0]
[null,null,null,null,null,null,null,null,null,null,null,null,null,"","","",0]
[null,null,null,null,null,null,null,null,null,null,null,null,null,"","","",0]
[null,null,null,null,null,null,null,null,null,null,null,null,null,"","","",0]
[null,null,null,null,null,null,null,null,null,null,null,null,null,"","","",0]
[null,null,null,null,null,null,null,null,null,null,null,null,null,"","","",0]
[null,null,null,null,null,null,null,null,null,null,null,null,null,"","","",0]
[null,null,null,null,null,null,null,null,null,null,null,null,null,"","","",0]
[null,null,null,null,null,null,null,null,null,null,null,null,null,"","","",0]
[null,null,null,null,null,null,null,null,null,null,null,null,null,"","","",0]
[null,null,null,null,null,null,null,null,null,null,null,null,null,"","","",{"$f":"G2490","v":0}]
[null,null,null,null,null,null,null,null,null,null,null,null,null,{"$f":"UPPER(TRIM(B2495))","v":""},{"$f":"UPPER(TRIM(D2495))","v":""},"",0]
[null,null,null,null,null,null,null,null,null,null,null,null,null,"","",{"$f":"UPPER(TRIM(E2500))","v":""},0]
[null,null,null,null,null,null,null,null,null,null,null,null,null,"","","",0]
[null,null,null,null,null,null,null,null,null,null,null,null,null,"","","",0]
[null,null,null,null,null,null,null,null,null,null,null,null,null,"","","",0]
[null,null,null,null,null,null,null,null,null,null,null,null,null,"","","",0]
[null,null,null,null,null,null,null,null,null,null,null,null,null,"","","",0]
[null,null,null,null,null,null,null,null,null,null,null,null,null,"","","",0]
[null,null,null,null,null,null,null,null,null,null,null,null,null,"","","",0]
[null,null,null,null,null,null,null,null,null,null,null,null,null,"","","",0]
[null,null,null,null,null,null,null,null,null,null,null,null,null,"","","",0]
[null,null,null,null,null,null,null,null,null,null,null,null,null,"","","",0]
[null,null,null,null,null,null,null,null,null,null,null,null,null,"","","",0]
[null,null,null,null,null,null,null,null,null,null,null,null,null,"","","",0]
[null,null,null,null,null,null,null,null,null,null,null,null,null,"","","",0]
[null,null,null,null,null,null,null,null,null,null,null,null,null,"","","",0]
[null,null,null,null,null,null,null,null,null,null,null,null,null,"","","",0]
[null,null,null,null,null,null,null,null,null,null,null,null,null,"","","",0]
[null,null,null,null,null,null,null,null,null,null,null,null,null,"","",{"$f":"UPPER(TRIM(E2564))","v":""},0]
[null,null,null,null,null,null,null,null,null,null,null,null,null,"","","",0]
[null,null,null,null,null,null,null,null,null,null,null,null,null,"","","",0]
[null,null,null,null,null,null,null,null,null,null,null,null,null,"","","",0]
[null,null,null,null,null,null,null,null,null,null,null,null,null,"","","",0]
[null,null,null,null,null,null,null,null,null,null,null,null,null,"","","",0]
[null,null,null,null,null,null,null,null,null,null,null,null,null,"","","",0]
[null,null,null,null,null,null,null,null,null,null,null,null,null,"","","",0]
[null,null,null,null,null,null,null,null,null,null,null,null,null,"","","",0]
[null,null,null,null,null,null,null,null,null,null,null,null,null,"","","",0]
[null,null,null,null,null,null,null,null,null,null,null,null,null,"","","",0]
[null,null,null,null,null,null,null,null,null,null,null,null,null,"","","",0]
[null,null,null,null,null,null,null,null,null,null,null,null,null,"","","",0]
[null,null,null,null,null,null,null,null,null,null,null,null,null,"","","",0]
[null,null,null,null,null,null,null,null,null,null,null,null,null,"","","",0]
[null,null,null,null,null,null,null,null,null,null,null,null,null,"","","",0]
[null,null,null,null,null,null,null,null,null,null,null,null,null,"","","",0]
[null,null,null,null,null,null,null,null,null,null,null,null,null,"","","",0]
[null,null,null,null,null,null,null,null,null,null,null,null,null,"","","",0]
[null,null,null,null,null,null,null,null,null,null,null,null,null,"","","",0]
[null,null,null,null,null,null,null,null,null,null,null,null,null,"","","",0]
[null,null,null,null,null,null,null,null,null,null,null,null,null,"","","",0]
[null,null,null,null,null,null,null,null,null,null,null,null,null,"","","",0]
[null,null,null,null,null,null,null,null,null,null,null,null,null,"","","",0]
[null,null,null,null,null,null,null,null,null,null,null,null,null,"","","",0]
[null,null,null,null,null,null,null,null,null,null,null,null,null,"","","",0]
[null,null,null,null,null,null,null,null,null,null,null,null,null,"","","",0]
[null,null,null,null,null,null,null,null,null,null,null,null,null,"","","",0]
[null,null,null,null,null,null,null,null,null,null,null,null,null,"","","",0]
[null,null,null,null,null,null,null,null,null,null,null,null,null,"","","",0]
[null,null,null,null,null,null,null,null,null,null,null,null,null,"","","",0]
[null,null,null,null,null,null,null,null,null,null,null,null,null,"","","",0]
[null,null,null,null,null,null,null,null,null,null,null,null,null,"","","",0]
[null,null,null,null,null,null,null,null,null,null,null,null,null,"","","",0]
[null,null,null,null,null,null,null,null,null,null,null,null,null,"","","",0]
[null,null,null,null,null,null,null,null,null,null,null,null,null,"","","",0]
[null,null,null,null,null,null,null,null,null,null,null,null,null,"","","",0]
[null,null,null,null,null,null,null,null,null,null,null,null,null,"","","",0]
[null,null,null,null,null,null,null,null,null,null,null,null,null,"","","",0]
[null,null,null,null,null,null,null,null,null,null,null,null,null,"","","",0]
[null,null,null,null,null,null,null,null,null,null,null,null,null,"","","",0]
[null,null,null,null,null,null,null,null,null,null,null,null,null,"","","",0]
[null,null,null,null,null,null,null,null,null,null,null,null,null,"","","",0]
[null,null,null,null,null,null,null,null,null,null,null,null,null,"","","",0]
[null,null,null,null,null,null,null,null,null,null,null,null,null,"","","",0]
[null,null,null,null,null,null,null,null,null,null,null,null,null,"","","",0]
[null,null,null,null,null,null,null,null,null,null,null,null,null,"","","",0]
[null,null,null,null,null,null,null,null,null,null,null,null,null,"","","",0]
[null,null,null,null,null,null,null,null,null,null,null,null,null,"","","",0]
[null,null,null,null,null,null,null,null,null,null,null,null,null,"","","",0]
[null,null,null,null,null,null,null,null,null,null,null,null,null,"","","",0]
[null,null,null,null,null,null,null,null,null,null,null,null,null,"","","",0]
[null,null,null,null,null,null,null,null,null,null,null,null,null,"","","",0]
[null,null,null,null,null,null,null,null,null,null,null,null,null,"","","",0]
[null,null,null,null,null,null,null,null,null,null,null,null,null,"","","",0]
[null,null,null,null,null,null,null,null,null,null,null,null,null,"","","",0]
[null,null,null,null,null,null,null,null,null,null,null,null,null,"","","",0]
[null,null,null,null,null,null,null,null,null,null,null,null,null,"","","",0]
[null,null,null,null,null,null,null,null,null,null,null,null,null,"","","",0]
[null,null,null,null,null,null,null,null,null,null,null,null,null,"","","",0]
[null,null,null,null,null,null,null,null,null,null,null,null,null,"","","",0]
[null,null,null,null,null,null,null,null,null,null,null,null,null,"","","",0]
[null,null,null,null,null,null,null,null,null,null,null,null,null,"","","",{"$f":"G2810","v":0}]
[null,null,null,null,null,null,null,null,null,null,null,null,null,{"$f":"UPPER(TRIM(B2815))","v":""},{"$f":"UPPER(TRIM(D2815))","v":""},"",0]
[null,null,null,null,null,null,null,null,null,null,null,null,null,"","","",0]
[null,null,null,null,null,null,null,null,null,null,null,null,null,"","","",0]
[null,null,null,null,null,null,null,null,null,null,null,null,null,"","","",0]
[null,null,null,null,null,null,null,null,null,null,null,null,null,"","","",0]
[null,null,null,null,null,null,null,null,null,null,null,null,null,"","","",0]
[null,null,null,null,null,null,null,null,null,null,null,null,null,"","","",0]
[null,null,null,null,null,null,null,null,null,null,null,null,null,"","","",0]
[null,null,null,null,null,null,null,null,null,null,null,null,null,"","","",0]
[null,null,null,null,null,null,null,null,null,null,null,null,null,"","","",0]
[null,null,null,null,null,null,null,null,null,null,null,null,null,"","","",0]
[null,null,null,null,null,null,null,null,null,null,null,null,null,"","","",0]
[null,null,null,null,null,null,null,null,null,null,null,null,null,"","","",0]
[null,null,null,null,null,null,null,null,null,null,null,null,null,"","","",0]
[null,null,null,null,null,null,null,null,null,null,null,null,null,"","","",0]
[null,null,null,null,null,null,null,null,null,null,null,null,null,"","","",{"$f":"G2874","v":0}]
[null,null,null,null,null,null,null,null,null,null,null,null,null,"","","",0]
[null,null,null,null,null,null,null,null,null,null,null,null,null,{"$f":"UPPER(TRIM(B2879))","v":""},{"$f":"UPPER(TRIM(D2879))","v":""},"",0]
[null,null,null,null,null,null,null,null,null,null,null,null,null,"","",{"$f":"UPPER(TRIM(E2884))","v":""},0]
[null,null,null,null,null,null,null,null,null,null,null,null,null,"","","",0]
[null,null,null,null,null,null,null,null,null,null,null,null,null,"","","",0]
[null,null,null,null,null,null,null,null,null,null,null,null,null,"","","",0]
[null,null,null,null,null,null,null,null,null,null,null,null,null,"","","",0]
[null,null,null,null,null,null,null,null,null,null,null,null,null,"","","",0]
[null,null,null,null,null,null,null,null,null,null,null,null,null,"","","",0]
[null,null,null,null,null,null,null,null,null,null,null,null,null,"","","",0]
[null,null,null,null,null,null,null,null,null,null,null,null,null,"","","",0]
[null,null,null,null,null,null,null,null,null,null,null,null,null,"","","",0]
[null,null,null,null,null,null,null,null,null,null,null,null,null,"","","",0]
[null,null,null,null,null,null,null,null,null,null,null,null,null,"","","",0]
[null,null,null,null,null,null,null,null,null,null,null,null,null,"","","",0]
[null,null,null,null,null,null,null,null,null,null,null,null,null,"","","",0]
[null,null,null,null,null,null,null,null,null,null,null,null,null,"","","",0]
[null,null,null,null,null,null,null,null,null,null,null,null,null,"","","",0]
[null,null,null,null,null,null,null,null,null,null,null,null,null,"","","",0]
[null,null,null,null,null,null,null,null,null,null,null,null,null,"","","",0]
[null,null,null,null,null,null,null,null,null,null,null,null,null,"","","",0]
[null,null,null,null,null,null,null,null,null,null,null,null,null,"","","",0]
[null,null,null,null,null,null,null,null,null,null,null,null,null,"","","",0]
[null,null,null,null,null,null,null,null,null,null,null,null,null,"","","",0]
[null,null,null,null,null,null,null,null,null,null,null,null,null,"","","",0]
[null,null,null,null,null,null,null,null,null,null,null,null,null,"","","",0]
[null,null,null,null,null,null,null,null,null,null,null,null,null,"","","",0]
[null,null,null,null,null,null,null,null,null,null,null,null,null,"","","",0]
[null,null,null,null,null,null,null,null,null,null,null,null,null,"","","",0]
[null,null,null,null,null,null,null,null,null,null,null,null,null,"","","",0]
[null,null,null,null,null,null,null,null,null,null,null,null,null,"","","",0]
[null,null,null,null,null,null,null,null,null,null,null,null,null,"","","",0]
[null,null,null,null,null,null,null,null,null,null,null,null,null,"","","",0]
[null,null,null,null,null,null,null,null,null,null,null,null,null,"","","",0]
[null,null,null,null,null,null,null,null,null,null,null,null,null,"","",{"$f":"UPPER(TRIM(E3012))","v":""},0]
[null,null,null,null,null,null,null,null,null,null,null,null,null,"","","",0]
[null,null,null,null,null,null,null,null,null,null,null,null,null,"","","",0]
[null,null,null,null,null,null,null,null,null,null,null,null,null,"","","",0]
[null,null,null,null,null,null,null,null,null,null,null,null,null,"","","",0]
[null,null,null,null,null,null,null,null,null,null,null,null,null,"","","",0]
[null,null,null,null,null,null,null,null,null,null,null,null,null,"","","",0]
[null,null,null,null,null,null,null,null,null,null,null,null,null,"","","",0]
[null,null,null,null,null,null,null,null,null,null,null,null,null,"","","",0]
[null,null,null,null,null,null,null,null,null,null,null,null,null,"","","",0]
[null,null,null,null,null,null,null,null,null,null,null,null,null,"","","",0]
[null,null,null,null,null,null,null,null,null,null,null,null,null,"","","",0]
[null,null,null,null,null,null,null,null,null,null,null,null,null,"","","",0]
[null,null,null,null,null,null,null,null,null,null,null,null,null,"","","",0]
[null,null,null,null,null,null,null,null,null,null,null,null,null,"","","",0]
[null,null,null,null,null,null,null,null,null,null,null,null,null,"","","",0]
[null,null,null,null,null,null,null,null,null,null,null,null,null,"","","",0]
[null,null,null,null,null,null,null,null,null,null,null,null,null,"","","",0]
[null,null,null,null,null,null,null,null,null,null,null,null,null,"","","",0]
[null,null,null,null,null,null,null,null,null,null,null,null,null,"","","",0]
[null,null,null,null,null,null,null,null,null,null,null,null,null,"","","",0]
[null,null,null,null,null,null,null,null,null,null,null,null,null,"","","",0]
[null,null,null,null,null,null,null,null,null,null,null,null,null,"","","",0]
[null,null,null,null,null,null,null,null,null,null,null,null,null,"","","",0]
[null,null,null,null,null,null,null,null,null,null,null,null,null,"","","",0]
[null,null,null,null,null,null,null,null,null,null,null,null,null,"","","",0]
[null,null,null,null,null,null,null,null,null,null,null,null,null,"","","",0]
[null,null,null,null,null,null,null,null,null,null,null,null,null,"","","",0]
[null,null,null,null,null,null,null,null,null,null,null,null,null,"","","",0]
[null,null,null,null,null,null,null,null,null,null,null,null,null,"","","",0]
[null,null,null,null,null,null,null,null,null,null,null,null,null,"","","",0]
[null,null,null,null,null,null,null,null,null,null,null,null,null,"","","",0]
[null,null,null,null,null,null,null,null,null,null,null,null,null,"","","",0]
[null,null,null,null,null,null,null,null,null,null,null,null,null,"","","",0]
[null,null,null,null,null,null,null,null,null,null,null,null,null,"","","",0]
[null,null,null,null,null,null,null,null,null,null,null,null,null,"","","",0]
[null,null,null,null,null,null,null,null,null,null,null,null,null,"","","",0]
[null,null,null,null,null,null,null,null,null,null,null,null,null,"","","",0]
[null,null,null,null,null,null,null,null,null,null,null,null,null,"","","",0]
[null,null,null,null,null,null,null,null,null,null,null,null,null,"","","",0]
[null,null,null,null,null,null,null,null,null,null,null,null,null,"","","",0]
[null,null,null,null,null,null,null,null,null,null,null,null,null,"","","",0]
[null,null,null,null,null,null,null,null,null,null,null,null,null,"","","",0]
[null,null,null,null,null,null,null,null,null,null,null,null,null,"","","",0]
[null,null,null,null,null,null,null,null,null,null,null,null,null,"","","",0]
[null,null,null,null,null,null,null,null,null,null,null,null,null,"","","",0]
[null,null,null,null,null,null,null,null,null,null,null,null,null,"","","",{"$f":"G3194","v":0}]
[null,null,null,null,null,null,null,null,null,null,null,null,null,"","","",0]
[null,null,null,null,null,null,null,null,null,null,null,null,null,"","","",0]
[null,null,null,null,null,null,null,null,null,null,null,null,null,"","","",0]
[null,null,null,null,null,null,null,null,null,null,null,null,null,"","","",0]
[null,null,null,null,null,null,null,null,null,null,null,null,null,"","","",0]
[null,null,null,null,null,null,null,null,null,null,null,null,null,"","","",0]
[null,null,null,null,null,null,null,null,null,null,null,null,null,"","","",0]
[null,null,null,null,null,null,null,null,null,null,null,null,null,"","","",0]
[null,null,null,null,null,null,null,null,null,null,null,null,null,"","","",0]
[null,null,null,null,null,null,null,null,null,null,null,null,null,"","","",0]
[null,null,null,null,null,null,null,null,null,null,null,null,null,"","","",0]
[null,null,null,null,null,null,null,null,null,null,null,null,null,"","","",0]
[null,null,null,null,null,null,null,null,null,null,null,null,null,"","","",0]
[null,null,null,null,null,null,null,null,null,null,null,null,null,"","","",0]
[null,null,null,null,null,null,null,null,null,null,null,null,null,"","","",0]
[null,null,null,null,null,null,null,null,null,null,null,null,null,"","","",0]
[null,null,null,null,null,null,null,null,null,null,null,null,null,"","","",{"$f":"G3258","v":0}]
[null,null,null,null,null,null,null,null,null,null,null,null,null,{"$f":"UPPER(TRIM(B3263))","v":""},{"$f":"UPPER(TRIM(D3263))","v":""},"",0]
[null,null,null,null,null,null,null,null,null,null,null,null,null,"","",{"$f":"UPPER(TRIM(E3268))","v":""},0]
[null,null,null,null,null,null,null,null,null,null,null,null,null,"","","",0]
[null,null,null,null,null,null,null,null,null,null,null,null,null,"","","",0]
[null,null,null,null,null,null,null,null,null,null,null,null,null,"","","",0]
[null,null,null,null,null,null,null,null,null,null,null,null,null,"","","",0]
[null,null,null,null,null,null,null,null,null,null,null,null,null,"","","",0]
[null,null,null,null,null,null,null,null,null,null,null,null,null,"","","",0]
[null,null,null,null,null,null,null,null,null,null,null,null,null,"","","",0]
[null,null,null,null,null,null,null,null,null,null,null,null,null,"","","",0]
[null,null,null,null,null,null,null,null,null,null,null,null,null,"","","",0]
[null,null,null,null,null,null,null,null,null,null,null,null,null,"","","",0]
[null,null,null,null,null,null,null,null,null,null,null,null,null,"","","",0]
[null,null,null,null,null,null,null,null,null,null,null,null,null,"","","",0]
[null,null,null,null,null,null,null,null,null,null,null,null,null,"","","",0]
[null,null,null,null,null,null,null,null,null,null,null,null,null,"","","",0]
[null,null,null,null,null,null,null,null,null,null,null,null,null,"","","",0]
[null,null,null,null,null,null,null,null,null,null,null,null,null,"","","",0]
[null,null,null,null,null,null,null,null,null,null,null,null,null,"","","",0]
[null,null,null,null,null,null,null,null,null,null,null,null,null,"","","",0]
[null,null,null,null,null,null,null,null,null,null,null,null,null,"","","",0]
[null,null,null,null,null,null,null,null,null,null,null,null,null,"","","",0]
[null,null,null,null,null,null,null,null,null,null,null,null,null,"","","",0]
[null,null,null,null,null,null,null,null,null,null,null,null,null,"","","",0]
[null,null,null,null,null,null,null,null,null,null,null,null,null,"","","",0]
[null,null,null,null,null,null,null,null,null,null,null,null,null,"","","",0]
[null,null,null,null,null,null,null,null,null,null,null,null,null,"","","",0]
[null,null,null,null,null,null,null,null,null,null,null,null,null,"","","",0]
[null,null,null,null,null,null,null,null,null,null,null,null,null,"","","",0]
[null,null,null,null,null,null,null,null,null,null,null,null,null,"","","",0]
[null,null,null,null,null,null,null,null,null,null,null,null,null,"","","",0]
[null,null,null,null,null,null,null,null,null,null,null,null,null,"","","",0]
[null,null,null,null,null,null,null,null,null,null,null,null,null,"","","",0]
[null,null,null,null,null,null,null,null,null,null,null,null,null,"","","",0]
[null,null,null,null,null,null,null,null,null,null,null,null,null,"","","",0]
[null,null,null,null,null,null,null,null,null,null,null,null,null,"","","",0]
[null,null,null,null,null,null,null,null,null,null,null,null,null,"","","",0]
[null,null,null,null,null,null,null,null,null,null,null,null,null,"","","",0]
[null,null,null,null,null,null,null,null,null,null,null,null,null,"","","",0]
[null,null,null,null,null,null,null,null,null,null,null,null,null,"","","",0]
[null,null,null,null,null,null,null,null,null,null,null,null,null,"","","",0]
[null,null,null,null,null,null,null,null,null,null,null,null,null,"","","",0]
[null,null,null,null,null,null,null,null,null,null,null,null,null,"","","",0]
[null,null,null,null,null,null,null,null,null,null,null,null,null,"","","",0]
[null,null,null,null,null,null,null,null,null,null,null,null,null,"","","",0]
[null,null,null,null,null,null,null,null,null,null,null,null,null,"","","",0]
[null,null,null,null,null,null,null,null,null,null,null,null,null,"","","",0]
[null,null,null,null,null,null,null,null,null,null,null,null,null,"","","",0]
[null,null,null,null,null,null,null,null,null,null,null,null,null,"","","",0]
[null,null,null,null,null,null,null,null,null,null,null,null,null,"","","",0]
[null,null,null,null,null,null,null,null,null,null,null,null,null,"","","",0]
[null,null,null,null,null,null,null,null,null,null,null,null,null,"","","",0]
[null,null,null,null,null,null,null,null,null,null,null,null,null,"","","",0]
[null,null,null,null,null,null,null,null,null,null,null,null,null,"","","",0]
[null,null,null,null,null,null,null,null,null,null,null,null,null,"","","",0]
[null,null,null,null,null,null,null,null,null,null,null,null,null,"","","",0]
[null,null,null,null,null,null,null,null,null,null,null,null,null,"","","",0]
[null,null,null,null,null,null,null,null,null,null,null,null,null,"","","",0]
[null,null,null,null,null,null,null,null,null,null,null,null,null,"","","",0]
[null,null,null,null,null,null,null,null,null,null,null,null,null,"","","",0]
[null,null,null,null,null,null,null,null,null,null,null,null,null,"","","",0]
[null,null,null,null,null,null,null,null,null,null,null,null,null,"","","",0]
[null,null,null,null,null,null,null,null,null,null,null,null,null,"","","",0]
[null,null,null,null,null,null,null,null,null,null,null,null,null,"","","",0]
[null,null,null,null,null,null,null,null,null,null,null,null,null,"","","",0]
[null,null,null,null,null,null,null,null,null,null,null,null,null,"","","",0]
[null,null,null,null,null,null,null,null,null,null,null,null,null,"","","",0]
[null,null,null,null,null,null,null,null,null,null,null,null,null,"","","",0]
[null,null,null,null,null,null,null,null,null,null,null,null,null,"","","",0]
[null,null,null,null,null,null,null,null,null,null,null,null,null,"","","",0]
[null,null,null,null,null,null,null,null,null,null,null,null,null,"","","",0]
[null,null,null,null,null,null,null,null,null,null,null,null,null,"","","",0]
[null,null,null,null,null,null,null,null,null,null,null,null,null,"","","",0]
[null,null,null,null,null,null,null,null,null,null,null,null,null,"","","",0]
[null,null,null,null,null,null,null,null,null,null,null,null,null,"","","",0]
[null,null,null,null,null,null,null,null,null,null,null,null,null,"","","",0]
[null,null,null,null,null,null,null,null,null,null,null,null,null,"","","",0]
[null,null,null,null,null,null,null,null,null,null,null,null,null,"","","",0]
[null,null,null,null,null,null,null,null,null,null,null,null,null,"","","",0]
[null,null,null,null,null,null,null,null,null,null,null,null,null,"","","",0]
[null,null,null,null,null,null,null,null,null,null,null,null,null,"","","",{"$f":"G3578","v":0}]
[null,null,null,null,null,null,null,null,null,null,null,null,null,{"$f":"UPPER(TRIM(B3583))","v":""},{"$f":"UPPER(TRIM(D3583))","v":""},"",0]
[null,null,null,null,null,null,null,null,null,null,null,null,null,"","",{"$f":"UPPER(TRIM(E3588))","v":""},0]
[null,null,null,null,null,null,null,null,null,null,null,null,null,"","","",0]
[null,null,null,null,null,null,null,null,null,null,null,null,null,"","","",0]
[null,null,null,null,null,null,null,null,null,null,null,null,null,"","","",0]
[null,null,null,null,null,null,null,null,null,null,null,null,null,"","","",0]
[null,null,null,null,null,null,null,null,null,null,null,null,null,"","","",0]
[null,null,null,null,null,null,null,null,null,null,null,null,null,"","","",0]
[null,null,null,null,null,null,null,null,null,null,null,null,null,"","","",0]
[null,null,null,null,null,null,null,null,null,null,null,null,null,"","","",0]
[null,null,null,null,null,null,null,null,null,null,null,null,null,"","","",0]
[null,null,null,null,null,null,null,null,null,null,null,null,null,"","","",0]
[null,null,null,null,null,null,null,null,null,null,null,null,null,"","","",0]
[null,null,null,null,null,null,null,null,null,null,null,null,null,"","","",0]
[null,null,null,null,null,null,null,null,null,null,null,null,null,"","","",0]
[null,null,null,null,null,null,null,null,null,null,null,null,null,"","","",0]
[null,null,null,null,null,null,null,null,null,null,null,null,null,"","","",0]
[null,null,null,null,null,null,null,null,null,null,null,null,null,"","","",0]
[null,null,null,null,null,null,null,null,null,null,null,null,null,"","",{"$f":"UPPER(TRIM(E3652))","v":""},0]
[null,null,null,null,null,null,null,null,null,null,null,null,null,"","","",0]
[null,null,null,null,null,null,null,null,null,null,null,null,null,"","","",0]
[null,null,null,null,null,null,null,null,null,null,null,null,null,"","","",0]
[null,null,null,null,null,null,null,null,null,null,null,null,null,"","","",0]
[null,null,null,null,null,null,null,null,null,null,null,null,null,"","","",0]
[null,null,null,null,null,null,null,null,null,null,null,null,null,"","","",0]
[null,null,null,null,null,null,null,null,null,null,null,null,null,"","","",0]
[null,null,null,null,null,null,null,null,null,null,null,null,null,"","","",0]
[null,null,null,null,null,null,null,null,null,null,null,null,null,"","","",0]
[null,null,null,null,null,null,null,null,null,null,null,null,null,"","","",0]
[null,null,null,null,null,null,null,null,null,null,null,null,null,"","","",0]
[null,null,null,null,null,null,null,null,null,null,null,null,null,"","","",0]
[null,null,null,null,null,null,null,null,null,null,null,null,null,"","","",0]
[null,null,null,null,null,null,null,null,null,null,null,null,null,"","","",0]
[null,null,null,null,null,null,null,null,null,null,null,null,null,"","","",0]
[null,null,null,null,null,null,null,null,null,null,null,null,null,"","","",0]
[null,null,null,null,null,null,null,null,null,null,null,null,null,"","","",0]
[null,null,null,null,null,null,null,null,null,null,null,null,null,"","","",0]
[null,null,null,null,null,null,null,null,null,null,null,null,null,"","","",0]
[null,null,null,null,null,null,null,null,null,null,null,null,null,"","","",0]
[null,null,null,null,null,null,null,null,null,null,null,null,null,"","","",0]
[null,null,null,null,null,null,null,null,null,null,null,null,null,"","","",0]
[null,null,null,null,null,null,null,null,null,null,null,null,null,"","","",0]
[null,null,null,null,null,null,null,null,null,null,null,null,null,"","","",0]
[null,null,null,null,null,null,null,null,null,null,null,null,null,"","","",0]
[null,null,null,null,null,null,null,null,null,null,null,null,null,"","","",0]
[null,null,null,null,null,null,null,null,null,null,null,null,null,"","","",0]
[null,null,null,null,null,null,null,null,null,null,null,null,null,"","","",0]
[null,null,null,null,null,null,null,null,null,null,null,null,null,"","","",0]
[null,null,null,null,null,null,null,null,null,null,null,null,null,"","","",0]
[null,null,null,null,null,null,null,null,null,null,null,null,null,"","","",0]
[null,null,null,null,null,null,null,null,null,null,null,null,null,"","","",0]
[null,null,null,null,null,null,null,null,null,null,null,null,null,"","","",0]
[null,null,null,null,null,null,null,null,null,null,null,null,null,"","","",0]
[null,null,null,null,null,null,null,null,null,null,null,null,null,"","","",0]
[null,null,null,null,null,null,null,null,null,null,null,null,null,"","","",0]
[null,null,null,null,null,null,null,null,null,null,null,null,null,"","","",0]
[null,null,null,null,null,null,null,null,null,null,null,null,null,"","","",0]
[null,null,null,null,null,null,null,null,null,null,null,null,null,"","","",0]
[null,null,null,null,null,null,null,null,null,null,null,null,null,"","","",0]
[null,null,null,null,null,null,null,null,null,null,null,null,null,"","","",0]
[null,null,null,null,null,null,null,null,null,null,null,null,null,"","","",0]
[null,null,null,null,null,null,null,null,null,null,null,null,null,"","","",0]
[null,null,null,null,null,null,null,null,null,null,null,null,null,"","","",0]
[null,null,null,null,null,null,null,null,null,null,null,null,null,"","","",0]
[null,null,null,null,null,null,null,null,null,null,null,null,null,"","","",0]
[null,null,null,null,null,null,null,null,null,null,null,null,null,"","","",0]
[null,null,null,null,null,null,null,null,null,null,null,null,null,"","","",0]
[null,null,null,null,null,null,null,null,null,null,null,null,null,"","","",0]
[null,null,null,null,null,null,null,null,null,null,null,null,null,"","","",0]
[null,null,null,null,null,null,null,null,null,null,null,null,null,"","","",0]
[null,null,null,null,null,null,null,null,null,null,null,null,null,"","","",0]
[null,null,null,null,null,null,null,null,null,null,null,null,null,"","","",0]
[null,null,null,null,null,null,null,null,null,null,null,null,null,"","","",0]
[null,null,null,null,null,null,null,null,null,null,null,null,null,"","","",0]
[null,null,null,null,null,null,null,null,null,null,null,null,null,"","","",0]
[null,null,null,null,null,null,null,null,null,null,null,null,null,"","","",0]
[null,null,null,null,null,null,null,null,null,null,null,null,null,"","","",0]
[null,null,null,null,null,null,null,null,null,null,null,null,null,"","","",0]
[null,null,null,null,null,null,null,null,null,null,null,null,null,"","","",0]
[null,null,null,null,null,null,null,null,null,null,null,null,null,"","","",0]
[null,null,null,null,null,null,null,null,null,null,null,null,null,"","","",{"$f":"G3898","v":0}]
[null,null,null,null,null,null,null,null,null,null,null,null,null,{"$f":"UPPER(TRIM(B3903))","v":""},{"$f":"UPPER(TRIM(D3903))","v":""},"",0]
[null,null,null,null,null,null,null,null,null,null,null,null,null,"","","",0]
[null,null,null,null,null,null,null,null,null,null,null,null,null,"","","",0]
[null,null,null,null,null,null,null,null,null,null,null,null,null,"","","",0]
[null,null,null,null,null,null,null,null,null,null,null,null,null,"","","",0]
[null,null,null,null,null,null,null,null,null,null,null,null,null,"","","",0]
[null,null,null,null,null,null,null,null,null,null,null,null,null,"","","",0]
[null,null,null,null,null,null,null,null,null,null,null,null,null,"","","",0]
[null,null,null,null,null,null,null,null,null,null,null,null,null,"","","",0]
[null,null,null,null,null,null,null,null,null,null,null,null,null,"","","",0]
[null,null,null,null,null,null,null,null,null,null,null,null,null,"","","",0]
[null,null,null,null,null,null,null,null,null,null,null,null,null,"","","",0]
[null,null,null,null,null,null,null,null,null,null,null,null,null,"","","",0]
[null,null,null,null,null,null,null,null,null,null,null,null,null,"","","",0]
[null,null,null,null,null,null,null,null,null,null,null,null,null,"","","",0]
[null,null,null,null,null,null,null,null,null,null,null,null,null,"","","",0]
[null,null,null,null,null,null,null,null,null,null,null,null,null,"","","",0]
[null,null,null,null,null,null,null,null,null,null,null,null,null,{"$f":"UPPER(TRIM(B3967))","v":""},{"$f":"UPPER(TRIM(D3967))","v":""},"",0]
[null,null,null,null,null,null,null,null,null,null,null,null,null,"","",{"$f":"UPPER(TRIM(E3972))","v":""},0]
[null,null,null,null,null,null,null,null,null,null,null,null,null,"","","",0]
[null,null,null,null,null,null,null,null,null,null,null,null,null,"","","",0]
[null,null,null,null,null,null,null,null,null,null,null,null,null,"","","",0]
[null,null,null,null,null,null,null,null,null,null,null,null,null,"","","",0]
[null,null,null,null,null,null,null,null,null,null,null,null,null,"","","",0]
[null,null,null,null,null,null,null,null,null,null,null,null,null,"","","",0]
[null,null,null,null,null,null,null,null,null,null,null,null,null,"","","",0]
[null,null,null,null,null,null,null,null,null,null,null,null,null,"","","",0]
[null,null,null,null,null,null,null,null,null,null,null,null,null,"","","",0]
[null,null,null,null,null,null,null,null,null,null,null,null,null,"","","",0]
[null,null,null,null,null,null,null,null,null,null,null,null,null,"","","",0]
[null,null,null,null,null,null,null,null,null,null,null,null,null,"","","",0]
[null,null,null,null,null,null,null,null,null,null,null,null,null,"","","",0]
[null,null,null,null,null,null,null,null,null,null,null,null,null,"","","",0]
[null,null,null,null,null,null,null,null,null,null,null,null,null,"","","",0]
[null,null,null,null,null,null,null,null,null,null,null,null,null,"","","",0]
[null,null,null,null,null,null,null,null,null,null,null,null,null,"","","",0]
[null,null,null,null,null,null,null,null,null,null,null,null,null,"","","",0]
[null,null,null,null,null,null,null,null,null,null,null,null,null,"","","",0]
[null,null,null,null,null,null,null,null,null,null,null,null,null,"","","",0]
[null,null,null,null,null,null,null,null,null,null,null,null,null,"","","",0]
[null,null,null,null,null,null,null,null,null,null,null,null,null,"","","",0]
[null,null,null,null,null,null,null,null,null,null,null,null,null,"","","",0]
[null,null,null,null,null,null,null,null,null,null,null,null,null,"","","",0]
[null,null,null,null,null,null,null,null,null,null,null,null,null,"","","",0]
[null,null,null,null,null,null,null,null,null,null,null,null,null,"","","",0]
[null,null,null,null,null,null,null,null,null,null,null,null,null,"","","",0]
[null,null,null,null,null,null,null,null,null,null,null,null,null,"","","",0]
[null,null,null,null,null,null,null,null,null,null,null,null,null,"","","",0]
[null,null,null,null,null,null,null,null,null,null,null,null,null,"","","",0]
[null,null,null,null,null,null,null,null,null,null,null,null,null,"","","",0]
[null,null,null,null,null,null,null,null,null,null,null,null,null,"","","",0]
[null,null,null,null,null,null,null,null,null,null,null,null,null,"","","",0]
[null,null,null,null,null,null,null,null,null,null,null,null,null,"","","",0]
[null,null,null,null,null,null,null,null,null,null,null,null,null,"","","",0]
[null,null,null,null,null,null,null,null,null,null,null,null,null,"","","",0]
[null,null,null,null,null,null,null,null,null,null,null,null,null,"","","",0]
[null,null,null,null,null,null,null,null,null,null,null,null,null,"","","",0]
[null,null,null,null,null,null,null,null,null,null,null,null,null,"","","",0]
[null,null,null,null,null,null,null,null,null,null,null,null,null,"","","",0]
[null,null,null,null,null,null,null,null,null,null,null,null,null,"","","",0]
[null,null,null,null,null,null,null,null,null,null,null,null,null,"","","",0]
[null,null,null,null,null,null,null,null,null,null,null,null,null,"","","",0]
[null,null,null,null,null,null,null,null,null,null,null,null,null,"","","",0]
[null,null,null,null,null,null,null,null,null,null,null,null,null,"","","",0]
[null,null,null,null,null,null,null,null,null,null,null,null,null,"","","",0]
[null,null,null,null,null,null,null,null,null,null,null,null,null,{"$f":"UPPER(TRIM(B4159))","v":""},{"$f":"UPPER(TRIM(D4159))","v":""},"",0]
[null,null,null,null,null,null,null,null,null,null,null,null,null,"","","",0]
[null,null,null,null,null,null,null,null,null,null,null,null,null,"","","",0]
[null,null,null,null,null,null,null,null,null,null,null,null,null,"","","",0]
[null,null,null,null,null,null,null,null,null,null,null,null,null,"","","",0]
[null,null,null,null,null,null,null,null,null,null,null,null,null,"","","",0]
[null,null,null,null,null,null,null,null,null,null,null,null,null,"","","",0]
[null,null,null,null,null,null,null,null,null,null,null,null,null,"","","",0]
[null,null,null,null,null,null,null,null,null,null,null,null,null,"","","",0]
[null,null,null,null,null,null,null,null,null,null,null,null,null,"","","",0]
[null,null,null,null,null,null,null,null,null,null,null,null,null,"","","",0]
[null,null,null,null,null,null,null,null,null,null,null,null,null,"","","",0]
[null,null,null,null,null,null,null,null,null,null,null,null,null,"","","",0]
[null,null,null,null,null,null,null,null,null,null,null,null,null,"","","",0]
[null,null,null,null,null,null,null,null,null,null,null,null,null,"","","",0]
[null,null,null,null,null,null,null,null,null,null,null,null,null,"","","",0]
[null,null,null,null,null,null,null,null,null,null,null,null,null,"","","",0]
[null,null,null,null,null,null,null,null,null,null,null,null,null,"","","",0]
[null,null,null,null,null,null,null,null,null,null,null,null,null,"","","",0]
[null,null,null,null,null,null,null,null,null,null,null,null,null,"","","",0]
[null,null,null,null,null,null,null,null,null,null,null,null,null,"","","",0]
[null,null,null,null,null,null,null,null,null,null,null,null,null,"","","",0]
[null,null,null,null,null,null,null,null,null,null,null,null,null,"","","",0]
[null,null,null,null,null,null,null,null,null,null,null,null,null,"","","",0]
[null,null,null,null,null,null,null,null,null,null,null,null,null,"","","",0]
[null,null,null,null,null,null,null,null,null,null,null,null,null,"","","",0]
[null,null,null,null,null,null,null,null,null,null,null,null,null,"","","",0]
[null,null,null,null,null,null,null,null,null,null,null,null,null,"","","",0]
[null,null,null,null,null,null,null,null,null,null,null,null,null,"","","",0]
[null,null,null,null,null,null,null,null,null,null,null,null,null,"","","",0]
[null,null,null,null,null,null,null,null,null,null,null,null,null,"","","",0]
[null,null,null,null,null,null,null,null,null,null,null,null,null,"","","",{"$f":"G4282","v":0}]
[null,null,null,null,null,null,null,null,null,null,null,null,null,"","","",0]
[null,null,null,null,null,null,null,null,null,null,null,null,null,"","","",0]
[null,null,null,null,null,null,null,null,null,null,null,null,null,"","","",0]
[null,null,null,null,null,null,null,null,null,null,null,null,null,"","","",0]
[null,null,null,null,null,null,null,null,null,null,null,null,null,"","","",0]
[null,null,null,null,null,null,null,null,null,null,null,null,null,"","","",0]
[null,null,null,null,null,null,null,null,null,null,null,null,null,"","","",0]
[null,null,null,null,null,null,null,null,null,null,null,null,null,"","","",0]
[null,null,null,null,null,null,null,null,null,null,null,null,null,"","","",0]
[null,null,null,null,null,null,null,null,null,null,null,null,null,"","","",0]
[null,null,null,null,null,null,null,null,null,null,null,null,null,"","","",0]
[null,null,null,null,null,null,null,null,null,null,null,null,null,"","","",0]
[null,null,null,null,null,null,null,null,null,null,null,null,null,"","","",0]
[null,null,null,null,null,null,null,null,null,null,null,null,null,"","","",0]
[null,null,null,null,null,null,null,null,null,null,null,null,null,"","","",0]
[null,null,null,null,null,null,null,null,null,null,null,null,null,"","","",0]
[null,null,null,null,null,null,null,null,null,null,null,null,null,"","","",{"$f":"G4346","v":0}]
[null,null,null,null,null,null,null,null,null,null,null,null,null,{"$f":"UPPER(TRIM(B4351))","v":""},{"$f":"UPPER(TRIM(D4351))","v":""},"",0]
[null,null,null,null,null,null,null,null,null,null,null,null,null,"","",{"$f":"UPPER(TRIM(E4356))","v":""},0]
[null,null,null,null,null,null,null,null,null,null,null,null,null,"","","",0]
[null,null,null,null,null,null,null,null,null,null,null,null,null,"","","",0]
[null,null,null,null,null,null,null,null,null,null,null,null,null,"","","",0]
[null,null,null,null,null,null,null,null,null,null,null,null,null,"","","",0]
[null,null,null,null,null,null,null,null,null,null,null,null,null,"","","",0]
[null,null,null,null,null,null,null,null,null,null,null,null,null,"","","",0]
[null,null,null,null,null,null,null,null,null,null,null,null,null,"","","",0]
[null,null,null,null,null,null,null,null,null,null,null,null,null,"","","",0]
[null,null,null,null,null,null,null,null,null,null,null,null,null,"","","",0]
[null,null,null,null,null,null,null,null,null,null,null,null,null,"","","",0]
[null,null,null,null,null,null,null,null,null,null,null,null,null,"","","",0]
[null,null,null,null,null,null,null,null,null,null,null,null,null,"","","",0]
[null,null,null,null,null,null,null,null,null,null,null,null,null,"","","",0]
[null,null,null,null,null,null,null,null,null,null,null,null,null,"","","",0]
[null,null,null,null,null,null,null,null,null,null,null,null,null,"","","",0]
[null,null,null,null,null,null,null,null,null,null,null,null,null,"","","",0]
[null,null,null,null,null,null,null,null,null,null,null,null,null,"","","",0]
[null,null,null,null,null,null,null,null,null,null,null,null,null,"","","",0]
[null,null,null,null,null,null,null,null,null,null,null,null,null,"","","",0]
[null,null,null,null,null,null,null,null,null,null,null,null,null,"","","",0]
[null,null,null,null,null,null,null,null,null,null,null,null,null,{"$f":"UPPER(TRIM(B4439))","v":""},{"$f":"UPPER(TRIM(D4439))","v":""},{"$f":"UPPER(TRIM(E4439))","v":""},0]
[null,null,null,null,null,null,null,null,null,null,null,null,null,"","","",0]
[null,null,null,null,null,null,null,null,null,null,null,null,null,"","","",0]
[null,null,null,null,null,null,null,null,null,null,null,null,null,"","","",0]
[null,null,null,null,null,null,null,null,null,null,null,null,null,"","","",0]
[null,null,null,null,null,null,null,null,null,null,null,null,null,"","","",0]
[null,null,null,null,null,null,null,null,null,null,null,null,null,"","","",0]
[null,null,null,null,null,null,null,null,null,null,null,null,null,"","","",0]
[null,null,null,null,null,null,null,null,null,null,null,null,null,"","","",0]
[null,null,null,null,null,null,null,null,null,null,null,null,null,"","","",0]
[null,null,null,null,null,null,null,null,null,null,null,null,null,"","","",0]
[null,null,null,null,null,null,null,null,null,null,null,null,null,"","","",0]
[null,null,null,null,null,null,null,null,null,null,null,null,null,"","","",0]
[null,null,null,null,null,null,null,null,null,null,null,null,null,"","","",0]
[null,null,null,null,null,null,null,null,null,null,null,null,null,"","","",0]
[null,null,null,null,null,null,null,null,null,null,null,null,null,"","","",0]
[null,null,null,null,null,null,null,null,null,null,null,null,null,"","","",0]
[null,null,null,null,null,null,null,null,null,null,null,null,null,{"$f":"UPPER(TRIM(B4503))","v":""},{"$f":"UPPER(TRIM(D4503))","v":""},{"$f":"UPPER(TRIM(E4503))","v":""},0]
[null,null,null,null,null,null,null,null,null,null,null,null,null,"","","",0]
[null,null,null,null,null,null,null,null,null,null,null,null,null,"","","",0]
[null,null,null,null,null,null,null,null,null,null,null,null,null,"","","",0]
[null,null,null,null,null,null,null,null,null,null,null,null,null,"","","",0]
[null,null,null,null,null,null,null,null,null,null,null,null,null,"","","",0]
[null,null,null,null,null,null,null,null,null,null,null,null,null,"","","",0]
[null,null,null,null,null,null,null,null,null,null,null,null,null,"","","",0]
[null,null,null,null,null,null,null,null,null,null,null,null,null,"","","",0]
[null,null,null,null,null,null,null,null,null,null,null,null,null,"","","",0]
[null,null,null,null,null,null,null,null,null,null,null,null,null,"","","",0]
[null,null,null,null,null,null,null,null,null,null,null,null,null,"","","",0]
[null,null,null,null,null,null,null,null,null,null,null,null,null,"","","",0]
[null,null,null,null,null,null,null,null,null,null,null,null,null,"","","",0]
[null,null,null,null,null,null,null,null,null,null,null,null,null,"","","",0]
[null,null,null,null,null,null,null,null,null,null,null,null,null,"","","",0]
[null,null,null,null,null,null,null,null,null,null,null,null,null,"","","",0]
[null,null,null,null,null,null,null,null,null,null,null,null,null,"","","",0]
[null,null,null,null,null,null,null,null,null,null,null,null,null,"","","",0]
[null,null,null,null,null,null,null,null,null,null,null,null,null,"","","",0]
[null,null,null,null,null,null,null,null,null,null,null,null,null,"","","",0]
[null,null,null,null,null,null,null,null,null,null,null,null,null,"","","",0]
[null,null,null,null,null,null,null,null,null,null,null,null,null,"","","",0]
[null,null,null,null,null,null,null,null,null,null,null,null,null,"","","",0]
[null,null,null,null,null,null,null,null,null,null,null,null,null,"","","",0]
[null,null,null,null,null,null,null,null,null,null,null,null,null,"","","",0]
[null,null,null,null,null,null,null,null,null,null,null,null,null,"","","",0]
[null,null,null,null,null,null,null,null,null,null,null,null,null,"","","",0]
[null,null,null,null,null,null,null,null,null,null,null,null,null,"","","",0]
[null,null,null,null,null,null,null,null,null,null,null,null,null,"","","",0]
[null,null,null,null,null,null,null,null,null,null,null,null,null,"","","",0]
[null,null,null,null,null,null,null,null,null,null,null,null,null,"","","",0]
[null,null,null,null,null,null,null,null,null,null,null,null,null,"","","",0]
[null,null,null,null,null,null,null,null,null,null,null,null,null,"","","",0]
[null,null,null,null,null,null,null,null,null,null,null,null,null,"","","",0]
[null,null,null,null,null,null,null,null,null,null,null,null,null,"","","",0]
[null,null,null,null,null,null,null,null,null,null,null,null,null,"","","",0]
[null,null,null,null,null,null,null,null,null,null,null,null,null,"","","",0]
[null,null,null,null,null,null,null,null,null,null,null,null,null,"","","",0]
[null,null,null,null,null,null,null,null,null,null,null,null,null,"","","",0]
[null,null,null,null,null,null,null,null,null,null,null,null,null,"","","",0]
[null,null,null,null,null,null,null,null,null,null,null,null,null,"","","",{"$f":"G4666","v":0}]
[null,null,null,null,null,null,null,null,null,null,null,null,null,"","","",0]
[null,null,null,null,null,null,null,null,null,null,null,null,null,"","","",0]
[null,null,null,null,null,null,null,null,null,null,null,null,null,"","","",0]
[null,null,null,null,null,null,null,null,null,null,null,null,null,"","","",0]
[null,null,null,null,null,null,null,null,null,null,null,null,null,"","","",0]
[null,null,null,null,null,null,null,null,null,null,null,null,null,"","","",0]
[null,null,null,null,null,null,null,null,null,null,null,null,null,"","","",0]
[null,null,null,null,null,null,null,null,null,null,null,null,null,"","","",0]
[null,null,null,null,null,null,null,null,null,null,null,null,null,"","","",0]
[null,null,null,null,null,null,null,null,null,null,null,null,null,"","","",0]
[null,null,null,null,null,null,null,null,null,null,null,null,null,"","","",0]
[null,null,null,null,null,null,null,null,null,null,null,null,null,"","","",0]
[null,null,null,null,null,null,null,null,null,null,null,null,null,"","","",0]
[null,null,null,null,null,null,null,null,null,null,null,null,null,"","","",0]
[null,null,null,null,null,null,null,null,null,null,null,null,null,"","","",0]
[null,null,null,null,null,null,null,null,null,null,null,null,null,"","","",0]
[null,null,null,null,null,null,null,null,null,null,null,null,null,"","","",0]
[null,null,null,null,null,null,null,null,null,null,null,null,null,"","","",0]
[null,null,null,null,null,null,null,null,null,null,null,null,null,"","","",0]
[null,null,null,null,null,null,null,null,null,null,null,null,null,"","","",0]
[null,null,null,null,null,null,null,null,null,null,null,null,null,"","","",0]
[null,null,null,null,null,null,null,null,null,null,null,null,null,"","","",0]
[null,null,null,null,null,null,null,null,null,null,null,null,null,"","","",0]
[null,null,null,null,null,null,null,null,null,null,null,null,null,"","","",0]
[null,null,null,null,null,null,null,null,null,null,null,null,null,"","","",0]
[null,null,null,null,null,null,null,null,null,null,null,null,null,"","","",0]
[null,null,null,null,null,null,null,null,null,null,null,null,null,"","","",0]
[null,null,null,null,null,null,null,null,null,null,null,null,null,"","","",0]
[null,null,null,null,null,null,null,null,null,null,null,null,null,"","","",0]
[null,null,null,null,null,null,null,null,null,null,null,null,null,"","","",0]
[null,null,null,null,null,null,null,null,null,null,null,null,null,"","","",0]
[null,null,null,null,null,null,null,null,null,null,null,null,null,"","","",0]
[null,null,null,null,null,null,null,null,null,null,null,null,null,"","","",0]
[null,null,null,null,null,null,null,null,null,null,null,null,null,"","","",0]
[null,null,null,null,null,null,null,null,null,null,null,null,null,"","","",0]
[null,null,null,null,null,null,null,null,null,null,null,null,null,"","","",0]
[null,null,null,null,null,null,null,null,null,null,null,null,null,"","","",0]
[null,null,null,null,null,null,null,null,null,null,null,null,null,"","","",0]
[null,null,null,null,null,null,null,null,null,null,null,null,null,"","","",0]
[null,null,null,null,null,null,null,null,null,null,null,null,null,"","","",0]
[null,null,null,null,null,null,null,null,null,null,null,null,null,"","","",0]
[null,null,null,null,null,null,null,null,null,null,null,null,null,"","","",0]
[null,null,null,null,null,null,null,null,null,null,null,null,null,"","","",0]
[null,null,null,null,null,null,null,null,null,null,null,null,null,"","","",0]
[null,null,null,null,null,null,null,null,null,null,null,null,null,"","","",0]
[null,null,null,null,null,null,null,null,null,null,null,null,null,"","","",0]
[null,null,null,null,null,null,null,null,null,null,null,null,null,"","","",0]
[null,null,null,null,null,null,null,null,null,null,null,null,null,"","","",0]
[null,null,null,null,null,null,null,null,null,null,null,null,null,"","","",0]
[null,null,null,null,null,null,null,null,null,null,null,null,null,"","","",0]
[null,null,null,null,null,null,null,null,null,null,null,null,null,"","","",0]
[null,null,null,null,null,null,null,null,null,null,null,null,null,"","","",0]
[null,null,null,null,null,null,null,null,null,null,null,null,null,"","","",0]
[null,null,null,null,null,null,null,null,null,null,null,null,null,"","","",0]
[null,null,null,null,null,null,null,null,null,null,null,null,null,"","","",0]
[null,null,null,null,null,null,null,null,null,null,null,null,null,{"$f":"UPPER(TRIM(B4887))","v":""},{"$f":"UPPER(TRIM(D4887))","v":""},{"$f":"UPPER(TRIM(E4887))","v":""},0]
[null,null,null,null,null,null,null,null,null,null,null,null,null,"","","",0]
[null,null,null,null,null,null,null,null,null,null,null,null,null,"","","",0]
[null,null,null,null,null,null,null,null,null,null,null,null,null,"","","",0]
[null,null,null,null,null,null,null,null,null,null,null,null,null,"","","",0]
[null,null,null,null,null,null,null,null,null,null,null,null,null,"","","",0]
[null,null,null,null,null,null,null,null,null,null,null,null,null,"","","",0]
[null,null,null,null,null,null,null,null,null,null,null,null,null,"","","",0]
[null,null,null,null,null,null,null,null,null,null,null,null,null,"","","",0]
[null,null,null,null,null,null,null,null,null,null,null,null,null,"","","",0]
[null,null,null,null,null,null,null,null,null,null,null,null,null,"","","",0]
[null,null,null,null,null,null,null,null,null,null,null,null,null,"","","",0]
[null,null,null,null,null,null,null,null,null,null,null,null,null,"","","",0]
[null,null,null,null,null,null,null,null,null,null,null,null,null,"","","",0]
[null,null,null,null,null,null,null,null,null,null,null,null,null,"","","",0]
[null,null,null,null,null,null,null,null,null,null,null,null,null,"","","",0]
[null,null,null,null,null,null,null,null,null,null,null,null,null,"","","",0]
[null,null,null,null,null,null,null,null,null,null,null,null,null,"","","",0]
[null,null,null,null,null,null,null,null,null,null,null,null,null,"","","",0]
[null,null,null,null,null,null,null,null,null,null,null,null,null,"","","",0]
[null,null,null,null,null,null,null,null,null,null,null,null,null,"","","",0]
[null,null,null,null,null,null,null,null,null,null,null,null,null,"","","",0]
[null,null,null,null,null,null,null,null,null,null,null,null,null,"","","",0]
[null,null,null,null,null,null,null,null,null,null,null,null,null,"","","",0]
[null,null,null,null,null,null,null,null,null,null,null,null,null,"","","",0]
[null,null,null,null,null,null,null,null,null,null,null,null,null,"","","",{"$f":"G4986","v":0}]
[null,null,null,null,null,null,null,null,null,null,null,null,null,"","","",0]
[null,null,null,null,null,null,null,null,null,null,null,null,null,"","","",0]
[null,null,null,null,null,null,null,null,null,null,null,null,null,"","","",0]
[null,null,null,null,null,null,null,null,null,null,null,null,null,"","","",0]
[null,null,null,null,null,null,null,null,null,null,null,null,null,"","","",0]
[null,null,null,null,null,null,null,null,null,null,null,null,null,"","","",0]
[null,null,null,null,null,null,null,null,null,null,null,null,null,"","","",0]
[null,null,null,null,null,null,null,null,null,null,null,null,null,"","","",0]
[null,null,null,null,null,null,null,null,null,null,null,null,null,"","","",0]
[null,null,null,null,null,null,null,null,null,null,null,null,null,"","","",0]
[null,null,null,null,null,null,null,null,null,null,null,null,null,"","","",0]
[null,null,null,null,null,null,null,null,null,null,null,null,null,"","","",0]
[null,null,null,null,null,null,null,null,null,null,null,null,null,"","","",0]
[null,null,null,null,null,null,null,null,null,null,null,null,null,"","","",0]
[null,null,null,null,null,null,null,null,null,null,null,null,null,"","","",0]
[null,null,null,null,null,null,null,null,null,null,null,null,null,"","","",0]
[null,null,null,null,null,null,null,null,null,null,null,null,null,"","","",0]
[null,null,null,null,null,null,null,null,null,null,null,null,null,"","","",0]
[null,null,null,null,null,null,null,null,null,null,null,null,null,"","","",0]
[null,null,null,null,null,null,null,null,null,null,null,null,null,"","","",0]
[null,null,null,null,null,null,null,null,null,null,null,null,null,"","","",0]
[null,null,null,null,null,null,null,null,null,null,null,null,null,"","","",0]
[null,null,null,null,null,null,null,null,null,null,null,null,null,"","","",0]
[null,null,null,null,null,null,null,null,null,null,null,null,null,"","","",0]
[null,null,null,null,null,null,null,null,null,null,null,null,null,"","","",0]
[null,null,null,null,null,null,null,null,null,null,null,null,null,"","","",0]
[null,null,null,null,null,null,null,null,null,null,null,null,null,"","","",0]
[null,null,null,null,null,null,null,null,null,null,null,null,null,"","","",0]
[null,null,null,null,null,null,null,null,null,null,null,null,null,"","","",0]
[null,null,null,null,null,null,null,null,null,null,null,null,null,"","","",0]
[null,null,null,null,null,null,null,null,null,null,null,null,null,"","","",0]
[null,null,null,null,null,null,null,null,null,null,null,null,null,"","","",0]
[null,null,null,null,null,null,null,null,null,null,null,null,null,"","","",0]
[null,null,null,null,null,null,null,null,null,null,null,null,null,"","","",0]
[null,null,null,null,null,null,null,null,null,null,null,null,null,"","","",0]
[null,null,null,null,null,null,null,null,null,null,null,null,null,"","","",0]
[null,null,null,null,null,null,null,null,null,null,null,null,null,"","","",0]
[null,null,null,null,null,null,null,null,null,null,null,null,null,"","","",0]
[null,null,null,null,null,null,null,null,null,null,null,null,null,"","","",0]
[null,null,null,null,null,null,null,null,null,null,null,null,null,"","","",0]
[null,null,null,null,null,null,null,null,null,null,null,null,null,"","","",0]
[null,null,null,null,null,null,null,null,null,null,null,null,null,"","","",0]
[null,null,null,null,null,null,null,null,null,null,null,null,null,"","","",0]
[null,null,null,null,null,null,null,null,null,null,null,null,null,"","","",0]
[null,null,null,null,null,null,null,null,null,null,null,null,null,"","","",0]
[null,null,null,null,null,null,null,null,null,null,null,null,null,"","","",0]
[null,null,null,null,null,null,null,null,null,null,null,null,null,"","","",0]
[null,null,null,null,null,null,null,null,null,null,null,null,null,"","","",0]
[null,null,null,null,null,null,null,null,null,null,null,null,null,"","","",0]
[null,null,null,null,null,null,null,null,null,null,null,null,null,"","","",0]
[null,null,null,null,null,null,null,null,null,null,null,null,null,"","","",0]
[null,null,null,null,null,null,null,null,null,null,null,null,null,"","","",0]
[null,null,null,null,null,null,null,null,null,null,null,null,null,"","","",0]
[null,null,null,null,null,null,null,null,null,null,null,null,null,"","","",0]
[null,null,null,null,null,null,null,null,null,null,null,null,null,"","","",0]
[null,null,null,null,null,null,null,null,null,null,null,null,null,{"$f":"UPPER(TRIM(B5207))","v":""},{"$f":"UPPER(TRIM(D5207))","v":""},{"$f":"UPPER(TRIM(E5207))","v":""},0]
[null,null,null,null,null,null,null,null,null,null,null,null,null,"","","",0]
[null,null,null,null,null,null,null,null,null,null,null,null,null,"","","",0]
[null,null,null,null,null,null,null,null,null,null,null,null,null,"","","",0]
[null,null,null,null,null,null,null,null,null,null,null,null,null,"","","",0]
[null,null,null,null,null,null,null,null,null,null,null,null,null,"","","",0]
[null,null,null,null,null,null,null,null,null,null,null,null,null,"","","",0]
[null,null,null,null,null,null,null,null,null,null,null,null,null,"","","",0]
[null,null,null,null,null,null,null,null,null,null,null,null,null,"","","",0]
[null,null,null,null,null,null,null,null,null,null,null,null,null,"","","",0]
[null,null,null,null,null,null,null,null,null,null,null,null,null,"","","",0]
[null,null,null,null,null,null,null,null,null,null,null,null,null,"","","",0]
[null,null,null,null,null,null,null,null,null,null,null,null,null,"","","",0]
[null,null,null,null,null,null,null,null,null,null,null,null,null,"","","",0]
[null,null,null,null,null,null,null,null,null,null,null,null,null,"","","",0]
[null,null,null,null,null,null,null,null,null,null,null,null,null,"","","",0]
[null,null,null,null,null,null,null,null,null,null,null,null,null,"","","",0]
[null,null,null,null,null,null,null,null,null,null,null,null,null,"","","",0]
[null,null,null,null,null,null,null,null,null,null,null,null,null,"","","",0]
[null,null,null,null,null,null,null,null,null,null,null,null,null,"","","",0]
[null,null,null,null,null,null,null,null,null,null,null,null,null,"","","",0]
[null,null,null,null,null,null,null,null,null,null,null,null,null,"","","",0]
[null,null,null,null,null,null,null,null,null,null,null,null,null,"","","",0]
[null,null,null,null,null,null,null,null,null,null,null,null,null,"","","",0]
[null,null,null,null,null,null,null,null,null,null,null,null,null,"","","",0]
[null,null,null,null,null,null,null,null,null,null,null,null,null,"","","",{"$f":"G5306","v":0}]
[null,null,null,null,null,null,null,null,null,null,null,null,null,"","","",0]
[null,null,null,null,null,null,null,null,null,null,null,null,null,"","","",0]
[null,null,null,null,null,null,null,null,null,null,null,null,null,"","","",0]
[null,null,null,null,null,null,null,null,null,null,null,null,null,"","","",0]
[null,null,null,null,null,null,null,null,null,null,null,null,null,"","","",0]
[null,null,null,null,null,null,null,null,null,null,null,null,null,"","","",0]
[null,null,null,null,null,null,null,null,null,null,null,null,null,"","","",0]
[null,null,null,null,null,null,null,null,null,null,null,null,null,"","","",0]
[null,null,null,null,null,null,null,null,null,null,null,null,null,"","","",0]
[null,null,null,null,null,null,null,null,null,null,null,null,null,"","","",0]
[null,null,null,null,null,null,null,null,null,null,null,null,null,"","","",0]
[null,null,null,null,null,null,null,null,null,null,null,null,null,"","","",0]
[null,null,null,null,null,null,null,null,null,null,null,null,null,"","","",0]
[null,null,null,null,null,null,null,null,null,null,null,null,null,"","","",0]
[null,null,null,null,null,null,null,null,null,null,null,null,null,"","","",0]
[null,null,null,null,null,null,null,null,null,null,null,null,null,"","","",0]
[null,null,null,null,null,null,null,null,null,null,null,null,null,"","","",{"$f":"G5370","v":0}]
[null,null,null,null,null,null,null,null,null,null,null,null,null,"","","",0]
[null,null,null,null,null,null,null,null,null,null,null,null,null,"","","",0]
[null,null,null,null,null,null,null,null,null,null,null,null,null,"","","",0]
[null,null,null,null,null,null,null,null,null,null,null,null,null,"","","",0]
[null,null,null,null,null,null,null,null,null,null,null,null,null,"","","",0]
[null,null,null,null,null,null,null,null,null,null,null,null,null,"","","",0]
[null,null,null,null,null,null,null,null,null,null,null,null,null,"","","",0]
[null,null,null,null,null,null,null,null,null,null,null,null,null,"","","",0]
[null,null,null,null,null,null,null,null,null,null,null,null,null,"","","",0]
[null,null,null,null,null,null,null,null,null,null,null,null,null,"","","",0]
[null,null,null,null,null,null,null,null,null,null,null,null,null,"","","",0]
[null,null,null,null,null,null,null,null,null,null,null,null,null,"","","",0]
[null,null,null,null,null,null,null,null,null,null,null,null,null,"","","",0]
[null,null,null,null,null,null,null,null,null,null,null,null,null,"","","",0]
[null,null,null,null,null,null,null,null,null,null,null,null,null,"","","",0]
[null,null,null,null,null,null,null,null,null,null,null,null,null,"","","",{"$f":"G5434","v":0}]
[null,null,null,null,null,null,null,null,null,null,null,null,null,"","","",0]
[null,null,null,null,null,null,null,null,null,null,null,null,null,"","","",0]
[null,null,null,null,null,null,null,null,null,null,null,null,null,"","","",0]
[null,null,null,null,null,null,null,null,null,null,null,null,null,"","","",0]
[null,null,null,null,null,null,null,null,null,null,null,null,null,"","","",0]
[null,null,null,null,null,null,null,null,null,null,null,null,null,"","","",0]
[null,null,null,null,null,null,null,null,null,null,null,null,null,"","","",0]
[null,null,null,null,null,null,null,null,null,null,null,null,null,"","","",0]
[null,null,null,null,null,null,null,null,null,null,null,null,null,"","","",0]
[null,null,null,null,null,null,null,null,null,null,null,null,null,"","","",0]
[null,null,null,null,null,null,null,null,null,null,null,null,null,"","","",0]
[null,null,null,null,null,null,null,null,null,null,null,null,null,"","","",0]
[null,null,null,null,null,null,null,null,null,null,null,null,null,"","","",0]
[null,null,null,null,null,null,null,null,null,null,null,null,null,"","","",0]
[null,null,null,null,null,null,null,null,null,null,null,null,null,"","","",0]
[null,null,null,null,null,null,null,null,null,null,null,null,null,"","","",0]
[null,null,null,null,null,null,null,null,null,null,null,null,null,"","","",0]
[null,null,null,null,null,null,null,null,null,null,null,null,null,"","","",0]
[null,null,null,null,null,null,null,null,null,null,null,null,null,"","","",0]
[null,null,null,null,null,null,null,null,null,null,null,null,null,"","","",0]
[null,null,null,null,null,null,null,null,null,null,null,null,null,"","","",0]
[null,null,null,null,null,null,null,null,null,null,null,null,null,"","","",0]
[null,null,null,null,null,null,null,null,null,null,null,null,null,{"$f":"UPPER(TRIM(B5527))","v":""},{"$f":"UPPER(TRIM(D5527))","v":""},{"$f":"UPPER(TRIM(E5527))","v":""},0]
[null,null,null,null,null,null,null,null,null,null,null,null,null,"","","",0]
[null,null,null,null,null,null,null,null,null,null,null,null,null,"","","",0]
[null,null,null,null,null,null,null,null,null,null,null,null,null,"","","",0]
[null,null,null,null,null,null,null,null,null,null,null,null,null,"","","",0]
[null,null,null,null,null,null,null,null,null,null,null,null,null,"","","",0]
[null,null,null,null,null,null,null,null,null,null,null,null,null,"","","",0]
[null,null,null,null,null,null,null,null,null,null,null,null,null,"","","",0]
[null,null,null,null,null,null,null,null,null,null,null,null,null,"","","",0]
[null,null,null,null,null,null,null,null,null,null,null,null,null,"","","",0]
[null,null,null,null,null,null,null,null,null,null,null,null,null,"","","",0]
[null,null,null,null,null,null,null,null,null,null,null,null,null,"","","",0]
[null,null,null,null,null,null,null,null,null,null,null,null,null,"","","",0]
[null,null,null,null,null,null,null,null,null,null,null,null,null,"","","",0]
[null,null,null,null,null,null,null,null,null,null,null,null,null,"","","",0]
[null,null,null,null,null,null,null,null,null,null,null,null,null,"","","",0]
[null,null,null,null,null,null,null,null,null,null,null,null,null,"","","",0]
[null,null,null,null,null,null,null,null,null,null,null,null,null,{"$f":"UPPER(TRIM(B5591))","v":""},{"$f":"UPPER(TRIM(D5591))","v":""},{"$f":"UPPER(TRIM(E5591))","v":""},0]
[null,null,null,null,null,null,null,null,null,null,null,null,null,"","","",0]
[null,null,null,null,null,null,null,null,null,null,null,null,null,"","","",0]
[null,null,null,null,null,null,null,null,null,null,null,null,null,"","","",0]
[null,null,null,null,null,null,null,null,null,null,null,null,null,"","","",0]
[null,null,null,null,null,null,null,null,null,null,null,null,null,"","","",0]
[null,null,null,null,null,null,null,null,null,null,null,null,null,"","","",0]
[null,null,null,null,null,null,null,null,null,null,null,null,null,"","","",0]
[null,null,null,null,null,null,null,null,null,null,null,null,null,"","","",0]
[null,null,null,null,null,null,null,null,null,null,null,null,null,"","","",0]
[null,null,null,null,null,null,null,null,null,null,null,null,null,"","","",0]
[null,null,null,null,null,null,null,null,null,null,null,null,null,"","","",0]
[null,null,null,null,null,null,null,null,null,null,null,null,null,"","","",0]
[null,null,null,null,null,null,null,null,null,null,null,null,null,"","","",0]
[null,null,null,null,null,null,null,null,null,null,null,null,null,"","","",0]
[null,null,null,null,null,null,null,null,null,null,null,null,null,"","","",0]
[null,null,null,null,null,null,null,null,null,null,null,null,null,"","","",0]
[null,null,null,null,null,null,null,null,null,null,null,null,null,"","","",0]
[null,null,null,null,null,null,null,null,null,null,null,null,null,"","","",0]
[null,null,null,null,null,null,null,null,null,null,null,null,null,"","","",0]
[null,null,null,null,null,null,null,null,null,null,null,null,null,"","","",0]
[null,null,null,null,null,null,null,null,null,null,null,null,null,"","","",0]
[null,null,null,null,null,null,null,null,null,null,null,null,null,"","","",0]
[null,null,null,null,null,null,null,null,null,null,null,null,null,"","","",0]
[null,null,null,null,null,null,null,null,null,null,null,null,null,"","","",0]
[null,null,null,null,null,null,null,null,null,null,null,null,null,"","","",0]
[null,null,null,null,null,null,null,null,null,null,null,null,null,"","","",0]
[null,null,null,null,null,null,null,null,null,null,null,null,null,"","","",0]
[null,null,null,null,null,null,null,null,null,null,null,null,null,"","","",0]
[null,null,null,null,null,null,null,null,null,null,null,null,null,"","","",0]
[null,null,null,null,null,null,null,null,null,null,null,null,null,"","","",0]
[null,null,null,null,null,null,null,null,null,null,null,null,null,"","","",0]
[null,null,null,null,null,null,null,null,null,null,null,null,null,"","","",0]
[null,null,null,null,null,null,null,null,null,null,null,null,null,"","","",0]
[null,null,null,null,null,null,null,null,null,null,null,null,null,"","","",0]
[null,null,null,null,null,null,null,null,null,null,null,null,null,"","","",0]
[null,null,null,null,null,null,null,null,null,null,null,null,null,"","","",0]
[null,null,null,null,null,null,null,null,null,null,null,null,null,"","","",0]
[null,null,null,null,null,null,null,null,null,null,null,null,null,"","","",0]
[null,null,null,null,null,null,null,null,null,null,null,null,null,"","","",0]
[null,null,null,null,null,null,null,null,null,null,null,null,null,"","","",0]
[null,null,null,null,null,null,null,null,null,null,null,null,null,"","","",{"$f":"G5754","v":0}]
[null,null,null,null,null,null,null,null,null,null,null,null,null,"","","",0]
[null,null,null,null,null,null,null,null,null,null,null,null,null,"","","",0]
[null,null,null,null,null,null,null,null,null,null,null,null,null,"","","",0]
[null,null,null,null,null,null,null,null,null,null,null,null,null,"","","",0]
[null,null,null,null,null,null,null,null,null,null,null,null,null,"","","",0]
[null,null,null,null,null,null,null,null,null,null,null,null,null,"","","",0]
[null,null,null,null,null,null,null,null,null,null,null,null,null,"","","",0]
[null,null,null,null,null,null,null,null,null,null,null,null,null,"","","",0]
[null,null,null,null,null,null,null,null,null,null,null,null,null,"","","",0]
[null,null,null,null,null,null,null,null,null,null,null,null,null,"","","",0]
[null,null,null,null,null,null,null,null,null,null,null,null,null,"","","",0]
[null,null,null,null,null,null,null,null,null,null,null,null,null,"","","",0]
[null,null,null,null,null,null,null,null,null,null,null,null,null,"","","",0]
[null,null,null,null,null,null,null,null,null,null,null,null,null,"","","",0]
[null,null,null,null,null,null,null,null,null,null,null,null,null,"","","",0]
[null,null,null,null,null,null,null,null,null,null,null,null,null,"","","",0]
[null,null,null,null,null,null,null,null,null,null,null,null,null,"","","",0]
[null,null,null,null,null,null,null,null,null,null,null,null,null,"","","",0]
[null,null,null,null,null,null,null,null,null,null,null,null,null,"","","",0]
[null,null,null,null,null,null,null,null,null,null,null,null,null,"","","",0]
[null,null,null,null,null,null,null,null,null,null,null,null,null,"","","",0]
[null,null,null,null,null,null,null,null,null,null,null,null,null,"","","",0]
[null,null,null,null,null,null,null,null,null,null,null,null,null,"","","",0]
[null,null,null,null,null,null,null,null,null,null,null,null,null,"","","",0]
[null,null,null,null,null,null,null,null,null,null,null,null,null,"","","",0]
[null,null,null,null,null,null,null,null,null,null,null,null,null,"","","",0]
[null,null,null,null,null,null,null,null,null,null,null,null,null,"","","",0]
[null,null,null,null,null,null,null,null,null,null,null,null,null,"","","",0]
[null,null,null,null,null,null,null,null,null,null,null,null,null,"","","",0]
[null,null,null,null,null,null,null,null,null,null,null,null,null,"","","",0]
[null,null,null,null,null,null,null,null,null,null,null,null,null,"","","",0]
[null,null,null,null,null,null,null,null,null,null,null,null,null,"","","",0]
[null,null,null,null,null,null,null,null,null,null,null,null,null,"","","",0]
[null,null,null,null,null,null,null,null,null,null,null,null,null,"","","",0]
[null,null,null,null,null,null,null,null,null,null,null,null,null,"","","",0]
[null,null,null,null,null,null,null,null,null,null,null,null,null,"","","",0]
[null,null,null,null,null,null,null,null,null,null,null,null,null,"","","",0]
[null,null,null,null,null,null,null,null,null,null,null,null,null,"","","",0]
[null,null,null,null,null,null,null,null,null,null,null,null,null,"","","",0]
[null,null,null,null,null,null,null,null,null,null,null,null,null,{"$f":"UPPER(TRIM(B5911))","v":""},{"$f":"UPPER(TRIM(D5911))","v":""},{"$f":"UPPER(TRIM(E5911))","v":""},0]
[null,null,null,null,null,null,null,null,null,null,null,null,null,"","","",0]
[null,null,null,null,null,null,null,null,null,null,null,null,null,"","","",0]
[null,null,null,null,null,null,null,null,null,null,null,null,null,"","","",0]
[null,null,null,null,null,null,null,null,null,null,null,null,null,"","","",0]
[null,null,null,null,null,null,null,null,null,null,null,null,null,"","","",0]
[null,null,null,null,null,null,null,null,null,null,null,null,null,"","","",0]
[null,null,null,null,null,null,null,null,null,null,null,null,null,"","","",0]
[null,null,null,null,null,null,null,null,null,null,null,null,null,"","","",0]
[null,null,null,null,null,null,null,null,null,null,null,null,null,"","","",0]
[null,null,null,null,null,null,null,null,null,null,null,null,null,"","","",0]
[null,null,null,null,null,null,null,null,null,null,null,null,null,"","","",0]
[null,null,null,null,null,null,null,null,null,null,null,null,null,"","","",0]
[null,null,null,null,null,null,null,null,null,null,null,null,null,"","","",0]
[null,null,null,null,null,null,null,null,null,null,null,null,null,"","","",0]
[null,null,null,null,null,null,null,null,null,null,null,null,null,"","","",0]
[null,null,null,null,null,null,null,null,null,null,null,null,null,"","","",0]
[null,null,null,null,null,null,null,null,null,null,null,null,null,"","","",0]
[null,null,null,null,null,null,null,null,null,null,null,null,null,"","","",0]
[null,null,null,null,null,null,null,null,null,null,null,null,null,"","","",0]
[null,null,null,null,null,null,null,null,null,null,null,null,null,"","","",0]
[null,null,null,null,null,null,null,null,null,null,null,null,null,"","","",0]
[null,null,null,null,null,null,null,null,null,null,null,null,null,"","","",0]
[null,null,null,null,null,null,null,null,null,null,null,null,null,"","","",0]
[null,null,null,null,null,null,null,null,null,null,null,null,null,"","","",0]
[null,null,null,null,null,null,null,null,null,null,null,null,null,"","","",0]
[null,null,null,null,null,null,null,null,null,null,null,null,null,"","","",0]
[null,null,null,null,null,null,null,null,null,null,null,null,null,"","","",0]
[null,null,null,null,null,null,null,null,null,null,null,null,null,"","","",0]
[null,null,null,null,null,null,null,null,null,null,null,null,null,"","","",0]
[null,null,null,null,null,null,null,null,null,null,null,null,null,"","","",0]
[null,null,null,null,null,null,null,null,null,null,null,null,null,"","","",0]
[null,null,null,null,null,null,null,null,null,null,null,null,null,"","","",0]
[null,null,null,null,null,null,null,null,null,null,null,null,null,"","","",0]
[null,null,null,null,null,null,null,null,null,null,null,null,null,"","","",0]
[null,null,null,null,null,null,null,null,null,null,null,null,null,"","","",0]
[null,null,null,null,null,null,null,null,null,null,null,null,null,"","","",0]
[null,null,null,null,null,null,null,null,null,null,null,null,null,"","","",0]
[null,null,null,null,null,null,null,null,null,null,null,null,null,"","","",0]
[null,null,null,null,null,null,null,null,null,null,null,null,null,"","","",0]
[null,null,null,null,null,null,null,null,null,null,null,null,null,"","","",0]
[null,null,null,null,null,null,null,null,null,null,null,null,null,"","","",{"$f":"G6074","v":0}]
[null,null,null,null,null,null,null,null,null,null,null,null,null,"","","",0]
[null,null,null,null,null,null,null,null,null,null,null,null,null,"","","",0]
[null,null,null,null,null,null,null,null,null,null,null,null,null,"","","",0]
[null,null,null,null,null,null,null,null,null,null,null,null,null,"","","",0]
[null,null,null,null,null,null,null,null,null,null,null,null,null,"","","",0]
[null,null,null,null,null,null,null,null,null,null,null,null,null,"","","",0]
[null,null,null,null,null,null,null,null,null,null,null,null,null,"","","",0]
[null,null,null,null,null,null,null,null,null,null,null,null,null,"","","",0]
[null,null,null,null,null,null,null,null,null,null,null,null,null,"","","",0]
[null,null,null,null,null,null,null,null,null,null,null,null,null,"","","",0]
[null,null,null,null,null,null,null,null,null,null,null,null,null,"","","",0]
[null,null,null,null,null,null,null,null,null,null,null,null,null,"","","",0]
[null,null,null,null,null,null,null,null,null,null,null,null,null,"","","",0]
[null,null,null,null,null,null,null,null,null,null,null,null,null,"","","",0]
[null,null,null,null,null,null,null,null,null,null,null,null,null,"","","",0]
[null,null,null,null,null,null,null,null,null,null,null,null,null,"","","",0]
[null,null,null,null,null,null,null,null,null,null,null,null,null,"","","",0]
[null,null,null,null,null,null,null,null,null,null,null,null,null,"","","",0]
[null,null,null,null,null,null,null,null,null,null,null,null,null,"","","",0]
[null,null,null,null,null,null,null,null,null,null,null,null,null,"","","",0]
[null,null,null,null,null,null,null,null,null,null,null,null,null,"","","",0]
[null,null,null,null,null,null,null,null,null,null,null,null,null,"","","",0]
[null,null,null,null,null,null,null,null,null,null,null,null,null,"","","",0]
[null,null,null,null,null,null,null,null,null,null,null,null,null,"","","",0]
[null,null,null,null,null,null,null,null,null,null,null,null,null,"","","",0]
[null,null,null,null,null,null,null,null,null,null,null,null,null,"","","",0]
[null,null,null,null,null,null,null,null,null,null,null,null,null,"","","",0]
[null,null,null,null,null,null,null,null,null,null,null,null,null,"","","",0]
[null,null,null,null,null,null,null,null,null,null,null,null,null,"","","",0]
[null,null,null,null,null,null,null,null,null,null,null,null,null,"","","",0]
[null,null,null,null,null,null,null,null,null,null,null,null,null,"","","",0]
[null,null,null,null,null,null,null,null,null,null,null,null,null,"","","",0]
[null,null,null,null,null,null,null,null,null,null,null,null,null,"","","",0]
[null,null,null,null,null,null,null,null,null,null,null,null,null,"","","",0]
[null,null,null,null,null,null,null,null,null,null,null,null,null,"","","",0]
[null,null,null,null,null,null,null,null,null,null,null,null,null,"","","",0]
[null,null,null,null,null,null,null,null,null,null,null,null,null,"","","",0]
[null,null,null,null,null,null,null,null,null,null,null,null,null,"","","",0]
[null,null,null,null,null,null,null,null,null,null,null,null,null,"","","",0]
[null,null,null,null,null,null,null,null,null,null,null,null,null,"","","",0]
[null,null,null,null,null,null,null,null,null,null,null,null,null,"","","",0]
[null,null,null,null,null,null,null,null,null,null,null,null,null,"","","",0]
[null,null,null,null,null,null,null,null,null,null,null,null,null,"","","",0]
[null,null,null,null,null,null,null,null,null,null,null,null,null,"","","",0]
[null,null,null,null,null,null,null,null,null,null,null,null,null,"","","",0]
[null,null,null,null,null,null,null,null,null,null,null,null,null,"","","",0]
[null,null,null,null,null,null,null,null,null,null,null,null,null,"","","",0]
[null,null,null,null,null,null,null,null,null,null,null,null,null,"","","",0]
[null,null,null,null,null,null,null,null,null,null,null,null,null,"","","",0]
[null,null,null,null,null,null,null,null,null,null,null,null,null,"","","",0]
[null,null,null,null,null,null,null,null,null,null,null,null,null,"","","",0]
[null,null,null,null,null,null,null,null,null,null,null,null,null,"","","",0]
[null,null,null,null,null,null,null,null,null,null,null,null,null,"","","",0]
[null,null,null,null,null,null,null,null,null,null,null,null,null,"","","",0]
[null,null,null,null,null,null,null,null,null,null,null,null,null,"","","",0]
[null,null,null,null,null,null,null,null,null,null,null,null,null,{"$f":"UPPER(TRIM(B6295))","v":""},{"$f":"UPPER(TRIM(D6295))","v":""},{"$f":"UPPER(TRIM(E6295))","v":""},0]
[null,null,null,null,null,null,null,null,null,null,null,null,null,"","","",0]
[null,null,null,null,null,null,null,null,null,null,null,null,null,"","","",0]
[null,null,null,null,null,null,null,null,null,null,null,null,null,"","","",0]
[null,null,null,null,null,null,null,null,null,null,null,null,null,"","","",0]
[null,null,null,null,null,null,null,null,null,null,null,null,null,"","","",0]
[null,null,null,null,null,null,null,null,null,null,null,null,null,"","","",0]
[null,null,null,null,null,null,null,null,null,null,null,null,null,"","","",0]
[null,null,null,null,null,null,null,null,null,null,null,null,null,"","","",0]
[null,null,null,null,null,null,null,null,null,null,null,null,null,"","","",0]
[null,null,null,null,null,null,null,null,null,null,null,null,null,"","","",0]
[null,null,null,null,null,null,null,null,null,null,null,null,null,"","","",0]
[null,null,null,null,null,null,null,null,null,null,null,null,null,"","","",0]
[null,null,null,null,null,null,null,null,null,null,null,null,null,"","","",0]
[null,null,null,null,null,null,null,null,null,null,null,null,null,"","","",0]
[null,null,null,null,null,null,null,null,null,null,null,null,null,"","","",0]
[null,null,null,null,null,null,null,null,null,null,null,null,null,"","","",0]
[null,null,null,null,null,null,null,null,null,null,null,null,null,"","","",0]
[null,null,null,null,null,null,null,null,null,null,null,null,null,"","","",0]
[null,null,null,null,null,null,null,null,null,null,null,null,null,"","","",0]
[null,null,null,null,null,null,null,null,null,null,null,null,null,"","","",0]
[null,null,null,null,null,null,null,null,null,null,null,null,null,"","","",0]
[null,null,null,null,null,null,null,null,null,null,null,null,null,"","","",0]
[null,null,null,null,null,null,null,null,null,null,null,null,null,"","","",0]
[null,null,null,null,null,null,null,null,null,null,null,null,null,"","","",0]
[null,null,null,null,null,null,null,null,null,null,null,null,null,"","","",{"$f":"G6394","v":0}]
[null,null,null,null,null,null,null,null,null,null,null,null,null,"","","",0]
[null,null,null,null,null,null,null,null,null,null,null,null,null,"","","",0]
[null,null,null,null,null,null,null,null,null,null,null,null,null,"","","",0]
[null,null,null,null,null,null,null,null,null,null,null,null,null,"","","",0]
[null,null,null,null,null,null,null,null,null,null,null,null,null,"","","",0]
[null,null,null,null,null,null,null,null,null,null,null,null,null,"","","",0]
[null,null,null,null,null,null,null,null,null,null,null,null,null,"","","",0]
[null,null,null,null,null,null,null,null,null,null,null,null,null,"","","",0]
[null,null,null,null,null,null,null,null,null,null,null,null,null,"","","",0]
[null,null,null,null,null,null,null,null,null,null,null,null,null,"","","",0]
[null,null,null,null,null,null,null,null,null,null,null,null,null,"","","",0]
[null,null,null,null,null,null,null,null,null,null,null,null,null,"","","",0]
[null,null,null,null,null,null,null,null,null,null,null,null,null,"","","",0]
[null,null,null,null,null,null,null,null,null,null,null,null,null,"","","",0]
[null,null,null,null,null,null,null,null,null,null,null,null,null,"","","",0]
[null,null,null,null,null,null,null,null,null,null,null,null,null,"","","",0]
[null,null,null,null,null,null,null,null,null,null,null,null,null,"","","",{"$f":"G6458","v":0}]
[null,null,null,null,null,null,null,null,null,null,null,null,null,"","","",0]
[null,null,null,null,null,null,null,null,null,null,null,null,null,"","","",0]
[null,null,null,null,null,null,null,null,null,null,null,null,null,"","","",0]
[null,null,null,null,null,null,null,null,null,null,null,null,null,"","","",0]
[null,null,null,null,null,null,null,null,null,null,null,null,null,"","","",0]
[null,null,null,null,null,null,null,null,null,null,null,null,null,"","","",0]
[null,null,null,null,null,null,null,null,null,null,null,null,null,"","","",0]
[null,null,null,null,null,null,null,null,null,null,null,null,null,"","","",0]
[null,null,null,null,null,null,null,null,null,null,null,null,null,"","","",0]
[null,null,null,null,null,null,null,null,null,null,null,null,null,"","","",0]
[null,null,null,null,null,null,null,null,null,null,null,null,null,"","","",0]
[null,null,null,null,null,null,null,null,null,null,null,null,null,"","","",0]
[null,null,null,null,null,null,null,null,null,null,null,null,null,"","","",0]
[null,null,null,null,null,null,null,null,null,null,null,null,null,"","","",0]
[null,null,null,null,null,null,null,null,null,null,null,null,null,"","","",0]
[null,null,null,null,null,null,null,null,null,null,null,null,null,"","","",0]
[null,null,null,null,null,null,null,null,null,null,null,null,null,"","","",0]
[null,null,null,null,null,null,null,null,null,null,null,null,null,"","","",0]
[null,null,null,null,null,null,null,null,null,null,null,null,null,"","","",0]
[null,null,null,null,null,null,null,null,null,null,null,null,null,"","","",0]
[null,null,null,null,null,null,null,null,null,null,null,null,null,"","","",0]
[null,null,null,null,null,null,null,null,null,null,null,null,null,"","","",0]
[null,null,null,null,null,null,null,null,null,null,null,null,null,"","","",0]
[null,null,null,null,null,null,null,null,null,null,null,null,null,"","","",0]
[null,null,null,null,null,null,null,null,null,null,null,null,null,"","","",0]
[null,null,null,null,null,null,null,null,null,null,null,null,null,"","","",0]
[null,null,null,null,null,null,null,null,null,null,null,null,null,"","","",0]
[null,null,null,null,null,null,null,null,null,null,null,null,null,"","","",0]
[null,null,null,null,null,null,null,null,null,null,null,null,null,"","","",0]
[null,null,null,null,null,null,null,null,null,null,null,null,null,"","","",0]
[null,null,null,null,null,null,null,null,null,null,null,null,null,"","","",0]
[null,null,null,null,null,null,null,null,null,null,null,null,null,"","","",0]
[null,null,null,null,null,null,null,null,null,null,null,null,null,"","","",0]
[null,null,null,null,null,null,null,null,null,null,null,null,null,"","","",0]
[null,null,null,null,null,null,null,null,null,null,null,null,null,"","","",0]
[null,null,null,null,null,null,null,null,null,null,null,null,null,"","","",0]
[null,null,null,null,null,null,null,null,null,null,null,null,null,"","","",0]
[null,null,null,null,null,null,null,null,null,null,null,null,null,"","","",0]
[null,null,null,null,null,null,null,null,null,null,null,null,null,{"$f":"UPPER(TRIM(B6615))","v":""},{"$f":"UPPER(TRIM(D6615))","v":""},{"$f":"UPPER(TRIM(E6615))","v":""},0]
[null,null,null,null,null,null,null,null,null,null,null,null,null,"","","",0]
[null,null,null,null,null,null,null,null,null,null,null,null,null,"","","",0]
[null,null,null,null,null,null,null,null,null,null,null,null,null,"","","",0]
[null,null,null,null,null,null,null,null,null,null,null,null,null,"","","",0]
[null,null,null,null,null,null,null,null,null,null,null,null,null,"","","",0]
[null,null,null,null,null,null,null,null,null,null,null,null,null,"","","",0]
[null,null,null,null,null,null,null,null,null,null,null,null,null,"","","",0]
[null,null,null,null,null,null,null,null,null,null,null,null,null,"","","",0]
[null,null,null,null,null,null,null,null,null,null,null,null,null,"","","",0]
[null,null,null,null,null,null,null,null,null,null,null,null,null,"","","",0]
[null,null,null,null,null,null,null,null,null,null,null,null,null,"","","",0]
[null,null,null,null,null,null,null,null,null,null,null,null,null,"","","",0]
[null,null,null,null,null,null,null,null,null,null,null,null,null,"","","",0]
[null,null,null,null,null,null,null,null,null,null,null,null,null,"","","",0]
[null,null,null,null,null,null,null,null,null,null,null,null,null,"","","",0]
[null,null,null,null,null,null,null,null,null,null,null,null,null,"","","",0]
[null,null,null,null,null,null,null,null,null,null,null,null,null,{"$f":"UPPER(TRIM(B6679))","v":""},{"$f":"UPPER(TRIM(D6679))","v":""},{"$f":"UPPER(TRIM(E6679))","v":""},0]
[null,null,null,null,null,null,null,null,null,null,null,null,null,"","","",0]
[null,null,null,null,null,null,null,null,null,null,null,null,null,"","","",0]
[null,null,null,null,null,null,null,null,null,null,null,null,null,"","","",0]
[null,null,null,null,null,null,null,null,null,null,null,null,null,"","","",0]
[null,null,null,null,null,null,null,null,null,null,null,null,null,"","","",0]
[null,null,null,null,null,null,null,null,null,null,null,null,null,"","","",0]
[null,null,null,null,null,null,null,null,null,null,null,null,null,"","","",0]
[null,null,null,null,null,null,null,null,null,null,null,null,null,"","","",0]
[null,null,null,null,null,null,null,null,null,null,null,null,null,"","","",0]
[null,null,null,null,null,null,null,null,null,null,null,null,null,"","","",0]
[null,null,null,null,null,null,null,null,null,null,null,null,null,"","","",0]
[null,null,null,null,null,null,null,null,null,null,null,null,null,"","","",0]
[null,null,null,null,null,null,null,null,null,null,null,null,null,"","","",0]
[null,null,null,null,null,null,null,null,null,null,null,null,null,"","","",0]
[null,null,null,null,null,null,null,null,null,null,null,null,null,"","","",0]
[null,null,null,null,null,null,null,null,null,null,null,null,null,"","","",0]
[null,null,null,null,null,null,null,null,null,null,null,null,null,"","","",0]
[null,null,null,null,null,null,null,null,null,null,null,null,null,"","","",0]
[null,null,null,null,null,null,null,null,null,null,null,null,null,"","","",0]
[null,null,null,null,null,null,null,null,null,null,null,null,null,"","","",0]
[null,null,null,null,null,null,null,null,null,null,null,null,null,"","","",0]
[null,null,null,null,null,null,null,null,null,null,null,null,null,"","","",0]
[null,null,null,null,null,null,null,null,null,null,null,null,null,"","","",0]
[null,null,null,null,null,null,null,null,null,null,null,null,null,"","","",0]
[null,null,null,null,null,null,null,null,null,null,null,null,null,"","","",0]
[null,null,null,null,null,null,null,null,null,null,null,null,null,"","","",0]
[null,null,null,null,null,null,null,null,null,null,null,null,null,"","","",0]
[null,null,null,null,null,null,null,null,null,null,null,null,null,"","","",0]
[null,null,null,null,null,null,null,null,null,null,null,null,null,"","","",0]
[null,null,null,null,null,null,null,null,null,null,null,null,null,"","","",0]
[null,null,null,null,null,null,null,null,null,null,null,null,null,"","","",0]
[null,null,null,null,null,null,null,null,null,null,null,null,null,"","","",0]
[null,null,null,null,null,null,null,null,null,null,null,null,null,"","","",0]
[null,null,null,null,null,null,null,null,null,null,null,null,null,"","","",0]
[null,null,null,null,null,null,null,null,null,null,null,null,null,"","","",0]
[null,null,null,null,null,null,null,null,null,null,null,null,null,"","","",0]
[null,null,null,null,null,null,null,null,null,null,null,null,null,"","","",0]
[null,null,null,null,null,null,null,null,null,null,null,null,null,"","","",0]
[null,null,null,null,null,null,null,null,null,null,null,null,null,"","","",0]
[null,null,null,null,null,null,null,null,null,null,null,null,null,"","","",0]
[null,null,null,null,null,null,null,null,null,null,null,null,null,"","","",{"$f":"G6842","v":0}]
[null,null,null,null,null,null,null,null,null,null,null,null,null,"","","",0]
[null,null,null,null,null,null,null,null,null,null,null,null,null,"","","",0]
[null,null,null,null,null,null,null,null,null,null,null,null,null,"","","",0]
[null,null,null,null,null,null,null,null,null,null,null,null,null,"","","",0]
[null,null,null,null,null,null,null,null,null,null,null,null,null,"","","",0]
[null,null,null,null,null,null,null,null,null,null,null,null,null,"","","",0]
[null,null,null,null,null,null,null,null,null,null,null,null,null,"","","",0]
[null,null,null,null,null,null,null,null,null,null,null,null,null,"","","",0]
[null,null,null,null,null,null,null,null,null,null,null,null,null,"","","",0]
[null,null,null,null,null,null,null,null,null,null,null,null,null,"","","",0]
[null,null,null,null,null,null,null,null,null,null,null,null,null,"","","",0]
[null,null,null,null,null,null,null,null,null,null,null,null,null,"","","",0]
[null,null,null,null,null,null,null,null,null,null,null,null,null,"","","",0]
[null,null,null,null,null,null,null,null,null,null,null,null,null,"","","",0]
[null,null,null,null,null,null,null,null,null,null,null,null,null,"","","",0]
[null,null,null,null,null,null,null,null,null,null,null,null,null,"","","",0]
[null,null,null,null,null,null,null,null,null,null,null,null,null,"","","",0]
[null,null,null,null,null,null,null,null,null,null,null,null,null,"","","",0]
[null,null,null,null,null,null,null,null,null,null,null,null,null,"","","",0]
[null,null,null,null,null,null,null,null,null,null,null,null,null,"","","",0]
[null,null,null,null,null,null,null,null,null,null,null,null,null,"","","",0]
[null,null,null,null,null,null,null,null,null,null,null,null,null,"","","",0]
[null,null,null,null,null,null,null,null,null,null,null,null,null,"","","",0]
[null,null,null,null,null,null,null,null,null,null,null,null,null,"","","",0]
[null,null,null,null,null,null,null,null,null,null,null,null,null,"","","",0]
[null,null,null,null,null,null,null,null,null,null,null,null,null,"","","",0]
[null,null,null,null,null,null,null,null,null,null,null,null,null,"","","",0]
[null,null,null,null,null,null,null,null,null,null,null,null,null,"","","",0]
[null,null,null,null,null,null,null,null,null,null,null,null,null,"","","",0]
[null,null,null,null,null,null,null,null,null,null,null,null,null,"","","",0]
[null,null,null,null,null,null,null,null,null,null,null,null,null,"","","",0]
[null,null,null,null,null,null,null,null,null,null,null,null,null,"","","",0]
[null,null,null,null,null,null,null,null,null,null,null,null,null,"","","",0]
[null,null,null,null,null,null,null,null,null,null,null,null,null,"","","",0]
[null,null,null,null,null,null,null,null,null,null,null,null,null,"","","",0]
[null,null,null,null,null,null,null,null,null,null,null,null,null,"","","",0]
[null,null,null,null,null,null,null,null,null,null,null,null,null,"","","",0]
[null,null,null,null,null,null,null,null,null,null,null,null,null,"","","",0]
[null,null,null,null,null,null,null,null,null,null,null,null,null,"","","",0]
[null,null,null,null,null,null,null,null,null,null,null,null,null,{"$f":"UPPER(TRIM(B6999))","v":""},{"$f":"UPPER(TRIM(D6999))","v":""},{"$f":"UPPER(TRIM(E6999))","v":""},0]
[null,null,null,null,null,null,null,null,null,null,null,null,null,"","","",0]
[null,null,null,null,null,null,null,null,null,null,null,null,null,"","","",0]
[null,null,null,null,null,null,null,null,null,null,null,null,null,"","","",0]
[null,null,null,null,null,null,null,null,null,null,null,null,null,"","","",0]
[null,null,null,null,null,null,null,null,null,null,null,null,null,"","","",0]
[null,null,null,null,null,null,null,null,null,null,null,null,null,"","","",0]
[null,null,null,null,null,null,null,null,null,null,null,null,null,"","","",0]
[null,null,null,null,null,null,null,null,null,null,null,null,null,"","","",0]
[null,null,null,null,null,null,null,null,null,null,null,null,null,"","","",0]
[null,null,null,null,null,null,null,null,null,null,null,null,null,"","","",0]
[null,null,null,null,null,null,null,null,null,null,null,null,null,"","","",0]
[null,null,null,null,null,null,null,null,null,null,null,null,null,"","","",0]
[null,null,null,null,null,null,null,null,null,null,null,null,null,"","","",0]
[null,null,null,null,null,null,null,null,null,null,null,null,null,"","","",0]
[null,null,null,null,null,null,null,null,null,null,null,null,null,"","","",0]
[null,null,null,null,null,null,null,null,null,null,null,null,null,"","","",0]
[null,null,null,null,null,null,null,null,null,null,null,null,null,"","","",0]
[null,null,null,null,null,null,null,null,null,null,null,null,null,"","","",0]
[null,null,null,null,null,null,null,null,null,null,null,null,null,"","","",0]
[null,null,null,null,null,null,null,null,null,null,null,null,null,"","","",0]
[null,null,null,null,null,null,null,null,null,null,null,null,null,"","","",0]
[null,null,null,null,null,null,null,null,null,null,null,null,null,"","","",0]
[null,null,null,null,null,null,null,null,null,null,null,null,null,"","","",0]
[null,null,null,null,null,null,null,null,null,null,null,null,null,"","","",0]
[null,null,null,null,null,null,null,null,null,null,null,null,null,"","","",0]
[null,null,null,null,null,null,null,null,null,null,null,null,null,"","","",0]
[null,null,null,null,null,null,null,null,null,null,null,null,null,"","","",0]
[null,null,null,null,null,null,null,null,null,null,null,null,null,"","","",0]
[null,null,null,null,null,null,null,null,null,null,null,null,null,"","","",0]
[null,null,null,null,null,null,null,null,null,null,null,null,null,"","","",0]
[null,null,null,null,null,null,null,null,null,null,null,null,null,"","","",0]
[null,null,null,null,null,null,null,null,null,null,null,null,null,"","","",0]
[null,null,null,null,null,null,null,null,null,null,null,null,null,"","","",0]
[null,null,null,null,null,null,null,null,null,null,null,null,null,"","","",0]
[null,null,null,null,null,null,null,null,null,null,null,null,null,"","","",0]
[null,null,null,null,null,null,null,null,null,null,null,null,null,"","","",0]
[null,null,null,null,null,null,null,null,null,null,null,null,null,"","","",0]
[null,null,null,null,null,null,null,null,null,null,null,null,null,"","","",0]
[null,null,null,null,null,null,null,null,null,null,null,null,null,"","","",0]
[null,null,null,null,null,null,null,null,null,null,null,null,null,"","","",0]
[null,null,null,null,null,null,null,null,null,null,null,null,null,"","","",{"$f":"G7162","v":0}]
[null,null,null,null,null,null,null,null,null,null,null,null,null,"","","",0]
[null,null,null,null,null,null,null,null,null,null,null,null,null,"","","",0]
[null,null,null,null,null,null,null,null,null,null,null,null,null,"","","",0]
[null,null,null,null,null,null,null,null,null,null,null,null,null,"","","",0]
[null,null,null,null,null,null,null,null,null,null,null,null,null,"","","",0]
[null,null,null,null,null,null,null,null,null,null,null,null,null,"","","",0]
[null,null,null,null,null,null,null,null,null,null,null,null,null,"","","",0]
[null,null,null,null,null,null,null,null,null,null,null,null,null,"","","",0]
[null,null,null,null,null,null,null,null,null,null,null,null,null,"","","",0]
[null,null,null,null,null,null,null,null,null,null,null,null,null,"","","",0]
[null,null,null,null,null,null,null,null,null,null,null,null,null,"","","",0]
[null,null,null,null,null,null,null,null,null,null,null,null,null,"","","",0]
[null,null,null,null,null,null,null,null,null,null,null,null,null,"","","",0]
[null,null,null,null,null,null,null,null,null,null,null,null,null,"","","",0]
[null,null,null,null,null,null,null,null,null,null,null,null,null,"","","",0]
[null,null,null,null,null,null,null,null,null,null,null,null,null,"","","",0]
[null,null,null,null,null,null,null,null,null,null,null,null,null,"","","",0]
[null,null,null,null,null,null,null,null,null,null,null,null,null,"","","",0]
[null,null,null,null,null,null,null,null,null,null,null,null,null,"","","",0]
[null,null,null,null,null,null,null,null,null,null,null,null,null,"","","",0]
[null,null,null,null,null,null,null,null,null,null,null,null,null,"","","",0]
[null,null,null,null,null,null,null,null,null,null,null,null,null,"","","",0]
[null,null,null,null,null,null,null,null,null,null,null,null,null,"","","",0]
[null,null,null,null,null,null,null,null,null,null,null,null,null,{"$f":"UPPER(TRIM(B7255))","v":""},{"$f":"UPPER(TRIM(D7255))","v":""},{"$f":"UPPER(TRIM(E7255))","v":""},0]
[null,null,null,null,null,null,null,null,null,null,null,null,null,"","","",0]
[null,null,null,null,null,null,null,null,null,null,null,null,null,"","","",0]
[null,null,null,null,null,null,null,null,null,null,null,null,null,"","","",0]
[null,null,null,null,null,null,null,null,null,null,null,null,null,"","","",0]
[null,null,null,null,null,null,null,null,null,null,null,null,null,"","","",0]
[null,null,null,null,null,null,null,null,null,null,null,null,null,"","","",0]
[null,null,null,null,null,null,null,null,null,null,null,null,null,"","","",0]
[null,null,null,null,null,null,null,null,null,null,null,null,null,"","","",0]
[null,null,null,null,null,null,null,null,null,null,null,null,null,"","","",0]
[null,null,null,null,null,null,null,null,null,null,null,null,null,"","","",0]
[null,null,null,null,null,null,null,null,null,null,null,null,null,"","","",0]
[null,null,null,null,null,null,null,null,null,null,null,null,null,"","","",0]
[null,null,null,null,null,null,null,null,null,null,null,null,null,"","","",0]
[null,null,null,null,null,null,null,null,null,null,null,null,null,"","","",0]
[null,null,null,null,null,null,null,null,null,null,null,null,null,"","","",0]
[null,null,null,null,null,null,null,null,null,null,null,null,null,"","","",0]
[null,null,null,null,null,null,null,null,null,null,null,null,null,"","","",0]
[null,null,null,null,null,null,null,null,null,null,null,null,null,"","","",0]
[null,null,null,null,null,null,null,null,null,null,null,null,null,"","","",0]
[null,null,null,null,null,null,null,null,null,null,null,null,null,"","","",0]
[null,null,null,null,null,null,null,null,null,null,null,null,null,"","","",0]
[null,null,null,null,null,null,null,null,null,null,null,null,null,"","","",0]
[null,null,null,null,null,null,null,null,null,null,null,null,null,"","","",0]
[null,null,null,null,null,null,null,null,null,null,null,null,null,"","","",0]
[null,null,null,null,null,null,null,null,null,null,null,null,null,"","","",0]
[null,null,null,null,null,null,null,null,null,null,null,null,null,"","","",0]
[null,null,null,null,null,null,null,null,null,null,null,null,null,"","","",0]
[null,null,null,null,null,null,null,null,null,null,null,null,null,"","","",0]
[null,null,null,null,null,null,null,null,null,null,null,null,null,"","","",0]
[null,null,null,null,null,null,null,null,null,null,null,null,null,"","","",0]
[null,null,null,null,null,null,null,null,null,null,null,null,null,"","","",0]
[null,null,null,null,null,null,null,null,null,null,null,null,null,{"$f":"UPPER(TRIM(B7383))","v":""},{"$f":"UPPER(TRIM(D7383))","v":""},{"$f":"UPPER(TRIM(E7383))","v":""},0]
[null,null,null,null,null,null,null,null,null,null,null,null,null,"","","",0]
[null,null,null,null,null,null,null,null,null,null,null,null,null,"","","",0]
[null,null,null,null,null,null,null,null,null,null,null,null,null,"","","",0]
[null,null,null,null,null,null,null,null,null,null,null,null,null,"","","",0]
[null,null,null,null,null,null,null,null,null,null,null,null,null,"","","",0]
[null,null,null,null,null,null,null,null,null,null,null,null,null,"","","",0]
[null,null,null,null,null,null,null,null,null,null,null,null,null,"","","",0]
[null,null,null,null,null,null,null,null,null,null,null,null,null,"","","",0]
[null,null,null,null,null,null,null,null,null,null,null,null,null,"","","",0]
[null,null,null,null,null,null,null,null,null,null,null,null,null,"","","",0]
[null,null,null,null,null,null,null,null,null,null,null,null,null,"","","",0]
[null,null,null,null,null,null,null,null,null,null,null,null,null,"","","",0]
[null,null,null,null,null,null,null,null,null,null,null,null,null,"","","",0]
[null,null,null,null,null,null,null,null,null,null,null,null,null,"","","",0]
[null,null,null,null,null,null,null,null,null,null,null,null,null,"","","",0]
[null,null,null,null,null,null,null,null,null,null,null,null,null,"","","",0]
[null,null,null,null,null,null,null,null,null,null,null,null,null,"","","",0]
[null,null,null,null,null,null,null,null,null,null,null,null,null,"","","",0]
[null,null,null,null,null,null,null,null,null,null,null,null,null,"","","",0]
[null,null,null,null,null,null,null,null,null,null,null,null,null,"","","",0]
[null,null,null,null,null,null,null,null,null,null,null,null,null,"","","",0]
[null,null,null,null,null,null,null,null,null,null,null,null,null,"","","",0]
[null,null,null,null,null,null,null,null,null,null,null,null,null,"","","",0]
[null,null,null,null,null,null,null,null,null,null,null,null,null,"","","",0]
[null,null,null,null,null,null,null,null,null,null,null,null,null,"","","",{"$f":"G7482","v":0}]
[null,null,null,null,null,null,null,null,null,null,null,null,null,"","","",0]
[null,null,null,null,null,null,null,null,null,null,null,null,null,"","","",0]
[null,null,null,null,null,null,null,null,null,null,null,null,null,"","","",0]
[null,null,null,null,null,null,null,null,null,null,null,null,null,"","","",0]
[null,null,null,null,null,null,null,null,null,null,null,null,null,"","","",0]
[null,null,null,null,null,null,null,null,null,null,null,null,null,"","","",0]
[null,null,null,null,null,null,null,null,null,null,null,null,null,"","","",0]
[null,null,null,null,null,null,null,null,null,null,null,null,null,"","","",0]
[null,null,null,null,null,null,null,null,null,null,null,null,null,"","","",0]
[null,null,null,null,null,null,null,null,null,null,null,null,null,"","","",0]
[null,null,null,null,null,null,null,null,null,null,null,null,null,"","","",0]
[null,null,null,null,null,null,null,null,null,null,null,null,null,"","","",0]
[null,null,null,null,null,null,null,null,null,null,null,null,null,"","","",0]
[null,null,null,null,null,null,null,null,null,null,null,null,null,"","","",0]
[null,null,null,null,null,null,null,null,null,null,null,null,null,"","","",0]
[null,null,null,null,null,null,null,null,null,null,null,null,null,"","","",0]
[null,null,null,null,null,null,null,null,null,null,null,null,null,"","","",{"$f":"G7546","v":0}]
[null,null,null,null,null,null,null,null,null,null,null,null,null,"","","",0]
[null,null,null,null,null,null,null,null,null,null,null,null,null,"","","",0]
[null,null,null,null,null,null,null,null,null,null,null,null,null,"","","",0]
[null,null,null,null,null,null,null,null,null,null,null,null,null,"","","",0]
[null,null,null,null,null,null,null,null,null,null,null,null,null,"","","",0]
[null,null,null,null,null,null,null,null,null,null,null,null,null,"","","",0]
[null,null,null,null,null,null,null,null,null,null,null,null,null,"","","",0]
[null,null,null,null,null,null,null,null,null,null,null,null,null,"","","",0]
[null,null,null,null,null,null,null,null,null,null,null,null,null,"","","",0]
[null,null,null,null,null,null,null,null,null,null,null,null,null,"","","",0]
[null,null,null,null,null,null,null,null,null,null,null,null,null,"","","",0]
[null,null,null,null,null,null,null,null,null,null,null,null,null,"","","",0]
[null,null,null,null,null,null,null,null,null,null,null,null,null,"","","",0]
[null,null,null,null,null,null,null,null,null,null,null,null,null,"","","",0]
[null,null,null,null,null,null,null,null,null,null,null,null,null,"","","",0]
[null,null,null,null,null,null,null,null,null,null,null,null,null,"","","",0]
[null,null,null,null,null,null,null,null,null,null,null,null,null,"","","",0]
[null,null,null,null,null,null,null,null,null,null,null,null,null,"","","",0]
[null,null,null,null,null,null,null,null,null,null,null,null,null,"","","",0]
[null,null,null,null,null,null,null,null,null,null,null,null,null,"","","",0]
[null,null,null,null,null,null,null,null,null,null,null,null,null,"","","",0]
[null,null,null,null,null,null,null,null,null,null,null,null,null,"","","",0]
[null,null,null,null,null,null,null,null,null,null,null,null,null,"","","",0]
[null,null,null,null,null,null,null,null,null,null,null,null,null,"","","",0]
[null,null,null,null,null,null,null,null,null,null,null,null,null,"","","",0]
[null,null,null,null,null,null,null,null,null,null,null,null,null,"","","",0]
[null,null,null,null,null,null,null,null,null,null,null,null,null,"","","",0]
[null,null,null,null,null,null,null,null,null,null,null,null,null,"","","",0]
[null,null,null,null,null,null,null,null,null,null,null,null,null,"","","",0]
[null,null,null,null,null,null,null,null,null,null,null,null,null,"","","",0]
[null,null,null,null,null,null,null,null,null,null,null,null,null,"","","",0]
[null,null,null,null,null,null,null,null,null,null,null,null,null,"","","",0]
[null,null,null,null,null,null,null,null,null,null,null,null,null,"","","",0]
[null,null,null,null,null,null,null,null,null,null,null,null,null,"","","",0]
[null,null,null,null,null,null,null,null,null,null,null,null,null,"","","",0]
[null,null,null,null,null,null,null,null,null,null,null,null,null,"","","",0]
[null,null,null,null,null,null,null,null,null,null,null,null,null,"","","",0]
[null,null,null,null,null,null,null,null,null,null,null,null,null,"","","",0]
[null,null,null,null,null,null,null,null,null,null,null,null,null,{"$f":"UPPER(TRIM(B7703))","v":""},{"$f":"UPPER(TRIM(D7703))","v":""},{"$f":"UPPER(TRIM(E7703))","v":""},0]
[null,null,null,null,null,null,null,null,null,null,null,null,null,"","","",0]
[null,null,null,null,null,null,null,null,null,null,null,null,null,"","","",0]
[null,null,null,null,null,null,null,null,null,null,null,null,null,"","","",0]
[null,null,null,null,null,null,null,null,null,null,null,null,null,"","","",0]
[null,null,null,null,null,null,null,null,null,null,null,null,null,"","","",0]
[null,null,null,null,null,null,null,null,null,null,null,null,null,"","","",0]
[null,null,null,null,null,null,null,null,null,null,null,null,null,"","","",0]
[null,null,null,null,null,null,null,null,null,null,null,null,null,"","","",0]
[null,null,null,null,null,null,null,null,null,null,null,null,null,"","","",0]
[null,null,null,null,null,null,null,null,null,null,null,null,null,"","","",0]
[null,null,null,null,null,null,null,null,null,null,null,null,null,"","","",0]
[null,null,null,null,null,null,null,null,null,null,null,null,null,"","","",0]
[null,null,null,null,null,null,null,null,null,null,null,null,null,"","","",0]
[null,null,null,null,null,null,null,null,null,null,null,null,null,"","","",0]
[null,null,null,null,null,null,null,null,null,null,null,null,null,"","","",0]
[null,null,null,null,null,null,null,null,null,null,null,null,null,"","","",0]
[null,null,null,null,null,null,null,null,null,null,null,null,null,{"$f":"UPPER(TRIM(B7767))","v":""},{"$f":"UPPER(TRIM(D7767))","v":""},{"$f":"UPPER(TRIM(E7767))","v":""},0]
[null,null,null,null,null,null,null,null,null,null,null,null,null,"","","",0]
[null,null,null,null,null,null,null,null,null,null,null,null,null,"","","",0]
[null,null,null,null,null,null,null,null,null,null,null,null,null,"","","",0]
[null,null,null,null,null,null,null,null,null,null,null,null,null,"","","",0]
[null,null,null,null,null,null,null,null,null,null,null,null,null,"","","",0]
[null,null,null,null,null,null,null,null,null,null,null,null,null,"","","",0]
[null,null,null,null,null,null,null,null,null,null,null,null,null,"","","",0]
[null,null,null,null,null,null,null,null,null,null,null,null,null,"","","",0]
[null,null,null,null,null,null,null,null,null,null,null,null,null,"","","",0]
[null,null,null,null,null,null,null,null,null,null,null,null,null,"","","",0]
[null,null,null,null,null,null,null,null,null,null,null,null,null,"","","",0]
[null,null,null,null,null,null,null,null,null,null,null,null,null,"","","",0]
[null,null,null,null,null,null,null,null,null,null,null,null,null,"","","",0]
[null,null,null,null,null,null,null,null,null,null,null,null,null,"","","",0]
[null,null,null,null,null,null,null,null,null,null,null,null,null,"","","",0]
[null,null,null,null,null,null,null,null,null,null,null,null,null,"","","",0]
[null,null,null,null,null,null,null,null,null,null,null,null,null,"","","",0]
[null,null,null,null,null,null,null,null,null,null,null,null,null,"","","",0]
[null,null,null,null,null,null,null,null,null,null,null,null,null,"","","",0]
[null,null,null,null,null,null,null,null,null,null,null,null,null,"","","",0]
[null,null,null,null,null,null,null,null,null,null,null,null,null,"","","",0]
[null,null,null,null,null,null,null,null,null,null,null,null,null,"","","",0]
[null,null,null,null,null,null,null,null,null,null,null,null,null,"","","",0]
[null,null,null,null,null,null,null,null,null,null,null,null,null,"","","",0]
[null,null,null,null,null,null,null,null,null,null,null,null,null,"","","",{"$f":"G7866","v":0}]
[null,null,null,null,null,null,null,null,null,null,null,null,null,"","","",0]
[null,null,null,null,null,null,null,null,null,null,null,null,null,"","","",0]
[null,null,null,null,null,null,null,null,null,null,null,null,null,"","","",0]
[null,null,null,null,null,null,null,null,null,null,null,null,null,"","","",0]
[null,null,null,null,null,null,null,null,null,null,null,null,null,"","","",0]
[null,null,null,null,null,null,null,null,null,null,null,null,null,"","","",0]
[null,null,null,null,null,null,null,null,null,null,null,null,null,"","","",0]
[null,null,null,null,null,null,null,null,null,null,null,null,null,"","","",0]
[null,null,null,null,null,null,null,null,null,null,null,null,null,"","","",0]
[null,null,null,null,null,null,null,null,null,null,null,null,null,"","","",0]
[null,null,null,null,null,null,null,null,null,null,null,null,null,"","","",0]
[null,null,null,null,null,null,null,null,null,null,null,null,null,"","","",0]
[null,null,null,null,null,null,null,null,null,null,null,null,null,"","","",0]
[null,null,null,null,null,null,null,null,null,null,null,null,null,"","","",0]
[null,null,null,null,null,null,null,null,null,null,null,null,null,"","","",0]
[null,null,null,null,null,null,null,null,null,null,null,null,null,"","","",0]
[null,null,null,null,null,null,null,null,null,null,null,null,null,"","","",0]
[null,null,null,null,null,null,null,null,null,null,null,null,null,"","","",0]
[null,null,null,null,null,null,null,null,null,null,null,null,null,"","","",0]
[null,null,null,null,null,null,null,null,null,null,null,null,null,"","","",0]
[null,null,null,null,null,null,null,null,null,null,null,null,null,"","","",0]
[null,null,null,null,null,null,null,null,null,null,null,null,null,"","","",0]
[null,null,null,null,null,null,null,null,null,null,null,null,null,"","","",0]
[null,null,null,null,null,null,null,null,null,null,null,null,null,"","","",0]
[null,null,null,null,null,null,null,null,null,null,null,null,null,"","","",0]
[null,null,null,null,null,null,null,null,null,null,null,null,null,"","","",0]
[null,null,null,null,null,null,null,null,null,null,null,null,null,"","","",0]
[null,null,null,null,null,null,null,null,null,null,null,null,null,"","","",0]
[null,null,null,null,null,null,null,null,null,null,null,null,null,"","","",0]
[null,null,null,null,null,null,null,null,null,null,null,null,null,"","","",0]
[null,null,null,null,null,null,null,null,null,null,null,null,null,"","","",0]
[null,null,null,null,null,null,null,null,null,null,null,null,null,"","","",0]
[null,null,null,null,null,null,null,null,null,null,null,null,null,"","","",0]
[null,null,null,null,null,null,null,null,null,null,null,null,null,"","","",0]
[null,null,null,null,null,null,null,null,null,null,null,null,null,"","","",0]
[null,null,null,null,null,null,null,null,null,null,null,null,null,"","","",0]
[null,null,null,null,null,null,null,null,null,null,null,null,null,"","","",0]
[null,null,null,null,null,null,null,null,null,null,null,null,null,"","","",0]
[null,null,null,null,null,null,null,null,null,null,null,null,null,"","","",0]
[null,null,null,null,null,null,null,null,null,null,null,null,null,"","","",0]
[null,null,null,null,null,null,null,null,null,null,null,null,null,"","","",0]
[null,null,null,null,null,null,null,null,null,null,null,null,null,"","","",0]
[null,null,null,null,null,null,null,null,null,null,null,null,null,"","","",0]
[null,null,null,null,null,null,null,null,null,null,null,null,null,"","","",0]
[null,null,null,null,null,null,null,null,null,null,null,null,null,"","","",0]
[null,null,null,null,null,null,null,null,null,null,null,null,null,"","","",0]
[null,null,null,null,null,null,null,null,null,null,null,null,null,"","","",0]
[null,null,null,null,null,null,null,null,null,null,null,null,null,"","","",0]
[null,null,null,null,null,null,null,null,null,null,null,null,null,"","","",0]
[null,null,null,null,null,null,null,null,null,null,null,null,null,"","","",0]
[null,null,null,null,null,null,null,null,null,null,null,null,null,"","","",0]
[null,null,null,null,null,null,null,null,null,null,null,null,null,"","","",0]
[null,null,null,null,null,null,null,null,null,null,null,null,null,"","","",0]
[null,null,null,null,null,null,null,null,null,null,null,null,null,"","","",0]
[null,null,null,null,null,null,null,null,null,null,null,null,null,"","","",0]
[null,null,null,null,null,null,null,null,null,null,null,null,null,{"$f":"UPPER(TRIM(B8087))","v":""},{"$f":"UPPER(TRIM(D8087))","v":""},{"$f":"UPPER(TRIM(E8087))","v":""},0]
[null,null,null,null,null,null,null,null,null,null,null,null,null,"","","",0]
[null,null,null,null,null,null,null,null,null,null,null,null,null,"","","",0]
[null,null,null,null,null,null,null,null,null,null,null,null,null,"","","",0]
[null,null,null,null,null,null,null,null,null,null,null,null,null,"","","",0]
[null,null,null,null,null,null,null,null,null,null,null,null,null,"","","",0]
[null,null,null,null,null,null,null,null,null,null,null,null,null,"","","",0]
[null,null,null,null,null,null,null,null,null,null,null,null,null,"","","",0]
[null,null,null,null,null,null,null,null,null,null,null,null,null,"","","",0]
[null,null,null,null,null,null,null,null,null,null,null,null,null,"","","",0]
[null,null,null,null,null,null,null,null,null,null,null,null,null,"","","",0]
[null,null,null,null,null,null,null,null,null,null,null,null,null,"","","",0]
[null,null,null,null,null,null,null,null,null,null,null,null,null,"","","",0]
[null,null,null,null,null,null,null,null,null,null,null,null,null,"","","",0]
[null,null,null,null,null,null,null,null,null,null,null,null,null,"","","",0]
[null,null,null,null,null,null,null,null,null,null,null,null,null,"","","",0]
[null,null,null,null,null,null,null,null,null,null,null,null,null,"","","",0]
[null,null,null,null,null,null,null,null,null,null,null,null,null,"","","",0]
[null,null,null,null,null,null,null,null,null,null,null,null,null,"","","",0]
[null,null,null,null,null,null,null,null,null,null,null,null,null,"","","",0]
[null,null,null,null,null,null,null,null,null,null,null,null,null,"","","",0]
[null,null,null,null,null,null,null,null,null,null,null,null,null,"","","",0]
[null,null,null,null,null,null,null,null,null,null,null,null,null,"","","",0]
[null,null,null,null,null,null,null,null,null,null,null,null,null,"","","",0]
[null,null,null,null,null,null,null,null,null,null,null,null,null,"","","",0]
[null,null,null,null,null,null,null,null,null,null,null,null,null,"","","",0]
[null,null,null,null,null,null,null,null,null,null,null,null,null,"","","",0]
[null,null,null,null,null,null,null,null,null,null,null,null,null,"","","",0]
[null,null,null,null,null,null,null,null,null,null,null,null,null,"","","",0]
[null,null,null,null,null,null,null,null,null,null,null,null,null,"","","",0]
[null,null,null,null,null,null,null,null,null,null,null,null,null,"","","",0]
[null,null,null,null,null,null,null,null,null,null,null,null,null,"","","",0]
[null,null,null,null,null,null,null,null,null,null,null,null,null,"","","",0]
[null,null,null,null,null,null,null,null,null,null,null,null,null,"","","",0]
[null,null,null,null,null,null,null,null,null,null,null,null,null,"","","",0]
[null,null,null,null,null,null,null,null,null,null,null,null,null,"","","",0]
[null,null,null,null,null,null,null,null,null,null,null,null,null,"","","",0]
[null,null,null,null,null,null,null,null,null,null,null,null,null,"","","",0]
[null,null,null,null,null,null,null,null,null,null,null,null,null,"","","",0]
[null,null,null,null,null,null,null,null,null,null,null,null,null,"","","",0]
[null,null,null,null,null,null,null,null,null,null,null,null,null,"","","",0]
[null,null,null,null,null,null,null,null,null,null,null,null,null,"","","",{"$f":"G8250","v":0}]
[null,null,null,null,null,null,null,null,null,null,null,null,null,"","","",0]
[null,null,null,null,null,null,null,null,null,null,null,null,null,"","","",0]
[null,null,null,null,null,null,null,null,null,null,null,null,null,"","","",0]
[null,null,null,null,null,null,null,null,null,null,null,null,null,"","","",0]
[null,null,null,null,null,null,null,null,null,null,null,null,null,"","","",0]
[null,null,null,null,null,null,null,null,null,null,null,null,null,"","","",0]
[null,null,null,null,null,null,null,null,null,null,null,null,null,"","","",0]
[null,null,null,null,null,null,null,null,null,null,null,null,null,"","","",0]
[null,null,null,null,null,null,null,null,null,null,null,null,null,"","","",0]
[null,null,null,null,null,null,null,null,null,null,null,null,null,"","","",0]
[null,null,null,null,null,null,null,null,null,null,null,null,null,"","","",0]
[null,null,null,null,null,null,null,null,null,null,null,null,null,"","","",0]
[null,null,null,null,null,null,null,null,null,null,null,null,null,"","","",0]
[null,null,null,null,null,null,null,null,null,null,null,null,null,"","","",0]
[null,null,null,null,null,null,null,null,null,null,null,null,null,"","","",0]
[null,null,null,null,null,null,null,null,null,null,null,null,null,"","","",0]
[null,null,null,null,null,null,null,null,null,null,null,null,null,"","","",0]
[null,null,null,null,null,null,null,null,null,null,null,null,null,"","","",0]
[null,null,null,null,null,null,null,null,null,null,null,null,null,"","","",0]
[null,null,null,null,null,null,null,null,null,null,null,null,null,"","","",0]
[null,null,null,null,null,null,null,null,null,null,null,null,null,"","","",0]
[null,null,null,null,null,null,null,null,null,null,null,null,null,"","","",0]
[null,null,null,null,null,null,null,null,null,null,null,null,null,"","","",0]
[null,null,null,null,null,null,null,null,null,null,null,null,null,"","","",0]
[null,null,null,null,null,null,null,null,null,null,null,null,null,"","","",0]
[null,null,null,null,null,null,null,null,null,null,null,null,null,"","","",0]
[null,null,null,null,null,null,null,null,null,null,null,null,null,"","","",0]
[null,null,null,null,null,null,null,null,null,null,null,null,null,"","","",0]
[null,null,null,null,null,null,null,null,null,null,null,null,null,"","","",0]
[null,null,null,null,null,null,null,null,null,null,null,null,null,"","","",0]
[null,null,null,null,null,null,null,null,null,null,null,null,null,"","","",0]
[null,null,null,null,null,null,null,null,null,null,null,null,null,"","","",0]
[null,null,null,null,null,null,null,null,null,null,null,null,null,"","","",0]
[null,null,null,null,null,null,null,null,null,null,null,null,null,"","","",0]
[null,null,null,null,null,null,null,null,null,null,null,null,null,"","","",0]
[null,null,null,null,null,null,null,null,null,null,null,null,null,"","","",0]
[null,null,null,null,null,null,null,null,null,null,null,null,null,"","","",0]
[null,null,null,null,null,null,null,null,null,null,null,null,null,"","","",0]
[null,null,null,null,null,null,null,null,null,null,null,null,null,"","","",0]
[null,null,null,null,null,null,null,null,null,null,null,null,null,{"$f":"UPPER(TRIM(B8407))","v":""},{"$f":"UPPER(TRIM(D8407))","v":""},{"$f":"UPPER(TRIM(E8407))","v":""},0]
[null,null,null,null,null,null,null,null,null,null,null,null,null,"","","",0]
[null,null,null,null,null,null,null,null,null,null,null,null,null,"","","",0]
[null,null,null,null,null,null,null,null,null,null,null,null,null,"","","",0]
[null,null,null,null,null,null,null,null,null,null,null,null,null,"","","",0]
[null,null,null,null,null,null,null,null,null,null,null,null,null,"","","",0]
[null,null,null,null,null,null,null,null,null,null,null,null,null,"","","",0]
[null,null,null,null,null,null,null,null,null,null,null,null,null,"","","",0]
[null,null,null,null,null,null,null,null,null,null,null,null,null,"","","",0]
[null,null,null,null,null,null,null,null,null,null,null,null,null,"","","",0]
[null,null,null,null,null,null,null,null,null,null,null,null,null,"","","",0]
[null,null,null,null,null,null,null,null,null,null,null,null,null,"","","",0]
[null,null,null,null,null,null,null,null,null,null,null,null,null,"","","",0]
[null,null,null,null,null,null,null,null,null,null,null,null,null,"","","",0]
[null,null,null,null,null,null,null,null,null,null,null,null,null,"","","",0]
[null,null,null,null,null,null,null,null,null,null,null,null,null,"","","",0]
[null,null,null,null,null,null,null,null,null,null,null,null,null,"","","",0]
[null,null,null,null,null,null,null,null,null,null,null,null,null,"","","",0]
[null,null,null,null,null,null,null,null,null,null,null,null,null,"","","",0]
[null,null,null,null,null,null,null,null,null,null,null,null,null,"","","",0]
[null,null,null,null,null,null,null,null,null,null,null,null,null,"","","",0]
[null,null,null,null,null,null,null,null,null,null,null,null,null,"","","",0]
[null,null,null,null,null,null,null,null,null,null,null,null,null,"","","",0]
[null,null,null,null,null,null,null,null,null,null,null,null,null,"","","",0]
[null,null,null,null,null,null,null,null,null,null,null,null,null,"","","",0]
[null,null,null,null,null,null,null,null,null,null,null,null,null,"","","",0]
[null,null,null,null,null,null,null,null,null,null,null,null,null,"","","",0]
[null,null,null,null,null,null,null,null,null,null,null,null,null,"","","",0]
[null,null,null,null,null,null,null,null,null,null,null,null,null,"","","",0]
[null,null,null,null,null,null,null,null,null,null,null,null,null,"","","",0]
[null,null,null,null,null,null,null,null,null,null,null,null,null,"","","",0]
[null,null,null,null,null,null,null,null,null,null,null,null,null,"","","",0]
[null,null,null,null,null,null,null,null,null,null,null,null,null,"","","",0]
[null,null,null,null,null,null,null,null,null,null,null,null,null,"","","",0]
[null,null,null,null,null,null,null,null,null,null,null,null,null,"","","",0]
[null,null,null,null,null,null,null,null,null,null,null,null,null,"","","",0]
[null,null,null,null,null,null,null,null,null,null,null,null,null,"","","",0]
[null,null,null,null,null,null,null,null,null,null,null,null,null,"","","",0]
[null,null,null,null,null,null,null,null,null,null,null,null,null,"","","",0]
[null,null,null,null,null,null,null,null,null,null,null,null,null,"","","",0]
[null,null,null,null,null,null,null,null,null,null,null,null,null,"","","",0]
[null,null,null,null,null,null,null,null,null,null,null,null,null,"","","",{"$f":"G8570","v":0}]
[null,null,null,null,null,null,null,null,null,null,null,null,null,"","","",0]
[null,null,null,null,null,null,null,null,null,null,null,null,null,"","","",0]
[null,null,null,null,null,null,null,null,null,null,null,null,null,"","","",0]
[null,null,null,null,null,null,null,null,null,null,null,null,null,"","","",0]
[null,null,null,null,null,null,null,null,null,null,null,null,null,"","","",0]
[null,null,null,null,null,null,null,null,null,null,null,null,null,"","","",0]
[null,null,null,null,null,null,null,null,null,null,null,null,null,"","","",0]
[null,null,null,null,null,null,null,null,null,null,null,null,null,"","","",0]
[null,null,null,null,null,null,null,null,null,null,null,null,null,"","","",0]
[null,null,null,null,null,null,null,null,null,null,null,null,null,"","","",0]
[null,null,null,null,null,null,null,null,null,null,null,null,null,"","","",0]
[null,null,null,null,null,null,null,null,null,null,null,null,null,"","","",0]
[null,null,null,null,null,null,null,null,null,null,null,null,null,"","","",0]
[null,null,null,null,null,null,null,null,null,null,null,null,null,"","","",0]
[null,null,null,null,null,null,null,null,null,null,null,null,null,"","","",0]
[null,null,null,null,null,null,null,null,null,null,null,null,null,"","","",0]
[null,null,null,null,null,null,null,null,null,null,null,null,null,"","","",{"$f":"G8634","v":0}]
[null,null,null,null,null,null,null,null,null,null,null,null,null,"","","",0]
[null,null,null,null,null,null,null,null,null,null,null,null,null,"","","",0]
[null,null,null,null,null,null,null,null,null,null,null,null,null,"","","",0]
[null,null,null,null,null,null,null,null,null,null,null,null,null,"","","",0]
[null,null,null,null,null,null,null,null,null,null,null,null,null,"","","",0]
[null,null,null,null,null,null,null,null,null,null,null,null,null,"","","",0]
[null,null,null,null,null,null,null,null,null,null,null,null,null,"","","",0]
[null,null,null,null,null,null,null,null,null,null,null,null,null,"","","",0]
[null,null,null,null,null,null,null,null,null,null,null,null,null,"","","",0]
[null,null,null,null,null,null,null,null,null,null,null,null,null,"","","",0]
[null,null,null,null,null,null,null,null,null,null,null,null,null,"","","",0]
[null,null,null,null,null,null,null,null,null,null,null,null,null,"","","",0]
[null,null,null,null,null,null,null,null,null,null,null,null,null,"","","",0]
[null,null,null,null,null,null,null,null,null,null,null,null,null,"","","",0]
[null,null,null,null,null,null,null,null,null,null,null,null,null,"","","",0]
[null,null,null,null,null,null,null,null,null,null,null,null,null,"","","",0]
[null,null,null,null,null,null,null,null,null,null,null,null,null,"","","",0]
[null,null,null,null,null,null,null,null,null,null,null,null,null,"","","",0]
[null,null,null,null,null,null,null,null,null,null,null,null,null,"","","",0]
[null,null,null,null,null,null,null,null,null,null,null,null,null,"","","",0]
[null,null,null,null,null,null,null,null,null,null,null,null,null,"","","",0]
[null,null,null,null,null,null,null,null,null,null,null,null,null,"","","",0]
[null,null,null,null,null,null,null,null,null,null,null,null,null,"","","",0]
[null,null,null,null,null,null,null,null,null,null,null,null,null,"","","",0]
[null,null,null,null,null,null,null,null,null,null,null,null,null,"","","",0]
[null,null,null,null,null,null,null,null,null,null,null,null,null,"","","",0]
[null,null,null,null,null,null,null,null,null,null,null,null,null,"","","",0]
[null,null,null,null,null,null,null,null,null,null,null,null,null,"","","",0]
[null,null,null,null,null,null,null,null,null,null,null,null,null,"","","",0]
[null,null,null,null,null,null,null,null,null,null,null,null,null,"","","",0]
[null,null,null,null,null,null,null,null,null,null,null,null,null,"","","",0]
[null,null,null,null,null,null,null,null,null,null,null,null,null,"","","",0]
[null,null,null,null,null,null,null,null,null,null,null,null,null,"","","",0]
[null,null,null,null,null,null,null,null,null,null,null,null,null,"","","",0]
[null,null,null,null,null,null,null,null,null,null,null,null,null,"","","",0]
[null,null,null,null,null,null,null,null,null,null,null,null,null,"","","",0]
[null,null,null,null,null,null,null,null,null,null,null,null,null,"","","",0]
[null,null,null,null,null,null,null,null,null,null,null,null,null,"","","",0]
[null,null,null,null,null,null,null,null,null,null,null,null,null,{"$f":"UPPER(TRIM(B8791))","v":""},{"$f":"UPPER(TRIM(D8791))","v":""},{"$f":"UPPER(TRIM(E8791))","v":""},0]
[null,null,null,null,null,null,null,null,null,null,null,null,null,"","","",0]
[null,null,null,null,null,null,null,null,null,null,null,null,null,"","","",0]
[null,null,null,null,null,null,null,null,null,null,null,null,null,"","","",0]
[null,null,null,null,null,null,null,null,null,null,null,null,null,"","","",0]
[null,null,null,null,null,null,null,null,null,null,null,null,null,"","","",0]
[null,null,null,null,null,null,null,null,null,null,null,null,null,"","","",0]
[null,null,null,null,null,null,null,null,null,null,null,null,null,"","","",0]
[null,null,null,null,null,null,null,null,null,null,null,null,null,"","","",0]
[null,null,null,null,null,null,null,null,null,null,null,null,null,"","","",0]
[null,null,null,null,null,null,null,null,null,null,null,null,null,"","","",0]
[null,null,null,null,null,null,null,null,null,null,null,null,null,"","","",0]
[null,null,null,null,null,null,null,null,null,null,null,null,null,"","","",0]
[null,null,null,null,null,null,null,null,null,null,null,null,null,"","","",0]
[null,null,null,null,null,null,null,null,null,null,null,null,null,"","","",0]
[null,null,null,null,null,null,null,null,null,null,null,null,null,"","","",0]
[null,null,null,null,null,null,null,null,null,null,null,null,null,"","","",0]
[null,null,null,null,null,null,null,null,null,null,null,null,null,{"$f":"UPPER(TRIM(B8855))","v":""},{"$f":"UPPER(TRIM(D8855))","v":""},{"$f":"UPPER(TRIM(E8855))","v":""},0]
[null,null,null,null,null,null,null,null,null,null,null,null,null,"","","",0]
[null,null,null,null,null,null,null,null,null,null,null,null,null,"","","",0]
[null,null,null,null,null,null,null,null,null,null,null,null,null,"","","",0]
[null,null,null,null,null,null,null,null,null,null,null,null,null,"","","",0]
[null,null,null,null,null,null,null,null,null,null,null,null,null,"","","",0]
[null,null,null,null,null,null,null,null,null,null,null,null,null,"","","",0]
[null,null,null,null,null,null,null,null,null,null,null,null,null,"","","",0]
[null,null,null,null,null,null,null,null,null,null,null,null,null,"","","",0]
[null,null,null,null,null,null,null,null,null,null,null,null,null,"","","",0]
[null,null,null,null,null,null,null,null,null,null,null,null,null,"","","",0]
[null,null,null,null,null,null,null,null,null,null,null,null,null,"","","",0]
[null,null,null,null,null,null,null,null,null,null,null,null,null,"","","",0]
[null,null,null,null,null,null,null,null,null,null,null,null,null,"","","",0]
[null,null,null,null,null,null,null,null,null,null,null,null,null,"","","",0]
[null,null,null,null,null,null,null,null,null,null,null,null,null,"","","",0]
[null,null,null,null,null,null,null,null,null,null,null,null,null,"","","",0]
[null,null,null,null,null,null,null,null,null,null,null,null,null,"","","",0]
[null,null,null,null,null,null,null,null,null,null,null,null,null,"","","",0]
[null,null,null,null,null,null,null,null,null,null,null,null,null,"","","",0]
[null,null,null,null,null,null,null,null,null,null,null,null,null,"","","",0]
[null,null,null,null,null,null,null,null,null,null,null,null,null,"","","",0]
[null,null,null,null,null,null,null,null,null,null,null,null,null,"","","",0]
[null,null,null,null,null,null,null,null,null,null,null,null,null,"","","",0]
[null,null,null,null,null,null,null,null,null,null,null,null,null,"","","",0]
[null,null,null,null,null,null,null,null,null,null,null,null,null,"","","",{"$f":"G8954","v":0}]
[null,null,null,null,null,null,null,null,null,null,null,null,null,"","","",0]
[null,null,null,null,null,null,null,null,null,null,null,null,null,"","","",0]
[null,null,null,null,null,null,null,null,null,null,null,null,null,"","","",0]
[null,null,null,null,null,null,null,null,null,null,null,null,null,"","","",0]
[null,null,null,null,null,null,null,null,null,null,null,null,null,"","","",0]
[null,null,null,null,null,null,null,null,null,null,null,null,null,"","","",0]
[null,null,null,null,null,null,null,null,null,null,null,null,null,"","","",0]
[null,null,null,null,null,null,null,null,null,null,null,null,null,"","","",0]
[null,null,null,null,null,null,null,null,null,null,null,null,null,"","","",0]
[null,null,null,null,null,null,null,null,null,null,null,null,null,"","","",0]
[null,null,null,null,null,null,null,null,null,null,null,null,null,"","","",0]
[null,null,null,null,null,null,null,null,null,null,null,null,null,"","","",0]
[null,null,null,null,null,null,null,null,null,null,null,null,null,"","","",0]
[null,null,null,null,null,null,null,null,null,null,null,null,null,"","","",0]
[null,null,null,null,null,null,null,null,null,null,null,null,null,"","","",0]
[null,null,null,null,null,null,null,null,null,null,null,null,null,"","","",0]
[null,null,null,null,null,null,null,null,null,null,null,null,null,"","","",0]
[null,null,null,null,null,null,null,null,null,null,null,null,null,"","","",0]
[null,null,null,null,null,null,null,null,null,null,null,null,null,"","","",0]
[null,null,null,null,null,null,null,null,null,null,null,null,null,"","","",0]
[null,null,null,null,null,null,null,null,null,null,null,null,null,"","","",0]
[null,null,null,null,null,null,null,null,null,null,null,null,null,"","","",0]
[null,null,null,null,null,null,null,null,null,null,null,null,null,"","","",0]
[null,null,null,null,null,null,null,null,null,null,null,null,null,"","","",0]
[null,null,null,null,null,null,null,null,null,null,null,null,null,"","","",0]
[null,null,null,null,null,null,null,null,null,null,null,null,null,"","","",0]
[null,null,null,null,null,null,null,null,null,null,null,null,null,"","","",0]
[null,null,null,null,null,null,null,null,null,null,null,null,null,"","","",0]
[null,null,null,null,null,null,null,null,null,null,null,null,null,"","","",0]
[null,null,null,null,null,null,null,null,null,null,null,null,null,"","","",0]
[null,null,null,null,null,null,null,null,null,null,null,null,null,"","","",0]
[null,null,null,null,null,null,null,null,null,null,null,null,null,"","","",0]
[null,null,null,null,null,null,null,null,null,null,null,null,null,"","","",0]
[null,null,null,null,null,null,null,null,null,null,null,null,null,"","","",0]
[null,null,null,null,null,null,null,null,null,null,null,null,null,"","","",0]
[null,null,null,null,null,null,null,null,null,null,null,null,null,"","","",0]
[null,null,null,null,null,null,null,null,null,null,null,null,null,"","","",0]
[null,null,null,null,null,null,null,null,null,null,null,null,null,"","","",0]
[null,null,null,null,null,null,null,null,null,null,null,null,null,"","","",0]
[null,null,null,null,null,null,null,null,null,null,null,null,null,"","","",0]
[null,null,null,null,null,null,null,null,null,null,null,null,null,"","","",0]
[null,null,null,null,null,null,null,null,null,null,null,null,null,"","","",0]
[null,null,null,null,null,null,null,null,null,null,null,null,null,"","","",0]
[null,null,null,null,null,null,null,null,null,null,null,null,null,"","","",0]
[null,null,null,null,null,null,null,null,null,null,null,null,null,"","","",0]
[null,null,null,null,null,null,null,null,null,null,null,null,null,"","","",0]
[null,null,null,null,null,null,null,null,null,null,null,null,null,"","","",0]
[null,null,null,null,null,null,null,null,null,null,null,null,null,"","","",0]
[null,null,null,null,null,null,null,null,null,null,null,null,null,"","","",0]
[null,null,null,null,null,null,null,null,null,null,null,null,null,"","","",0]
[null,null,null,null,null,null,null,null,null,null,null,null,null,"","","",0]
[null,null,null,null,null,null,null,null,null,null,null,null,null,"","","",0]
[null,null,null,null,null,null,null,null,null,null,null,null,null,"","","",0]
[null,null,null,null,null,null,null,null,null,null,null,null,null,"","","",0]
[null,null,null,null,null,null,null,null,null,null,null,null,null,"","","",0]
[null,null,null,null,null,null,null,null,null,null,null,null,null,{"$f":"UPPER(TRIM(B9175))","v":""},{"$f":"UPPER(TRIM(D9175))","v":""},{"$f":"UPPER(TRIM(E9175))","v":""},0]
[null,null,null,null,null,null,null,null,null,null,null,null,null,"","","",0]
[null,null,null,null,null,null,null,null,null,null,null,null,null,"","","",0]
[null,null,null,null,null,null,null,null,null,null,null,null,null,"","","",0]
[null,null,null,null,null,null,null,null,null,null,null,null,null,"","","",0]
[null,null,null,null,null,null,null,null,null,null,null,null,null,"","","",0]
[null,null,null,null,null,null,null,null,null,null,null,null,null,"","","",0]
[null,null,null,null,null,null,null,null,null,null,null,null,null,"","","",0]
[null,null,null,null,null,null,null,null,null,null,null,null,null,"","","",0]
[null,null,null,null,null,null,null,null,null,null,null,null,null,"","","",{"$f":"G9210","v":0}]
[null,null,null,null,null,null,null,null,null,null,null,null,null,"","","",0]
[null,null,null,null,null,null,null,null,null,null,null,null,null,"","","",0]
[null,null,null,null,null,null,null,null,null,null,null,null,null,"","","",0]
[null,null,null,null,null,null,null,null,null,null,null,null,null,"","","",0]
[null,null,null,null,null,null,null,null,null,null,null,null,null,"","","",0]
[null,null,null,null,null,null,null,null,null,null,null,null,null,"","","",0]
[null,null,null,null,null,null,null,null,null,null,null,null,null,"","","",0]
[null,null,null,null,null,null,null,null,null,null,null,null,null,"","","",0]
[null,null,null,null,null,null,null,null,null,null,null,null,null,"","","",0]
[null,null,null,null,null,null,null,null,null,null,null,null,null,"","","",0]
[null,null,null,null,null,null,null,null,null,null,null,null,null,"","","",0]
[null,null,null,null,null,null,null,null,null,null,null,null,null,"","","",0]
[null,null,null,null,null,null,null,null,null,null,null,null,null,"","","",0]
[null,null,null,null,null,null,null,null,null,null,null,null,null,"","","",0]
[null,null,null,null,null,null,null,null,null,null,null,null,null,"","","",0]
[null,null,null,null,null,null,null,null,null,null,null,null,null,"","","",0]
[null,null,null,null,null,null,null,null,null,null,null,null,null,"","","",0]
[null,null,null,null,null,null,null,null,null,null,null,null,null,"","","",0]
[null,null,null,null,null,null,null,null,null,null,null,null,null,"","","",0]
[null,null,null,null,null,null,null,null,null,null,null,null,null,"","","",0]
[null,null,null,null,null,null,null,null,null,null,null,null,null,"","","",0]
[null,null,null,null,null,null,null,null,null,null,null,null,null,"","","",0]
[null,null,null,null,null,null,null,null,null,null,null,null,null,"","","",0]
[null,null,null,null,null,null,null,null,null,null,null,null,null,"","","",0]
[null,null,null,null,null,null,null,null,null,null,null,null,null,"","","",0]
[null,null,null,null,null,null,null,null,null,null,null,null,null,"","","",0]
[null,null,null,null,null,null,null,null,null,null,null,null,null,"","","",0]
[null,null,null,null,null,null,null,null,null,null,null,null,null,"","","",0]
[null,null,null,null,null,null,null,null,null,null,null,null,null,"","","",0]
[null,null,null,null,null,null,null,null,null,null,null,null,null,"","","",0]
[null,null,null,null,null,null,null,null,null,null,null,null,null,"","","",0]
[null,null,null,null,null,null,null,null,null,null,null,null,null,"","","",{"$f":"G9338","v":0}]
[null,null,null,null,null,null,null,null,null,null,null,null,null,"","","",0]
[null,null,null,null,null,null,null,null,null,null,null,null,null,"","","",0]
[null,null,null,null,null,null,null,null,null,null,null,null,null,"","","",0]
[null,null,null,null,null,null,null,null,null,null,null,null,null,"","","",0]
[null,null,null,null,null,null,null,null,null,null,null,null,null,"","","",0]
[null,null,null,null,null,null,null,null,null,null,null,null,null,"","","",0]
[null,null,null,null,null,null,null,null,null,null,null,null,null,"","","",0]
[null,null,null,null,null,null,null,null,null,null,null,null,null,"","","",0]
[null,null,null,null,null,null,null,null,null,null,null,null,null,"","","",0]
[null,null,null,null,null,null,null,null,null,null,null,null,null,"","","",0]
[null,null,null,null,null,null,null,null,null,null,null,null,null,"","","",0]
[null,null,null,null,null,null,null,null,null,null,null,null,null,"","","",0]
[null,null,null,null,null,null,null,null,null,null,null,null,null,"","","",0]
[null,null,null,null,null,null,null,null,null,null,null,null,null,"","","",0]
[null,null,null,null,null,null,null,null,null,null,null,null,null,"","","",0]
[null,null,null,null,null,null,null,null,null,null,null,null,null,"","","",0]
[null,null,null,null,null,null,null,null,null,null,null,null,null,"","","",0]
[null,null,null,null,null,null,null,null,null,null,null,null,null,"","","",0]
[null,null,null,null,null,null,null,null,null,null,null,null,null,"","","",0]
[null,null,null,null,null,null,null,null,null,null,null,null,null,"","","",0]
[null,null,null,null,null,null,null,null,null,null,null,null,null,"","","",0]
[null,null,null,null,null,null,null,null,null,null,null,null,null,"","","",0]
[null,null,null,null,null,null,null,null,null,null,null,null,null,"","","",0]
[null,null,null,null,null,null,null,null,null,null,null,null,null,"","","",0]
[null,null,null,null,null,null,null,null,null,null,null,null,null,"","","",0]
[null,null,null,null,null,null,null,null,null,null,null,null,null,"","","",0]
[null,null,null,null,null,null,null,null,null,null,null,null,null,"","","",0]
[null,null,null,null,null,null,null,null,null,null,null,null,null,"","","",0]
[null,null,null,null,null,null,null,null,null,null,null,null,null,"","","",0]
[null,null,null,null,null,null,null,null,null,null,null,null,null,"","","",0]
[null,null,null,null,null,null,null,null,null,null,null,null,null,"","","",0]
[null,null,null,null,null,null,null,null,null,null,null,null,null,"","","",0]
[null,null,null,null,null,null,null,null,null,null,null,null,null,"","","",0]
[null,null,null,null,null,null,null,null,null,null,null,null,null,"","","",0]
[null,null,null,null,null,null,null,null,null,null,null,null,null,"","","",0]
[null,null,null,null,null,null,null,null,null,null,null,null,null,"","","",0]
[null,null,null,null,null,null,null,null,null,null,null,null,null,"","","",0]
[null,null,null,null,null,null,null,null,null,null,null,null,null,"","","",0]
[null,null,null,null,null,null,null,null,null,null,null,null,null,"","","",0]
[null,null,null,null,null,null,null,null,null,null,null,null,null,{"$f":"UPPER(TRIM(B9495))","v":""},{"$f":"UPPER(TRIM(D9495))","v":""},{"$f":"UPPER(TRIM(E9495))","v":""},0]
[null,null,null,null,null,null,null,null,null,null,null,null,null,"","","",0]
[null,null,null,null,null,null,null,null,null,null,null,null,null,"","","",0]
[null,null,null,null,null,null,null,null,null,null,null,null,null,"","","",0]
[null,null,null,null,null,null,null,null,null,null,null,null,null,"","","",0]
[null,null,null,null,null,null,null,null,null,null,null,null,null,"","","",0]
[null,null,null,null,null,null,null,null,null,null,null,null,null,"","","",0]
[null,null,null,null,null,null,null,null,null,null,null,null,null,"","","",0]
[null,null,null,null,null,null,null,null,null,null,null,null,null,"","","",0]
[null,null,null,null,null,null,null,null,null,null,null,null,null,"","","",0]
[null,null,null,null,null,null,null,null,null,null,null,null,null,"","","",0]
[null,null,null,null,null,null,null,null,null,null,null,null,null,"","","",0]
[null,null,null,null,null,null,null,null,null,null,null,null,null,"","","",0]
[null,null,null,null,null,null,null,null,null,null,null,null,null,"","","",0]
[null,null,null,null,null,null,null,null,null,null,null,null,null,"","","",0]
[null,null,null,null,null,null,null,null,null,null,null,null,null,"","","",0]
[null,null,null,null,null,null,null,null,null,null,null,null,null,"","","",0]
[null,null,null,null,null,null,null,null,null,null,null,null,null,"","","",0]
[null,null,null,null,null,null,null,null,null,null,null,null,null,"","","",0]
[null,null,null,null,null,null,null,null,null,null,null,null,null,"","","",0]
[null,null,null,null,null,null,null,null,null,null,null,null,null,"","","",0]
[null,null,null,null,null,null,null,null,null,null,null,null,null,"","","",0]
[null,null,null,null,null,null,null,null,null,null,null,null,null,"","","",0]
[null,null,null,null,null,null,null,null,null,null,null,null,null,"","","",0]
[null,null,null,null,null,null,null,null,null,null,null,null,null,{"$f":"UPPER(TRIM(B9590))","v":""},{"$f":"UPPER(TRIM(D9590))","v":""},{"$f":"UPPER(TRIM(E9590))","v":""},0]
[null,null,null,null,null,null,null,null,null,null,null,null,null,"","","",0]
[null,null,null,null,null,null,null,null,null,null,null,null,null,"","","",0]
[null,null,null,null,null,null,null,null,null,null,null,null,null,"","","",0]
[null,null,null,null,null,null,null,null,null,null,null,null,null,"","","",0]
[null,null,null,null,null,null,null,null,null,null,null,null,null,"","","",0]
[null,null,null,null,null,null,null,null,null,null,null,null,null,"","","",0]
[null,null,null,null,null,null,null,null,null,null,null,null,null,"","","",0]
[null,null,null,null,null,null,null,null,null,null,null,null,null,"","","",0]
[null,null,null,null,null,null,null,null,null,null,null,null,null,"","","",0]
[null,null,null,null,null,null,null,null,null,null,null,null,null,"","","",0]
[null,null,null,null,null,null,null,null,null,null,null,null,null,"","","",0]
[null,null,null,null,null,null,null,null,null,null,null,null,null,"","","",0]
[null,null,null,null,null,null,null,null,null,null,null,null,null,"","","",0]
[null,null,null,null,null,null,null,null,null,null,null,null,null,"","","",0]
[null,null,null,null,null,null,null,null,null,null,null,null,null,"","","",0]
[null,null,null,null,null,null,null,null,null,null,null,null,null,"","","",0]
[null,null,null,null,null,null,null,null,null,null,null,null,null,"","","",{"$f":"G9658","v":0}]
[null,null,null,null,null,null,null,null,null,null,null,null,null,"","","",0]
[null,null,null,null,null,null,null,null,null,null,null,null,null,"","","",0]
[null,null,null,null,null,null,null,null,null,null,null,null,null,"","","",0]
[null,null,null,null,null,null,null,null,null,null,null,null,null,"","","",0]
[null,null,null,null,null,null,null,null,null,null,null,null,null,"","","",0]
[null,null,null,null,null,null,null,null,null,null,null,null,null,"","","",0]
[null,null,null,null,null,null,null,null,null,null,null,null,null,"","","",0]
[null,null,null,null,null,null,null,null,null,null,null,null,null,"","","",0]
[null,null,null,null,null,null,null,null,null,null,null,null,null,"","","",0]
[null,null,null,null,null,null,null,null,null,null,null,null,null,"","","",0]
[null,null,null,null,null,null,null,null,null,null,null,null,null,"","","",0]
[null,null,null,null,null,null,null,null,null,null,null,null,null,"","","",0]
[null,null,null,null,null,null,null,null,null,null,null,null,null,"","","",0]
[null,null,null,null,null,null,null,null,null,null,null,null,null,"","","",0]
[null,null,null,null,null,null,null,null,null,null,null,null,null,"","","",0]
[null,null,null,null,null,null,null,null,null,null,null,null,null,"","","",0]
[null,null,null,null,null,null,null,null,null,null,null,null,null,"","","",{"$f":"G9722","v":0}]
[null,null,null,null,null,null,null,null,null,null,null,null,null,"","","",0]
[null,null,null,null,null,null,null,null,null,null,null,null,null,"","","",0]
[null,null,null,null,null,null,null,null,null,null,null,null,null,"","","",0]
[null,null,null,null,null,null,null,null,null,null,null,null,null,"","","",0]
[null,null,null,null,null,null,null,null,null,null,null,null,null,"","","",0]
[null,null,null,null,null,null,null,null,null,null,null,null,null,"","","",0]
[null,null,null,null,null,null,null,null,null,null,null,null,null,"","","",0]
[null,null,null,null,null,null,null,null,null,null,null,null,null,"","","",0]
[null,null,null,null,null,null,null,null,null,null,null,null,null,"","","",0]
[null,null,null,null,null,null,null,null,null,null,null,null,null,"","","",0]
[null,null,null,null,null,null,null,null,null,null,null,null,null,"","","",0]
[null,null,null,null,null,null,null,null,null,null,null,null,null,"","","",0]
[null,null,null,null,null,null,null,null,null,null,null,null,null,"","","",0]
[null,null,null,null,null,null,null,null,null,null,null,null,null,"","","",0]
[null,null,null,null,null,null,null,null,null,null,null,null,null,"","","",0]
[null,null,null,null,null,null,null,null,null,null,null,null,null,"","","",0]
[null,null,null,null,null,null,null,null,null,null,null,null,null,"","","",0]
[null,null,null,null,null,null,null,null,null,null,null,null,null,"","","",0]
[null,null,null,null,null,null,null,null,null,null,null,null,null,"","","",0]
[null,null,null,null,null,null,null,null,null,null,null,null,null,"","","",0]
[null,null,null,null,null,null,null,null,null,null,null,null,null,"","","",0]
[null,null,null,null,null,null,null,null,null,null,null,null,null,"","","",0]
[null,null,null,null,null,null,null,null,null,null,null,null,null,"","","",0]
[null,null,null,null,null,null,null,null,null,null,null,null,null,"","","",0]
[null,null,null,null,null,null,null,null,null,null,null,null,null,"","","",0]
[null,null,null,null,null,null,null,null,null,null,null,null,null,"","","",0]
[null,null,null,null,null,null,null,null,null,null,null,null,null,"","","",0]
[null,null,null,null,null,null,null,null,null,null,null,null,null,"","","",0]
[null,null,null,null,null,null,null,null,null,null,null,null,null,"","","",0]
[null,null,null,null,null,null,null,null,null,null,null,null,null,"","","",0]
[null,null,null,null,null,null,null,null,null,null,null,null,null,"","","",0]
[null,null,null,null,null,null,null,null,null,null,null,null,null,"","","",0]
[null,null,null,null,null,null,null,null,null,null,null,null,null,"","","",0]
[null,null,null,null,null,null,null,null,null,null,null,null,null,"","","",0]
[null,null,null,null,null,null,null,null,null,null,null,null,null,"","","",0]
[null,null,null,null,null,null,null,null,null,null,null,null,null,"","","",0]
[null,null,null,null,null,null,null,null,null,null,null,null,null,"","","",0]
[null,null,null,null,null,null,null,null,null,null,null,null,null,"","","",0]
[null,null,null,null,null,null,null,null,null,null,null,null,null,"","","",0]
[null,null,null,null,null,null,null,null,null,null,null,null,null,"","","",0]
[null,null,null,null,null,null,null,null,null,null,null,null,null,"","","",0]
[null,null,null,null,null,null,null,null,null,null,null,null,null,"","","",0]
[null,null,null,null,null,null,null,null,null,null,null,null,null,"","","",0]
[null,null,null,null,null,null,null,null,null,null,null,null,null,"","","",0]
[null,null,null,null,null,null,null,null,null,null,null,null,null,"","","",0]
[null,null,null,null,null,null,null,null,null,null,null,null,null,"","","",0]
[null,null,null,null,null,null,null,null,null,null,null,null,null,"","","",0]
[null,null,null,null,null,null,null,null,null,null,null,null,null,"","","",0]
[null,null,null,null,null,null,null,null,null,null,null,null,null,"","","",0]
[null,null,null,null,null,null,null,null,null,null,null,null,null,"","","",0]
[null,null,null,null,null,null,null,null,null,null,null,null,null,"","","",0]
[null,null,null,null,null,null,null,null,null,null,null,null,null,"","","",0]
[null,null,null,null,null,null,null,null,null,null,null,null,null,"","","",0]
[null,null,null,null,null,null,null,null,null,null,null,null,null,"","","",0]
[null,null,null,null,null,null,null,null,null,null,null,null,null,"","","",0]
[null,null,null,null,null,null,null,null,null,null,null,null,null,"","","",0]
[null,null,null,null,null,null,null,null,null,null,null,null,null,"","","",0]
[null,null,null,null,null,null,null,null,null,null,null,null,null,"","","",0]
[null,null,null,null,null,null,null,null,null,null,null,null,null,"","","",0]
[null,null,null,null,null,null,null,null,null,null,null,null,null,"","","",0]
[null,null,null,null,null,null,null,null,null,null,null,null,null,"","","",0]
[null,null,null,null,null,null,null,null,null,null,null,null,null,"","","",0]
[null,null,null,null,null,null,null,null,null,null,null,null,null,"","","",0]
[null,null,null,null,null,null,null,null,null,null,null,null,null,"","","",0]
[null,null,null,null,null,null,null,null,null,null,null,null,null,"","","",0]
[null,null,null,null,null,null,null,null,null,null,null,null,null,"","","",0]
[null,null,null,null,null,null,null,null,null,null,null,null,null,{"$f":"UPPER(TRIM(B9910))","v":""},{"$f":"UPPER(TRIM(D9910))","v":""},{"$f":"UPPER(TRIM(E9910))","v":""},0]
[null,null,null,null,null,null,null,null,null,null,null,null,null,"","","",0]
[null,null,null,null,null,null,null,null,null,null,null,null,null,"","","",0]
[null,null,null,null,null,null,null,null,null,null,null,null,null,"","","",0]
[null,null,null,null,null,null,null,null,null,null,null,null,null,"","","",{"$f":"G9914","v":0}]
[null,null,null,null,null,null,null,null,null,null,null,null,null,"","","",0]
[null,null,null,null,null,null,null,null,null,null,null,null,null,"","","",0]
[null,null,null,null,null,null,null,null,null,null,null,null,null,"","","",0]
[null,null,null,null,null,null,null,null,null,null,null,null,null,"","","",0]
[null,null,null,null,null,null,null,null,null,null,null,null,null,"","","",0]
[null,null,null,null,null,null,null,null,null,null,null,null,null,"","","",0]
[null,null,null,null,null,null,null,null,null,null,null,null,null,"","","",0]
[null,null,null,null,null,null,null,null,null,null,null,null,null,"","","",0]
[null,null,null,null,null,null,null,null,null,null,null,null,null,"","","",0]
[null,null,null,null,null,null,null,null,null,null,null,null,null,"","","",0]
[null,null,null,null,null,null,null,null,null,null,null,null,null,"","","",0]
[null,null,null,null,null,null,null,null,null,null,null,null,null,"","","",0]
[null,null,null,null,null,null,null,null,null,null,null,null,null,"","","",0]
[null,null,null,null,null,null,null,null,null,null,null,null,null,"","","",0]
[null,null,null,null,null,null,null,null,null,null,null,null,null,"","","",0]
[null,null,null,null,null,null,null,null,null,null,null,null,null,"","","",0]
[null,null,null,null,null,null,null,null,null,null,null,null,null,"","","",0]
[null,null,null,null,null,null,null,null,null,null,null,null,null,"","","",0]
[null,null,null,null,null,null,null,null,null,null,null,null,null,"","","",0]
[null,null,null,null,null,null,null,null,null,null,null,null,null,"","","",0]
[null,null,null,null,null,null,null,null,null,null,null,null,null,"","","",0]
[null,null,null,null,null,null,null,null,null,null,null,null,null,"","","",0]
[null,null,null,null,null,null,null,null,null,null,null,null,null,"","","",0]
[null,null,null,null,null,null,null,null,null,null,null,null,null,"","","",0]
[null,null,null,null,null,null,null,null,null,null,null,null,null,"","","",0]
[null,null,null,null,null,null,null,null,null,null,null,null,null,"","","",0]
[null,null,null,null,null,null,null,null,null,null,null,null,null,"","","",0]
[null,null,null,null,null,null,null,null,null,null,null,null,null,"","","",0]
[null,null,null,null,null,null,null,null,null,null,null,null,null,"","","",0]
[null,null,null,null,null,null,null,null,null,null,null,null,null,"","","",0]
[null,null,null,null,null,null,null,null,null,null,null,null,null,"","","",0]
[null,null,null,null,null,null,null,null,null,null,null,null,null,"","","",0]
[null,null,null,null,null,null,null,null,null,null,null,null,null,"","","",0]
[null,null,null,null,null,null,null,null,null,null,null,null,null,"","","",0]
[null,null,null,null,null,null,null,null,null,null,null,null,null,"","","",0]
[null,null,null,null,null,null,null,null,null,null,null,null,null,"","","",0]
[null,null,null,null,null,null,null,null,null,null,null,null,null,"","","",0]
[null,null,null,null,null,null,null,null,null,null,null,null,null,"","","",0]
[null,null,null,null,null,null,null,null,null,null,null,null,null,"","","",0]
[null,null,null,null,null,null,null,null,null,null,null,null,null,"","","",0]
[null,null,null,null,null,null,null,null,null,null,null,null,null,"","","",0]
[null,null,null,null,null,null,null,null,null,null,null,null,null,"","","",0]
[null,null,null,null,null,null,null,null,null,null,null,null,null,"","","",0]
[null,null,null,null,null,null,null,null,null,null,null,null,null,"","","",0]
[null,null,null,null,null,null,null,null,null,null,null,null,null,"","","",0]
[null,null,null,null,null,null,null,null,null,null,null,null,null,"","","",0]
[null,null,null,null,null,null,null,null,null,null,null,null,null,"","","",0]
[null,null,null,null,null,null,null,null,null,null,null,null,null,"","","",0]
[null,null,null,null,null,null,null,null,null,null,null,null,null,"","","",0]
[null,null,null,null,null,null,null,null,null,null,null,null,null,"","","",0]
[null,null,null,null,null,null,null,null,null,null,null,null,null,"","","",0]
[null,null,null,null,null,null,null,null,null,null,null,null,null,"","","",0]
[null,null,null,null,null,null,null,null,null,null,null,null,null,"","","",0]
[null,null,null,null,null,null,null,null,null,null,null,null,null,"","","",0]
[null,null,null,null,null,null,null,null,null,null,null,null,null,"","","",0]
[null,null,null,null,null,null,null,null,null,null,null,null,null,"","","",0]
[null,null,null,null,null,null,null,null,null,null,null,null,null,"","","",0]
[null,null,null,null,null,null,null,null,null,null,null,null,null,"","","",0]
[null,null,null,null,null,null,null,null,null,null,null,null,null,"","","",0]
[null,null,null,null,null,null,null,null,null,null,null,null,null,{"$f":"UPPER(TRIM(B9974))","v":""},{"$f":"UPPER(TRIM(D9974))","v":""},{"$f":"UPPER(TRIM(E9974))","v":""},0]
[null,null,null,null,null,null,null,null,null,null,null,null,null,"","","",0]
[null,null,null,null,null,null,null,null,null,null,null,null,null,"","","",0]
[null,null,null,null,null,null,null,null,null,null,null,null,null,"","","",0]
[null,null,null,null,null,null,null,null,null,null,null,null,null,"","","",{"$f":"G9978","v":0}]
[null,null,null,null,null,null,null,null,null,null,null,null,null,"","","",0]
[null,null,null,null,null,null,null,null,null,null,null,null,null,"","","",0]
[null,null,null,null,null,null,null,null,null,null,null,null,null,"","","",0]
[null,null,null,null,null,null,null,null,null,null,null,null,null,"","","",0]
[null,null,null,null,null,null,null,null,null,null,null,null,null,"","","",0]
[null,null,null,null,null,null,null,null,null,null,null,null,null,"","","",0]
[null,null,null,null,null,null,null,null,null,null,null,null,null,"","","",0]
[null,null,null,null,null,null,null,null,null,null,null,null,null,"","","",0]
[null,null,null,null,null,null,null,null,null,null,null,null,null,"","","",0]
[null,null,null,null,null,null,null,null,null,null,null,null,null,"","","",0]
[null,null,null,null,null,null,null,null,null,null,null,null,null,"","","",0]
[null,null,null,null,null,null,null,null,null,null,null,null,null,"","","",0]
[null,null,null,null,null,null,null,null,null,null,null,null,null,"","","",0]
[null,null,null,null,null,null,null,null,null,null,null,null,null,"","","",0]
[null,null,null,null,null,null,null,null,null,null,null,null,null,"","","",0]
[null,null,null,null,null,null,null,null,null,null,null,null,null,"","","",0]
[null,null,null,null,null,null,null,null,null,null,null,null,null,"","","",0]
[null,null,null,null,null,null,null,null,null,null,null,null,null,"","","",0]
[null,null,null,null,null,null,null,null,null,null,null,null,null,"","","",0]
[null,null,null,null,null,null,null,null,null,null,null,null,null,"","","",0]
[null,null,null,null,null,null,null,null,null,null,null,null,null,"","","",0]
[null,null,null,null,null,null,null,null,null,null,null,null,null,"","","",0]
[null,null,null,null,null,null,null,null,null,null,null,null,null,"","","",0]
[null,null,null,null,null,null,null,null,null,null,null,null,null,"","","",0]
[null,null,null,null,null,null,null,null,null,null,null,null,null,"","","",0]
[null,null,null,null,null,null,null,null,null,null,null,null,null,"","","",0]
[null,null,null,null,null,null,null,null,null,null,null,null,null,"","","",0]
[null,null,null,null,null,null,null,null,null,null,null,null,null,"","","",0]
[null,null,null,null,null,null,null,null,null,null,null,null,null,"","","",0]
[null,null,null,null,null,null,null,null,null,null,null,null,null,"","","",0]
[null,null,null,null,null,null,null,null,null,null,null,null,null,"","","",0]
[null,null,null,null,null,null,null,null,null,null,null,null,null,"","","",0]
[null,null,null,null,null,null,null,null,null,null,null,null,null,"","","",0]
[null,null,null,null,null,null,null,null,null,null,null,null,null,"","","",0]
[null,null,null,null,null,null,null,null,null,null,null,null,null,"","","",0]
[null,null,null,null,null,null,null,null,null,null,null,null,null,"","","",0]
[null,null,null,null,null,null,null,null,null,null,null,null,null,"","","",0]
[null,null,null,null,null,null,null,null,null,null,null,null,null,"","","",0]
[null,null,null,null,null,null,null,null,null,null,null,null,null,"","","",0]
[null,null,null,null,null,null,null,null,null,null,null,null,null,"","","",0]
[null,null,null,null,null,null,null,null,null,null,null,null,null,"","","",0]
[null,null,null,null,null,null,null,null,null,null,null,null,null,"","","",0]
[null,null,null,null,null,null,null,null,null,null,null,null,null,"","","",0]
[null,null,null,null,null,null,null,null,null,null,null,null,null,"","","",0]
[null,null,null,null,null,null,null,null,null,null,null,null,null,"","","",0]
[null,null,null,null,null,null,null,null,null,null,null,null,null,"","","",0]
[null,null,null,null,null,null,null,null,null,null,null,null,null,"","","",0]
[null,null,null,null,null,null,null,null,null,null,null,null,null,"","","",0]
[null,null,null,null,null,null,null,null,null,null,null,null,null,"","","",0]
[null,null,null,null,null,null,null,null,null,null,null,null,null,"","","",0]
[null,null,null,null,null,null,null,null,null,null,null,null,null,"","","",0]
[null,null,null,null,null,null,null,null,null,null,null,null,null,"","","",0]
[null,null,null,null,null,null,null,null,null,null,null,null,null,"","","",0]
[null,null,null,null,null,null,null,null,null,null,null,null,null,"","","",0]
[null,null,null,null,null,null,null,null,null,null,null,null,null,"","","",0]
[null,null,null,null,null,null,null,null,null,null,null,null,null,"","","",0]
[null,null,null,null,null,null,null,null,null,null,null,null,null,"","","",0]
[null,null,null,null,null,null,null,null,null,null,null,null,null,"","","",0]
[null,null,null,null,null,null,null,null,null,null,null,null,null,"","","",0]
[null,null,null,null,null,null,null,null,null,null,null,null,null,{"$f":"UPPER(TRIM(B10038))","v":""},{"$f":"UPPER(TRIM(D10038))","v":""},{"$f":"UPPER(TRIM(E10038))","v":""},0]
[null,null,null,null,null,null,null,null,null,null,null,null,null,"","","",0]
[null,null,null,null,null,null,null,null,null,null,null,null,null,"","","",0]
[null,null,null,null,null,null,null,null,null,null,null,null,null,"","","",0]
[null,null,null,null,null,null,null,null,null,null,null,null,null,"","","",{"$f":"G10042","v":0}]
[null,null,null,null,null,null,null,null,null,null,null,null,null,"","","",0]
[null,null,null,null,null,null,null,null,null,null,null,null,null,"","","",0]
[null,null,null,null,null,null,null,null,null,null,null,null,null,"","","",0]
[null,null,null,null,null,null,null,null,null,null,null,null,null,"","","",0]
[null,null,null,null,null,null,null,null,null,null,null,null,null,"","","",0]
[null,null,null,null,null,null,null,null,null,null,null,null,null,"","","",0]
[null,null,null,null,null,null,null,null,null,null,null,null,null,"","","",0]
[null,null,null,null,null,null,null,null,null,null,null,null,null,"","","",0]
[null,null,null,null,null,null,null,null,null,null,null,null,null,"","","",0]
[null,null,null,null,null,null,null,null,null,null,null,null,null,"","","",0]
[null,null,null,null,null,null,null,null,null,null,null,null,null,"","","",0]
[null,null,null,null,null,null,null,null,null,null,null,null,null,"","","",0]
[null,null,null,null,null,null,null,null,null,null,null,null,null,"","","",0]
[null,null,null,null,null,null,null,null,null,null,null,null,null,"","","",0]
[null,null,null,null,null,null,null,null,null,null,null,null,null,"","","",0]
[null,null,null,null,null,null,null,null,null,null,null,null,null,"","","",0]
[null,null,null,null,null,null,null,null,null,null,null,null,null,"","","",0]
[null,null,null,null,null,null,null,null,null,null,null,null,null,"","","",0]
[null,null,null,null,null,null,null,null,null,null,null,null,null,"","","",0]
[null,null,null,null,null,null,null,null,null,null,null,null,null,"","","",0]
[null,null,null,null,null,null,null,null,null,null,null,null,null,"","","",0]
[null,null,null,null,null,null,null,null,null,null,null,null,null,"","","",0]
[null,null,null,null,null,null,null,null,null,null,null,null,null,"","","",0]
[null,null,null,null,null,null,null,null,null,null,null,null,null,"","","",0]
[null,null,null,null,null,null,null,null,null,null,null,null,null,"","","",0]
[null,null,null,null,null,null,null,null,null,null,null,null,null,"","","",0]
[null,null,null,null,null,null,null,null,null,null,null,null,null,"","","",0]
[null,null,null,null,null,null,null,null,null,null,null,null,null,"","","",0]
[null,null,null,null,null,null,null,null,null,null,null,null,null,"","","",0]
[null,null,null,null,null,null,null,null,null,null,null,null,null,"","","",0]
[null,null,null,null,null,null,null,null,null,null,null,null,null,"","","",0]
[null,null,null,null,null,null,null,null,null,null,null,null,null,"","","",0]
[null,null,null,null,null,null,null,null,null,null,null,null,null,"","","",0]
[null,null,null,null,null,null,null,null,null,null,null,null,null,"","","",0]
[null,null,null,null,null,null,null,null,null,null,null,null,null,"","","",0]
[null,null,null,null,null,null,null,null,null,null,null,null,null,"","","",0]
[null,null,null,null,null,null,null,null,null,null,null,null,null,"","","",0]
[null,null,null,null,null,null,null,null,null,null,null,null,null,"","","",0]
[null,null,null,null,null,null,null,null,null,null,null,null,null,"","","",0]
[null,null,null,null,null,null,null,null,null,null,null,null,null,"","","",0]
[null,null,null,null,null,null,null,null,null,null,null,null,null,"","","",0]
[null,null,null,null,null,null,null,null,null,null,null,null,null,"","","",0]
[null,null,null,null,null,null,null,null,null,null,null,null,null,"","","",0]
[null,null,null,null,null,null,null,null,null,null,null,null,null,"","","",0]
[null,null,null,null,null,null,null,null,null,null,null,null,null,"","","",0]
[null,null,null,null,null,null,null,null,null,null,null,null,null,"","","",0]
[null,null,null,null,null,null,null,null,null,null,null,null,null,"","","",0]
[null,null,null,null,null,null,null,null,null,null,null,null,null,"","","",0]
[null,null,null,null,null,null,null,null,null,null,null,null,null,"","","",0]
[null,null,null,null,null,null,null,null,null,null,null,null,null,"","","",0]
[null,null,null,null,null,null,null,null,null,null,null,null,null,"","","",0]
[null,null,null,null,null,null,null,null,null,null,null,null,null,"","","",0]
[null,null,null,null,null,null,null,null,null,null,null,null,null,"","","",0]
[null,null,null,null,null,null,null,null,null,null,null,null,null,"","","",0]
[null,null,null,null,null,null,null,null,null,null,null,null,null,"","","",0]
[null,null,null,null,null,null,null,null,null,null,null,null,null,"","","",0]
[null,null,null,null,null,null,null,null,null,null,null,null,null,"","","",0]
[null,null,null,null,null,null,null,null,null,null,null,null,null,"","","",0]
[null,null,null,null,null,null,null,null,null,null,null,null,null,"","","",0]
[null,null,null,null,null,null,null,null,null,null,null,null,null,{"$f":"UPPER(TRIM(B10102))","v":""},{"$f":"UPPER(TRIM(D10102))","v":""},{"$f":"UPPER(TRIM(E10102))","v":""},0]
[null,null,null,null,null,null,null,null,null,null,null,null,null,"","","",0]
[null,null,null,null,null,null,null,null,null,null,null,null,null,"","","",0]
[null,null,null,null,null,null,null,null,null,null,null,null,null,"","","",0]
[null,null,null,null,null,null,null,null,null,null,null,null,null,"","","",{"$f":"G10106","v":0}]
[null,null,null,null,null,null,null,null,null,null,null,null,null,"","","",0]
[null,null,null,null,null,null,null,null,null,null,null,null,null,"","","",0]
[null,null,null,null,null,null,null,null,null,null,null,null,null,"","","",0]
[null,null,null,null,null,null,null,null,null,null,null,null,null,"","","",0]
[null,null,null,null,null,null,null,null,null,null,null,null,null,"","","",0]
[null,null,null,null,null,null,null,null,null,null,null,null,null,"","","",0]
[null,null,null,null,null,null,null,null,null,null,null,null,null,"","","",0]
[null,null,null,null,null,null,null,null,null,null,null,null,null,"","","",0]
[null,null,null,null,null,null,null,null,null,null,null,null,null,"","","",0]
[null,null,null,null,null,null,null,null,null,null,null,null,null,"","","",0]
[null,null,null,null,null,null,null,null,null,null,null,null,null,"","","",0]
[null,null,null,null,null,null,null,null,null,null,null,null,null,"","","",0]
[null,null,null,null,null,null,null,null,null,null,null,null,null,"","","",0]
[null,null,null,null,null,null,null,null,null,null,null,null,null,"","","",0]
[null,null,null,null,null,null,null,null,null,null,null,null,null,"","","",0]
[null,null,null,null,null,null,null,null,null,null,null,null,null,"","","",0]
[null,null,null,null,null,null,null,null,null,null,null,null,null,"","","",0]
[null,null,null,null,null,null,null,null,null,null,null,null,null,"","","",0]
[null,null,null,null,null,null,null,null,null,null,null,null,null,"","","",0]
[null,null,null,null,null,null,null,null,null,null,null,null,null,"","","",0]
[null,null,null,null,null,null,null,null,null,null,null,null,null,"","","",0]
[null,null,null,null,null,null,null,null,null,null,null,null,null,"","","",0]
[null,null,null,null,null,null,null,null,null,null,null,null,null,"","","",0]
[null,null,null,null,null,null,null,null,null,null,null,null,null,"","","",0]
[null,null,null,null,null,null,null,null,null,null,null,null,null,"","","",0]
[null,null,null,null,null,null,null,null,null,null,null,null,null,"","","",0]
[null,null,null,null,null,null,null,null,null,null,null,null,null,"","","",0]
[null,null,null,null,null,null,null,null,null,null,null,null,null,"","","",0]
[null,null,null,null,null,null,null,null,null,null,null,null,null,"","","",0]
[null,null,null,null,null,null,null,null,null,null,null,null,null,"","","",0]
[null,null,null,null,null,null,null,null,null,null,null,null,null,"","","",0]
[null,null,null,null,null,null,null,null,null,null,null,null,null,"","","",0]
[null,null,null,null,null,null,null,null,null,null,null,null,null,"","","",0]
[null,null,null,null,null,null,null,null,null,null,null,null,null,"","","",0]
[null,null,null,null,null,null,null,null,null,null,null,null,null,"","","",0]
[null,null,null,null,null,null,null,null,null,null,null,null,null,"","","",0]
[null,null,null,null,null,null,null,null,null,null,null,null,null,"","","",0]
[null,null,null,null,null,null,null,null,null,null,null,null,null,"","","",0]
[null,null,null,null,null,null,null,null,null,null,null,null,null,"","","",0]
[null,null,null,null,null,null,null,null,null,null,null,null,null,"","","",0]
[null,null,null,null,null,null,null,null,null,null,null,null,null,"","","",0]
[null,null,null,null,null,null,null,null,null,null,null,null,null,"","","",0]
[null,null,null,null,null,null,null,null,null,null,null,null,null,"","","",0]
[null,null,null,null,null,null,null,null,null,null,null,null,null,"","","",0]
[null,null,null,null,null,null,null,null,null,null,null,null,null,"","","",0]
[null,null,null,null,null,null,null,null,null,null,null,null,null,"","","",0]
[null,null,null,null,null,null,null,null,null,null,null,null,null,"","","",0]
[null,null,null,null,null,null,null,null,null,null,null,null,null,"","","",0]
[null,null,null,null,null,null,null,null,null,null,null,null,null,"","","",0]
[null,null,null,null,null,null,null,null,null,null,null,null,null,"","","",0]
[null,null,null,null,null,null,null,null,null,null,null,null,null,"","","",0]
[null,null,null,null,null,null,null,null,null,null,null,null,null,"","","",0]
[null,null,null,null,null,null,null,null,null,null,null,null,null,"","","",0]
[null,null,null,null,null,null,null,null,null,null,null,null,null,"","","",0]
[null,null,null,null,null,null,null,null,null,null,null,null,null,"","","",0]
[null,null,null,null,null,null,null,null,null,null,null,null,null,"","","",0]
[null,null,null,null,null,null,null,null,null,null,null,null,null,"","","",0]
[null,null,null,null,null,null,null,null,null,null,null,null,null,"","","",0]
[null,null,null,null,null,null,null,null,null,null,null,null,null,"","","",0]
[null,null,null,null,null,null,null,null,null,null,null,null,null,{"$f":"UPPER(TRIM(B10166))","v":""},{"$f":"UPPER(TRIM(D10166))","v":""},{"$f":"UPPER(TRIM(E10166))","v":""},0]
[null,null,null,null,null,null,null,null,null,null,null,null,null,"","","",0]
[null,null,null,null,null,null,null,null,null,null,null,null,null,"","","",0]
[null,null,null,null,null,null,null,null,null,null,null,null,null,"","","",0]
[null,null,null,null,null,null,null,null,null,null,null,null,null,"","","",{"$f":"G10170","v":0}]
[null,null,null,null,null,null,null,null,null,null,null,null,null,"","","",0]
[null,null,null,null,null,null,null,null,null,null,null,null,null,"","","",0]
[null,null,null,null,null,null,null,null,null,null,null,null,null,"","","",0]
[null,null,null,null,null,null,null,null,null,null,null,null,null,"","","",0]
[null,null,null,null,null,null,null,null,null,null,null,null,null,"","","",0]
[null,null,null,null,null,null,null,null,null,null,null,null,null,"","","",0]
[null,null,null,null,null,null,null,null,null,null,null,null,null,"","","",0]
[null,null,null,null,null,null,null,null,null,null,null,null,null,"","","",0]
[null,null,null,null,null,null,null,null,null,null,null,null,null,"","","",0]
[null,null,null,null,null,null,null,null,null,null,null,null,null,"","","",0]
[null,null,null,null,null,null,null,null,null,null,null,null,null,"","","",0]
[null,null,null,null,null,null,null,null,null,null,null,null,null,"","","",0]
[null,null,null,null,null,null,null,null,null,null,null,null,null,"","","",0]
[null,null,null,null,null,null,null,null,null,null,null,null,null,"","","",0]
[null,null,null,null,null,null,null,null,null,null,null,null,null,"","","",0]
[null,null,null,null,null,null,null,null,null,null,null,null,null,"","","",0]
[null,null,null,null,null,null,null,null,null,null,null,null,null,"","","",0]
[null,null,null,null,null,null,null,null,null,null,null,null,null,"","","",0]
[null,null,null,null,null,null,null,null,null,null,null,null,null,"","","",0]
[null,null,null,null,null,null,null,null,null,null,null,null,null,"","","",0]
[null,null,null,null,null,null,null,null,null,null,null,null,null,"","","",0]
[null,null,null,null,null,null,null,null,null,null,null,null,null,"","","",0]
[null,null,null,null,null,null,null,null,null,null,null,null,null,"","","",0]
[null,null,null,null,null,null,null,null,null,null,null,null,null,"","","",0]
[null,null,null,null,null,null,null,null,null,null,null,null,null,"","","",0]
[null,null,null,null,null,null,null,null,null,null,null,null,null,"","","",0]
[null,null,null,null,null,null,null,null,null,null,null,null,null,"","","",0]
[null,null,null,null,null,null,null,null,null,null,null,null,null,"","","",0]
[null,null,null,null,null,null,null,null,null,null,null,null,null,"","","",0]
[null,null,null,null,null,null,null,null,null,null,null,null,null,"","","",0]
[null,null,null,null,null,null,null,null,null,null,null,null,null,"","","",0]
[null,null,null,null,null,null,null,null,null,null,null,null,null,"","","",0]
[null,null,null,null,null,null,null,null,null,null,null,null,null,"","","",0]
[null,null,null,null,null,null,null,null,null,null,null,null,null,"","","",0]
[null,null,null,null,null,null,null,null,null,null,null,null,null,"","","",0]
[null,null,null,null,null,null,null,null,null,null,null,null,null,"","","",0]
[null,null,null,null,null,null,null,null,null,null,null,null,null,"","","",0]
[null,null,null,null,null,null,null,null,null,null,null,null,null,"","","",0]
[null,null,null,null,null,null,null,null,null,null,null,null,null,"","","",0]
[null,null,null,null,null,null,null,null,null,null,null,null,null,"","","",0]
[null,null,null,null,null,null,null,null,null,null,null,null,null,"","","",0]
[null,null,null,null,null,null,null,null,null,null,null,null,null,"","","",0]
[null,null,null,null,null,null,null,null,null,null,null,null,null,"","","",0]
[null,null,null,null,null,null,null,null,null,null,null,null,null,"","","",0]
[null,null,null,null,null,null,null,null,null,null,null,null,null,"","","",0]
[null,null,null,null,null,null,null,null,null,null,null,null,null,"","","",0]
[null,null,null,null,null,null,null,null,null,null,null,null,null,"","","",0]
[null,null,null,null,null,null,null,null,null,null,null,null,null,"","","",0]
[null,null,null,null,null,null,null,null,null,null,null,null,null,"","","",0]
[null,null,null,null,null,null,null,null,null,null,null,null,null,"","","",0]
[null,null,null,null,null,null,null,null,null,null,null,null,null,"","","",0]
[null,null,null,null,null,null,null,null,null,null,null,null,null,"","","",0]
[null,null,null,null,null,null,null,null,null,null,null,null,null,"","","",0]
[null,null,null,null,null,null,null,null,null,null,null,null,null,"","","",0]
[null,null,null,null,null,null,null,null,null,null,null,null,null,"","","",0]
[null,null,null,null,null,null,null,null,null,null,null,null,null,"","","",0]
[null,null,null,null,null,null,null,null,null,null,null,null,null,"","","",0]
[null,null,null,null,null,null,null,null,null,null,null,null,null,"","","",0]
[null,null,null,null,null,null,null,null,null,null,null,null,null,"","","",0]
[null,null,null,null,null,null,null,null,null,null,null,null,null,{"$f":"UPPER(TRIM(B10230))","v":""},{"$f":"UPPER(TRIM(D10230))","v":""},{"$f":"UPPER(TRIM(E10230))","v":""},0]
[null,null,null,null,null,null,null,null,null,null,null,null,null,"","","",0]
[null,null,null,null,null,null,null,null,null,null,null,null,null,"","","",0]
[null,null,null,null,null,null,null,null,null,null,null,null,null,"","","",0]
[null,null,null,null,null,null,null,null,null,null,null,null,null,"","","",{"$f":"G10234","v":0}]
[null,null,null,null,null,null,null,null,null,null,null,null,null,"","","",0]
[null,null,null,null,null,null,null,null,null,null,null,null,null,"","","",0]
[null,null,null,null,null,null,null,null,null,null,null,null,null,"","","",0]
[null,null,null,null,null,null,null,null,null,null,null,null,null,"","","",0]
[null,null,null,null,null,null,null,null,null,null,null,null,null,"","","",0]
[null,null,null,null,null,null,null,null,null,null,null,null,null,"","","",0]
[null,null,null,null,null,null,null,null,null,null,null,null,null,"","","",0]
[null,null,null,null,null,null,null,null,null,null,null,null,null,"","","",0]
[null,null,null,null,null,null,null,null,null,null,null,null,null,"","","",0]
[null,null,null,null,null,null,null,null,null,null,null,null,null,"","","",0]
[null,null,null,null,null,null,null,null,null,null,null,null,null,"","","",0]
[null,null,null,null,null,null,null,null,null,null,null,null,null,"","","",0]
[null,null,null,null,null,null,null,null,null,null,null,null,null,"","","",0]
[null,null,null,null,null,null,null,null,null,null,null,null,null,"","","",0]
[null,null,null,null,null,null,null,null,null,null,null,null,null,"","","",0]
[null,null,null,null,null,null,null,null,null,null,null,null,null,"","","",0]
[null,null,null,null,null,null,null,null,null,null,null,null,null,"","","",0]
[null,null,null,null,null,null,null,null,null,null,null,null,null,"","","",0]
[null,null,null,null,null,null,null,null,null,null,null,null,null,"","","",0]
[null,null,null,null,null,null,null,null,null,null,null,null,null,"","","",0]
[null,null,null,null,null,null,null,null,null,null,null,null,null,"","","",0]
[null,null,null,null,null,null,null,null,null,null,null,null,null,"","","",0]
[null,null,null,null,null,null,null,null,null,null,null,null,null,"","","",0]
[null,null,null,null,null,null,null,null,null,null,null,null,null,"","","",0]
[null,null,null,null,null,null,null,null,null,null,null,null,null,"","","",0]
[null,null,null,null,null,null,null,null,null,null,null,null,null,"","","",0]
[null,null,null,null,null,null,null,null,null,null,null,null,null,"","","",0]
[null,null,null,null,null,null,null,null,null,null,null,null,null,"","","",0]
[null,null,null,null,null,null,null,null,null,null,null,null,null,"","","",0]
[null,null,null,null,null,null,null,null,null,null,null,null,null,"","","",0]
[null,null,null,null,null,null,null,null,null,null,null,null,null,"","","",0]
[null,null,null,null,null,null,null,null,null,null,null,null,null,"","","",0]
[null,null,null,null,null,null,null,null,null,null,null,null,null,"","","",0]
[null,null,null,null,null,null,null,null,null,null,null,null,null,"","","",0]
[null,null,null,null,null,null,null,null,null,null,null,null,null,"","","",0]
[null,null,null,null,null,null,null,null,null,null,null,null,null,"","","",0]
[null,null,null,null,null,null,null,null,null,null,null,null,null,"","","",0]
[null,null,null,null,null,null,null,null,null,null,null,null,null,"","","",0]
[null,null,null,null,null,null,null,null,null,null,null,null,null,"","","",0]
[null,null,null,null,null,null,null,null,null,null,null,null,null,"","","",0]
[null,null,null,null,null,null,null,null,null,null,null,null,null,"","","",0]
[null,null,null,null,null,null,null,null,null,null,null,null,null,"","","",0]
[null,null,null,null,null,null,null,null,null,null,null,null,null,"","","",0]
[null,null,null,null,null,null,null,null,null,null,null,null,null,"","","",0]
[null,null,null,null,null,null,null,null,null,null,null,null,null,"","","",0]
[null,null,null,null,null,null,null,null,null,null,null,null,null,"","","",0]
[null,null,null,null,null,null,null,null,null,null,null,null,null,"","","",0]
[null,null,null,null,null,null,null,null,null,null,null,null,null,"","","",0]
[null,null,null,null,null,null,null,null,null,null,null,null,null,"","","",0]
[null,null,null,null,null,null,null,null,null,null,null,null,null,"","","",0]
[null,null,null,null,null,null,null,null,null,null,null,null,null,"","","",0]
[null,null,null,null,null,null,null,null,null,null,null,null,null,"","","",0]
[null,null,null,null,null,null,null,null,null,null,null,null,null,"","","",0]
[null,null,null,null,null,null,null,null,null,null,null,null,null,"","","",0]
[null,null,null,null,null,null,null,null,null,null,null,null,null,"","","",0]
[null,null,null,null,null,null,null,null,null,null,null,null,null,"","","",0]
[null,null,null,null,null,null,null,null,null,null,null,null,null,"","","",0]
[null,null,null,null,null,null,null,null,null,null,null,null,null,"","","",0]
[null,null,null,null,null,null,null,null,null,null,null,null,null,"","","",0]
[null,null,null,null,null,null,null,null,null,null,null,null,null,{"$f":"UPPER(TRIM(B10294))","v":""},{"$f":"UPPER(TRIM(D10294))","v":""},{"$f":"UPPER(TRIM(E10294))","v":""},0]
[null,null,null,null,null,null,null,null,null,null,null,null,null,"","","",0]
[null,null,null,null,null,null,null,null,null,null,null,null,null,"","","",0]
[null,null,null,null,null,null,null,null,null,null,null,null,null,"","","",0]
[null,null,null,null,null,null,null,null,null,null,null,null,null,"","","",{"$f":"G10298","v":0}]
[null,null,null,null,null,null,null,null,null,null,null,null,null,"","","",0]
[null,null,null,null,null,null,null,null,null,null,null,null,null,"","","",0]
[null,null,null,null,null,null,null,null,null,null,null,null,null,"","","",0]
[null,null,null,null,null,null,null,null,null,null,null,null,null,"","","",0]
[null,null,null,null,null,null,null,null,null,null,null,null,null,"","","",0]
[null,null,null,null,null,null,null,null,null,null,null,null,null,"","","",0]
[null,null,null,null,null,null,null,null,null,null,null,null,null,"","","",0]
[null,null,null,null,null,null,null,null,null,null,null,null,null,"","","",0]
[null,null,null,null,null,null,null,null,null,null,null,null,null,"","","",0]
[null,null,null,null,null,null,null,null,null,null,null,null,null,"","","",0]
[null,null,null,null,null,null,null,null,null,null,null,null,null,"","","",0]
[null,null,null,null,null,null,null,null,null,null,null,null,null,"","","",0]
[null,null,null,null,null,null,null,null,null,null,null,null,null,"","","",0]
[null,null,null,null,null,null,null,null,null,null,null,null,null,"","","",0]
[null,null,null,null,null,null,null,null,null,null,null,null,null,"","","",0]
[null,null,null,null,null,null,null,null,null,null,null,null,null,"","","",0]
[null,null,null,null,null,null,null,null,null,null,null,null,null,"","","",0]
[null,null,null,null,null,null,null,null,null,null,null,null,null,"","","",0]
[null,null,null,null,null,null,null,null,null,null,null,null,null,"","","",0]
[null,null,null,null,null,null,null,null,null,null,null,null,null,"","","",0]
[null,null,null,null,null,null,null,null,null,null,null,null,null,"","","",0]
[null,null,null,null,null,null,null,null,null,null,null,null,null,"","","",0]
[null,null,null,null,null,null,null,null,null,null,null,null,null,"","","",0]
[null,null,null,null,null,null,null,null,null,null,null,null,null,"","","",0]
[null,null,null,null,null,null,null,null,null,null,null,null,null,"","","",0]
[null,null,null,null,null,null,null,null,null,null,null,null,null,"","","",0]
[null,null,null,null,null,null,null,null,null,null,null,null,null,"","","",0]
[null,null,null,null,null,null,null,null,null,null,null,null,null,"","","",0]
[null,null,null,null,null,null,null,null,null,null,null,null,null,"","","",0]
[null,null,null,null,null,null,null,null,null,null,null,null,null,"","","",0]
[null,null,null,null,null,null,null,null,null,null,null,null,null,"","","",0]
[null,null,null,null,null,null,null,null,null,null,null,null,null,"","","",0]
[null,null,null,null,null,null,null,null,null,null,null,null,null,"","","",0]
[null,null,null,null,null,null,null,null,null,null,null,null,null,"","","",0]
[null,null,null,null,null,null,null,null,null,null,null,null,null,"","","",0]
[null,null,null,null,null,null,null,null,null,null,null,null,null,"","","",0]
[null,null,null,null,null,null,null,null,null,null,null,null,null,"","","",0]
[null,null,null,null,null,null,null,null,null,null,null,null,null,"","","",0]
[null,null,null,null,null,null,null,null,null,null,null,null,null,"","","",0]
[null,null,null,null,null,null,null,null,null,null,null,null,null,"","","",0]
[null,null,null,null,null,null,null,null,null,null,null,null,null,"","","",0]
[null,null,null,null,null,null,null,null,null,null,null,null,null,"","","",0]
[null,null,null,null,null,null,null,null,null,null,null,null,null,"","","",0]
[null,null,null,null,null,null,null,null,null,null,null,null,null,"","","",0]
[null,null,null,null,null,null,null,null,null,null,null,null,null,"","","",0]
[null,null,null,null,null,null,null,null,null,null,null,null,null,"","","",0]
[null,null,null,null,null,null,null,null,null,null,null,null,null,"","","",0]
[null,null,null,null,null,null,null,null,null,null,null,null,null,"","","",0]
[null,null,null,null,null,null,null,null,null,null,null,null,null,"","","",0]
[null,null,null,null,null,null,null,null,null,null,null,null,null,"","","",0]
[null,null,null,null,null,null,null,null,null,null,null,null,null,"","","",0]
[null,null,null,null,null,null,null,null,null,null,null,null,null,"","","",0]
[null,null,null,null,null,null,null,null,null,null,null,null,null,"","","",0]
[null,null,null,null,null,null,null,null,null,null,null,null,null,"","","",0]
[null,null,null,null,null,null,null,null,null,null,null,null,null,"","","",0]
[null,null,null,null,null,null,null,null,null,null,null,null,null,"","","",0]
[null,null,null,null,null,null,null,null,null,null,null,null,null,"","","",0]
[null,null,null,null,null,null,null,null,null,null,null,null,null,"","","",0]
[null,null,null,null,null,null,null,null,null,null,null,null,null,"","","",0]
[null,null,null,null,null,null,null,null,null,null,null,null,null,{"$f":"UPPER(TRIM(B10358))","v":""},{"$f":"UPPER(TRIM(D10358))","v":""},{"$f":"UPPER(TRIM(E10358))","v":""},0]
[null,null,null,null,null,null,null,null,null,null,null,null,null,"","","",0]
[null,null,null,null,null,null,null,null,null,null,null,null,null,"","","",0]
[null,null,null,null,null,null,null,null,null,null,null,null,null,"","","",0]
[null,null,null,null,null,null,null,null,null,null,null,null,null,"","","",{"$f":"G10362","v":0}]
[null,null,null,null,null,null,null,null,null,null,null,null,null,"","","",0]
[null,null,null,null,null,null,null,null,null,null,null,null,null,"","","",0]
[null,null,null,null,null,null,null,null,null,null,null,null,null,"","","",0]
[null,null,null,null,null,null,null,null,null,null,null,null,null,"","","",0]
[null,null,null,null,null,null,null,null,null,null,null,null,null,"","","",0]
[null,null,null,null,null,null,null,null,null,null,null,null,null,"","","",0]
[null,null,null,null,null,null,null,null,null,null,null,null,null,"","","",0]
[null,null,null,null,null,null,null,null,null,null,null,null,null,"","","",0]
[null,null,null,null,null,null,null,null,null,null,null,null,null,"","","",0]
[null,null,null,null,null,null,null,null,null,null,null,null,null,"","","",0]
[null,null,null,null,null,null,null,null,null,null,null,null,null,"","","",0]
[null,null,null,null,null,null,null,null,null,null,null,null,null,"","","",0]
[null,null,null,null,null,null,null,null,null,null,null,null,null,"","","",0]
[null,null,null,null,null,null,null,null,null,null,null,null,null,"","","",0]
[null,null,null,null,null,null,null,null,null,null,null,null,null,"","","",0]
[null,null,null,null,null,null,null,null,null,null,null,null,null,"","","",0]
[null,null,null,null,null,null,null,null,null,null,null,null,null,"","","",0]
[null,null,null,null,null,null,null,null,null,null,null,null,null,"","","",0]
[null,null,null,null,null,null,null,null,null,null,null,null,null,"","","",0]
[null,null,null,null,null,null,null,null,null,null,null,null,null,"","","",0]
[null,null,null,null,null,null,null,null,null,null,null,null,null,"","","",0]

{"sheet":"Cotação","index":9,"n_rows":36,"n_cols":11,"rows_kept":36,"cut":false,"hidden":false,"merged":[[1,0,1,4]]}
[]
["COTAÇÃO DE PREÇOS",null,null,null,null,null,null,null,null,null,"MÉDIA"]
[{"$f":"Resumo!$A$2","v":"CONTRATANTE:"},{"$f":"Resumo!$B$2","v":"PREFEITURA MUNICIPAL DE JOÃO MONLEVADE-MG"},null,null,{"$f":"Resumo!$D$3","v":"REV_00"},null,null,null,null,null,"MEDIANA"]
[{"$f":"Resumo!$A$3","v":"CONTRATADA:"},{"$f":"Resumo!$B$3","v":"CONSÓRCIO PITÁGORAS"},null,null,{"$f":"Resumo!$D$4","v":"2023-04-20"}]
[{"$f":"Resumo!$A$4","v":"PROJETO:"},{"$f":"Resumo!$B$4","v":"CRAS III BEM VIVER"},null,"MÉDIA OU MEDIANA:","MEDIANA"]
[]
["COTAÇÃO","DESCRIÇÃO / FORNECEDOR","UNIDADE",null,"PREÇO"]
[]
["COT-01","RALO SIFONADO 100X150X50","UND",null,{"$f":"IFERROR(IF($E$5=\"MÉDIA\",AVERAGE(OFFSET(E9,1,0,):OFFSET(E13,-1,0,)),IF($E$5=\"MEDIANA\",MEDIAN(OFFSET(E9,1,0,):OFFSET(E13,-1,0,)),0)),0)","v":36}]
[{"$f":"IFERROR(OFFSET(A10,-1,0)+1,1)","v":1},"MAGAZINE LUIZA","UND","VALOR:",36]
[{"$f":"IFERROR(OFFSET(A11,-1,0)+1,1)","v":2},"MADEIRA MADEIRA","UND","VALOR:",33.32]
[3,"VILAÇA","UND","VALOR:",38.3]
["FIM"]
[]
["COT-02","TELHA SANDUICHE ISOTERMICA COLONIAL","UND",null,{"$f":"IFERROR(IF($E$5=\"MÉDIA\",AVERAGE(OFFSET(E15,1,0,):OFFSET(E19,-1,0,)),IF($E$5=\"MEDIANA\",MEDIAN(OFFSET(E15,1,0,):OFFSET(E19,-1,0,)),0)),0)","v":194.66}]
[{"$f":"IFERROR(OFFSET(A16,-1,0)+1,1)","v":1},"KINGSPAN","M2","VALOR:",194.66]
[{"$f":"IFERROR(OFFSET(A17,-1,0)+1,1)","v":2},"MEU TELHADO","M2","VALOR:",176.69]
[3,"CASA DA TELHA","M2","VALOR:",349]
["FIM"]
[]
["COT-03","TUBO QUADRADO 100X100X3,00 - ASTM A53","UND",null,{"$f":"IFERROR(IF($E$5=\"MÉDIA\",AVERAGE(OFFSET(E21,1,0,):OFFSET(E25,-1,0,)),IF($E$5=\"MEDIANA\",MEDIAN(OFFSET(E21,1,0,):OFFSET(E25,-1,0,)),0)),0)","v":10.1}]
[{"$f":"IFERROR(OFFSET(A22,-1,0)+1,1)","v":1},"CENTURY TUBOS","KG","VALOR:",11]
[{"$f":"IFERROR(OFFSET(A23,-1,0)+1,1)","v":2},"TUBOFACIL","KG","VALOR:",8.82]
[3,"TUBOS OLIVEIRA","KG","VALOR:",10.1]
["FIM"]
[]
["COT-04","PARAFUSO PB 12 1/4\" - 14X3.1/4\" P04","UND",null,{"$f":"IFERROR(IF($E$5=\"MÉDIA\",AVERAGE(OFFSET(E27,1,0,):OFFSET(E30,-1,0,)),IF($E$5=\"MEDIANA\",MEDIAN(OFFSET(E27,1,0,):OFFSET(E30,-1,0,)),0)),0)","v":2.415}]
[{"$f":"IFERROR(OFFSET(A28,-1,0)+1,1)","v":1},"HARD","UND","VALOR:",2.93]
[{"$f":"IFERROR(OFFSET(A29,-1,0)+1,1)","v":2},"AÇOSVITAL","UND","VALOR:",1.9]
["FIM"]
[]
["COT-05","PARAFUSO AUTO-BROCANTES PB 1/4\" 14X7/8\" P01","UND",null,{"$f":"IFERROR(IF($E$5=\"MÉDIA\",AVERAGE(OFFSET(E32,1,0,):OFFSET(E36,-1,0,)),IF($E$5=\"MEDIANA\",MEDIAN(OFFSET(E32,1,0,):OFFSET(E36,-1,0,)),0)),0)","v":0.8}]
[{"$f":"IFERROR(OFFSET(A33,-1,0)+1,1)","v":1},"AÇOSVITAL","UND","VALOR:",0.99]
[{"$f":"IFERROR(OFFSET(A34,-1,0)+1,1)","v":2},"ROYAL","UND","VALOR:",0.8]
[3,"CCP","UND","VALOR:",0.54]
["FIM"]

{"sheet":"Suporte","index":10,"n_rows":81,"n_cols":55,"rows_kept":81,"cut":false,"hidden":true,"merged":[]}
[{"$f":"V1&\".\"&W1&\".\"&X1&\".\"&Y1","v":{"$error":"#REF!"}},null,null,{"$f":"PROCURA_DESCRICAO_SERVICO","v":0},{"$f":"PROCURA_UNIDADE_SERVICO","v":0},null,{"$f":"PROCURA_PRECO_SERVICO","v":0},{"$f":"CUSTO_BDI_SERVICO","v":0},{"$f":"CUSTO_TOTAL_SERVICO","v":0},null,null,null,null,"SERVIÇO",null,null,null,"NIVEL 4","NIVEL 4","NIVEL 4","NIVEL 4",{"$f":"COUNTIF($R$1:$R1,\"NIVEL 1\")","v":0},{"$f":"IFERROR(COUNTIF(INDIRECT(Z1):S1,\"NIVEL 2\"),0)","v":0},{"$f":"COUNTIF(INDIRECT(AB1):T1,\"NIVEL 3\")","v":0},{"$f":"IF(U1=\"NIVEL 4\",OFFSET(Y1,-1,0)+1,0)","v":{"$error":"#REF!"}},{"$f":"ADDRESS(MATCH(COUNTIF($R$1:$R1,\"NIVEL 1\"),V:V,0),COLUMN(S1))","v":"$S$1"},{"$f":"ADDRESS(MATCH(COUNTIF($R$1:$R1,\"NIVEL 1\"),V:V,0),COLUMN(W1))","v":"$W$1"},{"$f":"ADDRESS((MATCH(COUNTIF(INDIRECT(Z1):$S1,\"NIVEL 2\"),INDIRECT(AA1):W1,0)+(MATCH(COUNTIF($R$1:$R1,\"NIVEL 1\"),V:V,0)-1)),COLUMN(T1))","v":"$T$1"},null,null,null,null,null,null,null,null,null,null,null,null,null,null,null,null,null,null,null,null,null,null,null,null,null,null,{"$f":"PROCURA_PRECO_SERVICO","v":0}]
[{"$error":"#REF!"},null,null,{"$f":"PROCURA_DESCRICAO_MATERIAL","v":{"$error":"#NAME?"}},{"$f":"PROCURA_UNIDADE_MATERIAL","v":{"$error":"#NAME?"}},null,{"$f":"PROCURA_PRECO_MATERIAL","v":{"$error":"#NAME?"}},{"$f":"CUSTO_BDI_MATERIAL","v":{"$error":"#NAME?"}},{"$f":"CUSTO_TOTAL_MATERIAL","v":{"$error":"#NAME?"}},null,null,null,null,"SERVIÇO",null,null,null,"NIVEL 4","NIVEL 4","NIVEL 4","NIVEL 4",{"$f":"COUNTIF($R$1:$R2,\"NIVEL 1\")","v":0},{"$f":"IFERROR(COUNTIF(INDIRECT(Z2):S2,\"NIVEL 2\"),0)","v":0},{"$f":"COUNTIF(INDIRECT(AB2):T2,\"NIVEL 3\")","v":0},{"$error":"#REF!"},{"$f":"ADDRESS(MATCH(COUNTIF($R$1:$R2,\"NIVEL 1\"),V:V,0),COLUMN(S2))","v":"$S$1"},{"$f":"ADDRESS(MATCH(COUNTIF($R$1:$R2,\"NIVEL 1\"),V:V,0),COLUMN(W2))","v":"$W$1"},{"$f":"ADDRESS((MATCH(COUNTIF(INDIRECT(Z2):$S2,\"NIVEL 2\"),INDIRECT(AA2):W2,0)+(MATCH(COUNTIF($R$1:$R2,\"NIVEL 1\"),V:V,0)-1)),COLUMN(T2))","v":"$T$1"}]
[]
[null,null,{"$f":"\"TOTAL DO ITEM - \"&A4&\"      :\"","v":"TOTAL DO ITEM -       :"}]
[]
[]
[]
[]
[]
[]
[]
[]
[]
[null,null,null,{"$f":"PROCURA_DESCRICAO_COMPOSIÇÃO","v":0},{"$f":"PROCURA_UNIDADE_COMPOSICAO","v":0},null,{"$f":"PROCURA_PRECO_COMPOSICAO","v":0},{"$f":"TRUNC(G14*F14,2)","v":0},null,null,null,{"$f":"B14","v":0},null,{"$f":"UPPER(TRIM(B14))","v":""},{"$f":"UPPER(TRIM(D14))","v":"0"},"0",{"$f":"G14","v":0},null,null,"SERVIÇO"]
[]
[]
[]
[]
["COMPOSIÇÃO",null,"SERVIÇO",null,null,1,{"$f":"H19","v":0},{"$f":"SUBTOTAL(9,OFFSET(H19,1,0):OFFSET(H22,-1,0))","v":0},null,null,null,{"$f":"B19","v":0},null,{"$f":"UPPER(TRIM(B19))","v":""},{"$f":"UPPER(TRIM(D19))","v":""},"",{"$f":"G19","v":0}]
[null,null,null,{"$f":"PROCURA_DESCRICAO_COMPOSIÇÃO","v":0},{"$f":"PROCURA_UNIDADE_COMPOSICAO","v":0},null,{"$f":"PROCURA_PRECO_COMPOSICAO","v":0},{"$f":"TRUNC(G20*F20,2)","v":0},null,null,null,{"$f":"B20","v":0},null,"","0","0",{"$f":"G20","v":0},null,null,"SERVIÇO"]
[null,null,null,{"$f":"PROCURA_DESCRICAO_COMPOSIÇÃO","v":0},{"$f":"PROCURA_UNIDADE_COMPOSICAO","v":0},null,{"$f":"PROCURA_PRECO_COMPOSICAO","v":0},0,null,null,null,0,null,"","0","0",0,null,null,"SERVIÇO"]
["FIM",null,null,null,null,null,null,null,null,null,null,{"$f":"B22","v":0},null,"","","",{"$f":"G22","v":0}]
[]
[]
[]
[]
[null,null,null,null,{"$f":"IFERROR(IF($E$5=\"MÉDIA\",AVERAGE(OFFSET(E27,1,0,):OFFSET(E33,-1,0,)),IF($E$5=\"MEDIANA\",MEDIAN(OFFSET(E27,1,0,):OFFSET(E33,-1,0,)),0)),0)","v":0}]
[{"$f":"IFERROR(OFFSET(A28,-1,0)+1,1)","v":1},null,null,"VALOR:"]
[{"$f":"IFERROR(OFFSET(A29,-1,0)+1,1)","v":2},null,null,"VALOR:"]
[3,null,null,"VALOR:"]
[4,null,null,"VALOR:"]
[5,null,null,"VALOR:"]
["FIM"]
[]
[]
[]
[]
[]
[]
[]
[null,null,null,null,null,null,null,null,null,null,null,null,null,null,null,null,null,null,null,null,null,null,null,null,null,null,null,null,null,null,null,null,null,null,null,null,null,null,null,null,null,null,null,null,null,null,null,null,null,null,null,null,null,null,{"$f":"PROCURA_PRECO_SERVICO","v":"112,59"}]
[{"$f":"V42","v":1},null,null,null,null,null,null,null,null,null,null,null,null,"ITEM_INICIO",null,null,null,"NIVEL 1",null,null,null,{"$f":"COUNTIF($R$2:$R42,\"NIVEL 1\")","v":1},{"$f":"IFERROR(COUNTIF(INDIRECT(Z42):S42,\"NIVEL 2\"),0)","v":0},{"$f":"COUNTIF(INDIRECT(AB42):T42,\"NIVEL 3\")","v":0},{"$f":"IF(U42=\"NIVEL 4\",OFFSET(Y42,-1,0)+1,0)","v":0},{"$f":"ADDRESS(MATCH(COUNTIF($R$2:$R42,\"NIVEL 1\"),V:V,0),COLUMN(S42))","v":"$S$42"},{"$f":"ADDRESS(MATCH(COUNTIF($R$2:$R42,\"NIVEL 1\"),V:V,0),COLUMN(W42))","v":"$W$42"},{"$f":"ADDRESS((MATCH(COUNTIF(INDIRECT(Z42):$S42,\"NIVEL 2\"),INDIRECT(AA42):W42,0)+(MATCH(COUNTIF($R$2:$R42,\"NIVEL 1\"),V:V,0)-1)),COLUMN(T42))","v":"$T$42"},null,{"$f":"A42","v":1},null,null,{"$f":"D42","v":0},{"$f":"I56","v":0},null,null,null,null,null,null,null,null,null,null,null,null,null,null,null,null,null,null,null,null,{"$f":"PROCURA_PRECO_SERVICO","v":"8.843,53"}]
[null,null,null,null,null,null,null,null,null,null,null,null,null,null,null,null,null,null,null,null,null,{"$f":"COUNTIF($R$2:$R43,\"NIVEL 1\")","v":1},0,0,0,{"$f":"ADDRESS(MATCH(COUNTIF($R$2:$R43,\"NIVEL 1\"),V:V,0),COLUMN(S43))","v":"$S$42"},{"$f":"ADDRESS(MATCH(COUNTIF($R$2:$R43,\"NIVEL 1\"),V:V,0),COLUMN(W43))","v":"$W$42"},{"$f":"ADDRESS((MATCH(COUNTIF(INDIRECT(Z43):$S43,\"NIVEL 2\"),INDIRECT(AA43):W43,0)+(MATCH(COUNTIF($R$2:$R43,\"NIVEL 1\"),V:V,0)-1)),COLUMN(T43))","v":"$T$42"},null,null,null,null,null,null,null,null,null,null,null,null,null,null,null,null,null,null,null,null,null,null,null,null,null,null,{"$f":"PROCURA_PRECO_SERVICO","v":0}]
[{"$f":"V44&\".\"&W44","v":"1.1"},null,null,null,null,null,null,null,null,null,null,null,null,"SUBITEM_INICIO",null,null,null,"NIVEL 2","NIVEL 2",null,null,{"$f":"COUNTIF($R$2:$R44,\"NIVEL 1\")","v":1},1,0,0,{"$f":"ADDRESS(MATCH(COUNTIF($R$2:$R44,\"NIVEL 1\"),V:V,0),COLUMN(S44))","v":"$S$42"},{"$f":"ADDRESS(MATCH(COUNTIF($R$2:$R44,\"NIVEL 1\"),V:V,0),COLUMN(W44))","v":"$W$42"},{"$f":"ADDRESS((MATCH(COUNTIF(INDIRECT(Z44):$S44,\"NIVEL 2\"),INDIRECT(AA44):W44,0)+(MATCH(COUNTIF($R$2:$R44,\"NIVEL 1\"),V:V,0)-1)),COLUMN(T44))","v":"$T$44"},null,null,null,null,null,null,null,null,null,null,null,null,null,null,null,null,null,null,null,null,null,null,null,null,null,null,{"$f":"PROCURA_PRECO_SERVICO","v":0}]
[null,null,null,null,null,null,null,null,null,null,null,null,null,null,null,null,null,null,null,null,null,{"$f":"COUNTIF($R$2:$R45,\"NIVEL 1\")","v":1},1,0,0,{"$f":"ADDRESS(MATCH(COUNTIF($R$2:$R45,\"NIVEL 1\"),V:V,0),COLUMN(S45))","v":"$S$42"},{"$f":"ADDRESS(MATCH(COUNTIF($R$2:$R45,\"NIVEL 1\"),V:V,0),COLUMN(W45))","v":"$W$42"},{"$f":"ADDRESS((MATCH(COUNTIF(INDIRECT(Z45):$S45,\"NIVEL 2\"),INDIRECT(AA45):W45,0)+(MATCH(COUNTIF($R$2:$R45,\"NIVEL 1\"),V:V,0)-1)),COLUMN(T45))","v":"$T$44"},null,null,null,null,null,null,null,null,null,null,null,null,null,null,null,null,null,null,null,null,null,null,null,null,null,null,{"$f":"PROCURA_PRECO_SERVICO","v":0}]
[{"$f":"V46&\".\"&W46&\".\"&X46","v":"1.1.1"},null,null,null,null,null,null,null,null,null,null,null,null,"SUBSUBITEM_INICIO",null,null,null,"NIVEL 3","NIVEL 3","NIVEL 3",null,{"$f":"COUNTIF($R$2:$R46,\"NIVEL 1\")","v":1},1,1,0,{"$f":"ADDRESS(MATCH(COUNTIF($R$2:$R46,\"NIVEL 1\"),V:V,0),COLUMN(S46))","v":"$S$42"},{"$f":"ADDRESS(MATCH(COUNTIF($R$2:$R46,\"NIVEL 1\"),V:V,0),COLUMN(W46))","v":"$W$42"},{"$f":"ADDRESS((MATCH(COUNTIF(INDIRECT(Z46):$S46,\"NIVEL 2\"),INDIRECT(AA46):W46,0)+(MATCH(COUNTIF($R$2:$R46,\"NIVEL 1\"),V:V,0)-1)),COLUMN(T46))","v":"$T$44"},null,null,null,null,null,null,null,null,null,null,null,null,null,null,null,null,null,null,null,null,null,null,null,null,null,null,{"$f":"PROCURA_PRECO_SERVICO","v":0}]
[null,null,null,null,null,null,null,null,null,null,null,null,null,null,null,null,null,null,null,null,null,{"$f":"COUNTIF($R$2:$R47,\"NIVEL 1\")","v":1},1,1,0,{"$f":"ADDRESS(MATCH(COUNTIF($R$2:$R47,\"NIVEL 1\"),V:V,0),COLUMN(S47))","v":"$S$42"},{"$f":"ADDRESS(MATCH(COUNTIF($R$2:$R47,\"NIVEL 1\"),V:V,0),COLUMN(W47))","v":"$W$42"},{"$f":"ADDRESS((MATCH(COUNTIF(INDIRECT(Z47):$S47,\"NIVEL 2\"),INDIRECT(AA47):W47,0)+(MATCH(COUNTIF($R$2:$R47,\"NIVEL 1\"),V:V,0)-1)),COLUMN(T47))","v":"$T$44"},null,null,null,null,null,null,null,null,null,null,null,null,null,null,null,null,null,null,null,null,null,null,null,null,null,null,{"$f":"PROCURA_PRECO_SERVICO","v":0}]
[{"$f":"V48&\".\"&W48&\".\"&X48&\".\"&Y48","v":"1.1.1.1"},null,null,{"$f":"PROCURA_DESCRICAO_SERVICO","v":0},{"$f":"PROCURA_UNIDADE_SERVICO","v":0},null,{"$f":"PROCURA_PRECO_SERVICO","v":0},{"$f":"CUSTO_BDI_SERVICO","v":0},{"$f":"CUSTO_TOTAL_SERVICO","v":0},null,null,null,null,"SERVIÇO",null,null,null,"NIVEL 4","NIVEL 4","NIVEL 4","NIVEL 4",{"$f":"COUNTIF($R$1:$R48,\"NIVEL 1\")","v":1},1,1,1,{"$f":"ADDRESS(MATCH(COUNTIF($R$1:$R48,\"NIVEL 1\"),V:V,0),COLUMN(S48))","v":"$S$42"},{"$f":"ADDRESS(MATCH(COUNTIF($R$1:$R48,\"NIVEL 1\"),V:V,0),COLUMN(W48))","v":"$W$42"},{"$f":"ADDRESS((MATCH(COUNTIF(INDIRECT(Z48):$S48,\"NIVEL 2\"),INDIRECT(AA48):W48,0)+(MATCH(COUNTIF($R$1:$R48,\"NIVEL 1\"),V:V,0)-1)),COLUMN(T48))","v":"$T$44"},null,null,null,null,null,null,null,null,null,null,null,null,null,null,null,null,null,null,null,null,null,null,null,null,null,null,{"$f":"PROCURA_PRECO_SERVICO","v":0}]
["1.1.1.2",null,null,{"$f":"PROCURA_DESCRICAO_SERVICO","v":0},{"$f":"PROCURA_UNIDADE_SERVICO","v":0},null,{"$f":"PROCURA_PRECO_SERVICO","v":0},0,0,null,null,null,null,"SERVIÇO",null,null,null,"NIVEL 4","NIVEL 4","NIVEL 4","NIVEL 4",{"$f":"COUNTIF($R$1:$R49,\"NIVEL 1\")","v":1},1,1,2,{"$f":"ADDRESS(MATCH(COUNTIF($R$1:$R49,\"NIVEL 1\"),V:V,0),COLUMN(S49))","v":"$S$42"},{"$f":"ADDRESS(MATCH(COUNTIF($R$1:$R49,\"NIVEL 1\"),V:V,0),COLUMN(W49))","v":"$W$42"},{"$f":"ADDRESS((MATCH(COUNTIF(INDIRECT(Z49):$S49,\"NIVEL 2\"),INDIRECT(AA49):W49,0)+(MATCH(COUNTIF($R$1:$R49,\"NIVEL 1\"),V:V,0)-1)),COLUMN(T49))","v":"$T$44"},null,null,null,null,null,null,null,null,null,null,null,null,null,null,null,null,null,null,null,null,null,null,null,null,null,null,{"$f":"PROCURA_PRECO_SERVICO","v":0}]
["1.1.1.3",null,null,{"$f":"PROCURA_DESCRICAO_SERVICO","v":0},{"$f":"PROCURA_UNIDADE_SERVICO","v":0},null,{"$f":"PROCURA_PRECO_SERVICO","v":0},0,0,null,null,null,null,"SERVIÇO",null,null,null,"NIVEL 4","NIVEL 4","NIVEL 4","NIVEL 4",{"$f":"COUNTIF($R$1:$R50,\"NIVEL 1\")","v":1},1,1,3,{"$f":"ADDRESS(MATCH(COUNTIF($R$1:$R50,\"NIVEL 1\"),V:V,0),COLUMN(S50))","v":"$S$42"},{"$f":"ADDRESS(MATCH(COUNTIF($R$1:$R50,\"NIVEL 1\"),V:V,0),COLUMN(W50))","v":"$W$42"},{"$f":"ADDRESS((MATCH(COUNTIF(INDIRECT(Z50):$S50,\"NIVEL 2\"),INDIRECT(AA50):W50,0)+(MATCH(COUNTIF($R$1:$R50,\"NIVEL 1\"),V:V,0)-1)),COLUMN(T50))","v":"$T$44"},null,null,null,null,null,null,null,null,null,null,null,null,null,null,null,null,null,null,null,null,null,null,null,null,null,null,{"$f":"PROCURA_PRECO_SERVICO","v":0}]
[null,null,null,null,null,null,null,null,null,null,null,null,null,null,null,null,null,null,null,null,null,{"$f":"COUNTIF($R$2:$R51,\"NIVEL 1\")","v":1},1,1,0,{"$f":"ADDRESS(MATCH(COUNTIF($R$2:$R51,\"NIVEL 1\"),V:V,0),COLUMN(S51))","v":"$S$42"},{"$f":"ADDRESS(MATCH(COUNTIF($R$2:$R51,\"NIVEL 1\"),V:V,0),COLUMN(W51))","v":"$W$42"},{"$f":"ADDRESS((MATCH(COUNTIF(INDIRECT(Z51):$S51,\"NIVEL 2\"),INDIRECT(AA51):W51,0)+(MATCH(COUNTIF($R$2:$R51,\"NIVEL 1\"),V:V,0)-1)),COLUMN(T51))","v":"$T$44"},null,null,null,null,null,null,null,null,null,null,null,null,null,null,null,null,null,null,null,null,null,null,null,null,null,null,{"$f":"PROCURA_PRECO_SERVICO","v":0}]
[null,null,null,{"$f":"\"SUBTOTAL DO ITEM - \"&A46","v":"SUBTOTAL DO ITEM - 1.1.1"},null,null,null,null,{"$f":"SUBTOTAL(9,OFFSET(I46,1,0):OFFSET(I52,-1,0))","v":0},null,null,null,null,"SUBSUBITEM_FIM",null,null,null,null,null,null,null,{"$f":"COUNTIF($R$2:$R52,\"NIVEL 1\")","v":1},1,1,0,{"$f":"ADDRESS(MATCH(COUNTIF($R$2:$R52,\"NIVEL 1\"),V:V,0),COLUMN(S52))","v":"$S$42"},{"$f":"ADDRESS(MATCH(COUNTIF($R$2:$R52,\"NIVEL 1\"),V:V,0),COLUMN(W52))","v":"$W$42"},{"$f":"ADDRESS((MATCH(COUNTIF(INDIRECT(Z52):$S52,\"NIVEL 2\"),INDIRECT(AA52):W52,0)+(MATCH(COUNTIF($R$2:$R52,\"NIVEL 1\"),V:V,0)-1)),COLUMN(T52))","v":"$T$44"},null,null,null,null,null,null,null,null,null,null,null,null,null,null,null,null,null,null,null,null,null,null,null,null,null,null,{"$f":"PROCURA_PRECO_SERVICO","v":0}]
[null,null,null,null,null,null,null,null,null,null,null,null,null,null,null,null,null,null,null,null,null,{"$f":"COUNTIF($R$2:$R53,\"NIVEL 1\")","v":1},1,1,0,{"$f":"ADDRESS(MATCH(COUNTIF($R$2:$R53,\"NIVEL 1\"),V:V,0),COLUMN(S53))","v":"$S$42"},{"$f":"ADDRESS(MATCH(COUNTIF($R$2:$R53,\"NIVEL 1\"),V:V,0),COLUMN(W53))","v":"$W$42"},{"$f":"ADDRESS((MATCH(COUNTIF(INDIRECT(Z53):$S53,\"NIVEL 2\"),INDIRECT(AA53):W53,0)+(MATCH(COUNTIF($R$2:$R53,\"NIVEL 1\"),V:V,0)-1)),COLUMN(T53))","v":"$T$44"},null,null,null,null,null,null,null,null,null,null,null,null,null,null,null,null,null,null,null,null,null,null,null,null,null,null,{"$f":"PROCURA_PRECO_SERVICO","v":0}]
[null,null,null,{"$f":"\"SUBTOTAL DO ITEM  - \"&A44","v":"SUBTOTAL DO ITEM  - 1.1"},null,null,null,null,{"$f":"SUBTOTAL(9,OFFSET(I44,1,0):OFFSET(I54,-1,0))","v":0},null,null,null,null,"SUBITEM_FIM",null,null,null,null,null,null,null,{"$f":"COUNTIF($R$2:$R54,\"NIVEL 1\")","v":1},1,1,0,{"$f":"ADDRESS(MATCH(COUNTIF($R$2:$R54,\"NIVEL 1\"),V:V,0),COLUMN(S54))","v":"$S$42"},{"$f":"ADDRESS(MATCH(COUNTIF($R$2:$R54,\"NIVEL 1\"),V:V,0),COLUMN(W54))","v":"$W$42"},{"$f":"ADDRESS((MATCH(COUNTIF(INDIRECT(Z54):$S54,\"NIVEL 2\"),INDIRECT(AA54):W54,0)+(MATCH(COUNTIF($R$2:$R54,\"NIVEL 1\"),V:V,0)-1)),COLUMN(T54))","v":"$T$44"},null,null,null,null,null,null,null,null,null,null,null,null,null,null,null,null,null,null,null,null,null,null,null,null,null,null,{"$f":"PROCURA_PRECO_SERVICO","v":0}]
[null,null,null,null,null,null,null,null,null,null,null,null,null,null,null,null,null,null,null,null,null,{"$f":"COUNTIF($R$2:$R55,\"NIVEL 1\")","v":1},1,1,0,{"$f":"ADDRESS(MATCH(COUNTIF($R$2:$R55,\"NIVEL 1\"),V:V,0),COLUMN(S55))","v":"$S$42"},{"$f":"ADDRESS(MATCH(COUNTIF($R$2:$R55,\"NIVEL 1\"),V:V,0),COLUMN(W55))","v":"$W$42"},{"$f":"ADDRESS((MATCH(COUNTIF(INDIRECT(Z55):$S55,\"NIVEL 2\"),INDIRECT(AA55):W55,0)+(MATCH(COUNTIF($R$2:$R55,\"NIVEL 1\"),V:V,0)-1)),COLUMN(T55))","v":"$T$44"},null,null,null,null,null,null,null,null,null,null,null,null,null,null,null,null,null,null,null,null,null,null,null,null,null,null,{"$f":"PROCURA_PRECO_SERVICO","v":0}]
[null,null,null,{"$f":"\"TOTAL DO ITEM - \"&A42","v":"TOTAL DO ITEM - 1"},null,null,null,null,{"$f":"SUBTOTAL(9,OFFSET(I42,1,0):OFFSET(I56,-1,0))","v":0},null,null,null,null,"ITEM_FIM",null,null,null,null,null,null,null,{"$f":"COUNTIF($R$2:$R56,\"NIVEL 1\")","v":1},1,1,0,{"$f":"ADDRESS(MATCH(COUNTIF($R$2:$R56,\"NIVEL 1\"),V:V,0),COLUMN(S56))","v":"$S$42"},{"$f":"ADDRESS(MATCH(COUNTIF($R$2:$R56,\"NIVEL 1\"),V:V,0),COLUMN(W56))","v":"$W$42"},{"$f":"ADDRESS((MATCH(COUNTIF(INDIRECT(Z56):$S56,\"NIVEL 2\"),INDIRECT(AA56):W56,0)+(MATCH(COUNTIF($R$2:$R56,\"NIVEL 1\"),V:V,0)-1)),COLUMN(T56))","v":"$T$44"},null,null,null,null,null,null,null,null,null,null,null,null,null,null,null,null,null,null,null,null,null,null,null,null,null,null,{"$f":"PROCURA_PRECO_SERVICO","v":1340.46}]
[]
[null,null,null,null,null,null,null,null,null,null,null,null,null,null,null,null,null,null,null,null,null,null,null,null,null,null,null,null,null,null,null,null,null,null,null,null,null,null,null,null,null,null,null,null,null,null,null,null,null,null,null,null,null,null,{"$f":"PROCURA_PRECO_SERVICO","v":0}]
[{"$f":"V59","v":2},null,null,null,null,null,null,null,null,null,null,null,null,"ITEM_INICIO",null,null,null,"NIVEL 1",null,null,null,{"$f":"COUNTIF($R$2:$R59,\"NIVEL 1\")","v":2},{"$f":"IFERROR(COUNTIF(INDIRECT(Z59):S59,\"NIVEL 2\"),0)","v":0},{"$f":"COUNTIF(INDIRECT(AB59):T59,\"NIVEL 3\")","v":0},{"$f":"IF(U59=\"NIVEL 4\",OFFSET(Y59,-1,0)+1,0)","v":0},{"$f":"ADDRESS(MATCH(COUNTIF($R$2:$R59,\"NIVEL 1\"),V:V,0),COLUMN(S59))","v":"$S$59"},{"$f":"ADDRESS(MATCH(COUNTIF($R$2:$R59,\"NIVEL 1\"),V:V,0),COLUMN(W59))","v":"$W$59"},{"$f":"ADDRESS((MATCH(COUNTIF(INDIRECT(Z59):$S59,\"NIVEL 2\"),INDIRECT(AA59):W59,0)+(MATCH(COUNTIF($R$2:$R59,\"NIVEL 1\"),V:V,0)-1)),COLUMN(T59))","v":"$T$59"},null,{"$f":"A59","v":2},null,null,{"$f":"D59","v":0},{"$f":"I73","v":8121.38},null,null,null,null,null,null,null,null,null,null,null,null,null,null,null,null,null,null,null,null,{"$f":"PROCURA_PRECO_SERVICO","v":0}]
[null,null,null,null,null,null,null,null,null,null,null,null,null,null,null,null,null,null,null,null,null,{"$f":"COUNTIF($R$2:$R60,\"NIVEL 1\")","v":2},0,0,0,{"$f":"ADDRESS(MATCH(COUNTIF($R$2:$R60,\"NIVEL 1\"),V:V,0),COLUMN(S60))","v":"$S$59"},{"$f":"ADDRESS(MATCH(COUNTIF($R$2:$R60,\"NIVEL 1\"),V:V,0),COLUMN(W60))","v":"$W$59"},{"$f":"ADDRESS((MATCH(COUNTIF(INDIRECT(Z60):$S60,\"NIVEL 2\"),INDIRECT(AA60):W60,0)+(MATCH(COUNTIF($R$2:$R60,\"NIVEL 1\"),V:V,0)-1)),COLUMN(T60))","v":"$T$59"},null,null,null,null,null,null,null,null,null,null,null,null,null,null,null,null,null,null,null,null,null,null,null,null,null,null,{"$f":"PROCURA_PRECO_SERVICO","v":0}]
[{"$f":"V61&\".\"&W61","v":"2.1"},null,null,null,null,null,null,null,null,null,null,null,null,"SUBITEM_INICIO",null,null,null,"NIVEL 2","NIVEL 2",null,null,{"$f":"COUNTIF($R$2:$R61,\"NIVEL 1\")","v":2},1,0,0,{"$f":"ADDRESS(MATCH(COUNTIF($R$2:$R61,\"NIVEL 1\"),V:V,0),COLUMN(S61))","v":"$S$59"},{"$f":"ADDRESS(MATCH(COUNTIF($R$2:$R61,\"NIVEL 1\"),V:V,0),COLUMN(W61))","v":"$W$59"},{"$f":"ADDRESS((MATCH(COUNTIF(INDIRECT(Z61):$S61,\"NIVEL 2\"),INDIRECT(AA61):W61,0)+(MATCH(COUNTIF($R$2:$R61,\"NIVEL 1\"),V:V,0)-1)),COLUMN(T61))","v":"$T$61"},null,null,null,null,null,null,null,null,null,null,null,null,null,null,null,null,null,null,null,null,null,null,null,null,null,null,{"$f":"PROCURA_PRECO_SERVICO","v":0}]
[null,null,null,null,null,null,null,null,null,null,null,null,null,null,null,null,null,null,null,null,null,{"$f":"COUNTIF($R$2:$R62,\"NIVEL 1\")","v":2},1,0,0,{"$f":"ADDRESS(MATCH(COUNTIF($R$2:$R62,\"NIVEL 1\"),V:V,0),COLUMN(S62))","v":"$S$59"},{"$f":"ADDRESS(MATCH(COUNTIF($R$2:$R62,\"NIVEL 1\"),V:V,0),COLUMN(W62))","v":"$W$59"},{"$f":"ADDRESS((MATCH(COUNTIF(INDIRECT(Z62):$S62,\"NIVEL 2\"),INDIRECT(AA62):W62,0)+(MATCH(COUNTIF($R$2:$R62,\"NIVEL 1\"),V:V,0)-1)),COLUMN(T62))","v":"$T$61"},null,null,null,null,null,null,null,null,null,null,null,null,null,null,null,null,null,null,null,null,null,null,null,null,null,null,{"$f":"PROCURA_PRECO_SERVICO","v":0}]
[{"$f":"V63&\".\"&W63&\".\"&X63","v":"2.1.1"},null,null,null,null,null,null,null,null,null,null,null,null,"SUBSUBITEM_INICIO",null,null,null,"NIVEL 3","NIVEL 3","NIVEL 3",null,{"$f":"COUNTIF($R$2:$R63,\"NIVEL 1\")","v":2},1,1,0,{"$f":"ADDRESS(MATCH(COUNTIF($R$2:$R63,\"NIVEL 1\"),V:V,0),COLUMN(S63))","v":"$S$59"},{"$f":"ADDRESS(MATCH(COUNTIF($R$2:$R63,\"NIVEL 1\"),V:V,0),COLUMN(W63))","v":"$W$59"},{"$f":"ADDRESS((MATCH(COUNTIF(INDIRECT(Z63):$S63,\"NIVEL 2\"),INDIRECT(AA63):W63,0)+(MATCH(COUNTIF($R$2:$R63,\"NIVEL 1\"),V:V,0)-1)),COLUMN(T63))","v":"$T$61"},null,null,null,null,null,null,null,null,null,null,null,null,null,null,null,null,null,null,null,null,null,null,null,null,null,null,{"$f":"PROCURA_PRECO_SERVICO","v":0}]
[null,null,null,null,null,null,null,null,null,null,null,null,null,null,null,null,null,null,null,null,null,{"$f":"COUNTIF($R$2:$R64,\"NIVEL 1\")","v":2},1,1,0,{"$f":"ADDRESS(MATCH(COUNTIF($R$2:$R64,\"NIVEL 1\"),V:V,0),COLUMN(S64))","v":"$S$59"},{"$f":"ADDRESS(MATCH(COUNTIF($R$2:$R64,\"NIVEL 1\"),V:V,0),COLUMN(W64))","v":"$W$59"},{"$f":"ADDRESS((MATCH(COUNTIF(INDIRECT(Z64):$S64,\"NIVEL 2\"),INDIRECT(AA64):W64,0)+(MATCH(COUNTIF($R$2:$R64,\"NIVEL 1\"),V:V,0)-1)),COLUMN(T64))","v":"$T$61"},null,null,null,null,null,null,null,null,null,null,null,null,null,null,null,null,null,null,null,null,null,null,null,null,null,null,{"$f":"PROCURA_PRECO_SERVICO","v":0}]
[{"$f":"V65&\".\"&W65&\".\"&X65&\".\"&Y65","v":"2.1.1.1"},null,null,{"$f":"PROCURA_DESCRICAO_SERVICO","v":0},{"$f":"PROCURA_UNIDADE_SERVICO","v":0},null,{"$f":"PROCURA_PRECO_SERVICO","v":0},{"$f":"CUSTO_BDI_SERVICO","v":0},{"$f":"CUSTO_TOTAL_SERVICO","v":0},null,null,null,null,"SERVIÇO",null,null,null,"NIVEL 4","NIVEL 4","NIVEL 4","NIVEL 4",{"$f":"COUNTIF($R$1:$R65,\"NIVEL 1\")","v":2},1,1,1,{"$f":"ADDRESS(MATCH(COUNTIF($R$1:$R65,\"NIVEL 1\"),V:V,0),COLUMN(S65))","v":"$S$59"},{"$f":"ADDRESS(MATCH(COUNTIF($R$1:$R65,\"NIVEL 1\"),V:V,0),COLUMN(W65))","v":"$W$59"},{"$f":"ADDRESS((MATCH(COUNTIF(INDIRECT(Z65):$S65,\"NIVEL 2\"),INDIRECT(AA65):W65,0)+(MATCH(COUNTIF($R$1:$R65,\"NIVEL 1\"),V:V,0)-1)),COLUMN(T65))","v":"$T$61"},null,null,null,null,null,null,null,null,null,null,null,null,null,null,null,null,null,null,null,null,null,null,null,null,null,null,{"$f":"PROCURA_PRECO_SERVICO","v":0}]
["2.1.1.2",null,null,{"$f":"PROCURA_DESCRICAO_SERVICO","v":"LOCAÇÃO DE OBRA COM GABARITO DE TÁBUAS CORRIDAS PONTALETADAS A CADA 2,00M, REAPROVEITAMENTO (2X), INCLUSIVE ACOMPANHAMENTO DE EQUIPE TOPOGRÁFICA PARA MARCAÇÃO DE PONTO TOPOGRÁFICO"},{"$f":"PROCURA_UNIDADE_SERVICO","v":"M"},null,{"$f":"PROCURA_PRECO_SERVICO","v":58.85},74.29,8121.38,null,null,null,null,"SERVIÇO",null,null,null,"NIVEL 4","NIVEL 4","NIVEL 4","NIVEL 4",{"$f":"COUNTIF($R$1:$R66,\"NIVEL 1\")","v":2},1,1,2,{"$f":"ADDRESS(MATCH(COUNTIF($R$1:$R66,\"NIVEL 1\"),V:V,0),COLUMN(S66))","v":"$S$59"},{"$f":"ADDRESS(MATCH(COUNTIF($R$1:$R66,\"NIVEL 1\"),V:V,0),COLUMN(W66))","v":"$W$59"},{"$f":"ADDRESS((MATCH(COUNTIF(INDIRECT(Z66):$S66,\"NIVEL 2\"),INDIRECT(AA66):W66,0)+(MATCH(COUNTIF($R$1:$R66,\"NIVEL 1\"),V:V,0)-1)),COLUMN(T66))","v":"$T$61"},null,null,null,null,null,null,null,null,null,null,null,null,null,null,null,null,null,null,null,null,null,null,null,null,null,null,{"$f":"PROCURA_PRECO_SERVICO","v":58.85}]
["2.1.1.3",null,null,{"$f":"PROCURA_DESCRICAO_SERVICO","v":0},{"$f":"PROCURA_UNIDADE_SERVICO","v":0},null,{"$f":"PROCURA_PRECO_SERVICO","v":0},{"$f":"CUSTO_BDI_SERVICO","v":0},{"$f":"CUSTO_TOTAL_SERVICO","v":0},null,null,null,null,"SERVIÇO",null,null,null,"NIVEL 4","NIVEL 4","NIVEL 4","NIVEL 4",{"$f":"COUNTIF($R$1:$R67,\"NIVEL 1\")","v":2},1,1,3,{"$f":"ADDRESS(MATCH(COUNTIF($R$1:$R67,\"NIVEL 1\"),V:V,0),COLUMN(S67))","v":"$S$59"},{"$f":"ADDRESS(MATCH(COUNTIF($R$1:$R67,\"NIVEL 1\"),V:V,0),COLUMN(W67))","v":"$W$59"},{"$f":"ADDRESS((MATCH(COUNTIF(INDIRECT(Z67):$S67,\"NIVEL 2\"),INDIRECT(AA67):W67,0)+(MATCH(COUNTIF($R$1:$R67,\"NIVEL 1\"),V:V,0)-1)),COLUMN(T67))","v":"$T$61"},null,null,null,null,null,null,null,null,null,null,null,null,null,null,null,null,null,null,null,null,null,null,null,null,null,null,{"$f":"PROCURA_PRECO_SERVICO","v":0}]
[null,null,null,null,null,null,null,null,null,null,null,null,null,null,null,null,null,null,null,null,null,{"$f":"COUNTIF($R$2:$R68,\"NIVEL 1\")","v":2},1,1,0,{"$f":"ADDRESS(MATCH(COUNTIF($R$2:$R68,\"NIVEL 1\"),V:V,0),COLUMN(S68))","v":"$S$59"},{"$f":"ADDRESS(MATCH(COUNTIF($R$2:$R68,\"NIVEL 1\"),V:V,0),COLUMN(W68))","v":"$W$59"},{"$f":"ADDRESS((MATCH(COUNTIF(INDIRECT(Z68):$S68,\"NIVEL 2\"),INDIRECT(AA68):W68,0)+(MATCH(COUNTIF($R$2:$R68,\"NIVEL 1\"),V:V,0)-1)),COLUMN(T68))","v":"$T$61"},null,null,null,null,null,null,null,null,null,null,null,null,null,null,null,null,null,null,null,null,null,null,null,null,null,null,{"$f":"PROCURA_PRECO_SERVICO","v":0}]
[null,null,null,{"$f":"\"SUBTOTAL DO ITEM - \"&A63","v":"SUBTOTAL DO ITEM - 2.1.1"},null,null,null,null,{"$f":"SUBTOTAL(9,OFFSET(I63,1,0):OFFSET(I69,-1,0))","v":8121.38},null,null,null,null,"SUBSUBITEM_FIM",null,null,null,null,null,null,null,{"$f":"COUNTIF($R$2:$R69,\"NIVEL 1\")","v":2},1,1,0,{"$f":"ADDRESS(MATCH(COUNTIF($R$2:$R69,\"NIVEL 1\"),V:V,0),COLUMN(S69))","v":"$S$59"},{"$f":"ADDRESS(MATCH(COUNTIF($R$2:$R69,\"NIVEL 1\"),V:V,0),COLUMN(W69))","v":"$W$59"},{"$f":"ADDRESS((MATCH(COUNTIF(INDIRECT(Z69):$S69,\"NIVEL 2\"),INDIRECT(AA69):W69,0)+(MATCH(COUNTIF($R$2:$R69,\"NIVEL 1\"),V:V,0)-1)),COLUMN(T69))","v":"$T$61"},null,null,null,null,null,null,null,null,null,null,null,null,null,null,null,null,null,null,null,null,null,null,null,null,null,null,{"$f":"PROCURA_PRECO_SERVICO","v":0}]
[null,null,null,null,null,null,null,null,null,null,null,null,null,null,null,null,null,null,null,null,null,{"$f":"COUNTIF($R$2:$R70,\"NIVEL 1\")","v":2},1,1,0,{"$f":"ADDRESS(MATCH(COUNTIF($R$2:$R70,\"NIVEL 1\"),V:V,0),COLUMN(S70))","v":"$S$59"},{"$f":"ADDRESS(MATCH(COUNTIF($R$2:$R70,\"NIVEL 1\"),V:V,0),COLUMN(W70))","v":"$W$59"},{"$f":"ADDRESS((MATCH(COUNTIF(INDIRECT(Z70):$S70,\"NIVEL 2\"),INDIRECT(AA70):W70,0)+(MATCH(COUNTIF($R$2:$R70,\"NIVEL 1\"),V:V,0)-1)),COLUMN(T70))","v":"$T$61"},null,null,null,null,null,null,null,null,null,null,null,null,null,null,null,null,null,null,null,null,null,null,null,null,null,null,{"$f":"PROCURA_PRECO_SERVICO","v":0}]
[null,null,null,{"$f":"\"SUBTOTAL DO ITEM  - \"&A61","v":"SUBTOTAL DO ITEM  - 2.1"},null,null,null,null,{"$f":"SUBTOTAL(9,OFFSET(I61,1,0):OFFSET(I71,-1,0))","v":8121.38},null,null,null,null,"SUBITEM_FIM",null,null,null,null,null,null,null,{"$f":"COUNTIF($R$2:$R71,\"NIVEL 1\")","v":2},1,1,0,{"$f":"ADDRESS(MATCH(COUNTIF($R$2:$R71,\"NIVEL 1\"),V:V,0),COLUMN(S71))","v":"$S$59"},{"$f":"ADDRESS(MATCH(COUNTIF($R$2:$R71,\"NIVEL 1\"),V:V,0),COLUMN(W71))","v":"$W$59"},{"$f":"ADDRESS((MATCH(COUNTIF(INDIRECT(Z71):$S71,\"NIVEL 2\"),INDIRECT(AA71):W71,0)+(MATCH(COUNTIF($R$2:$R71,\"NIVEL 1\"),V:V,0)-1)),COLUMN(T71))","v":"$T$61"},null,null,null,null,null,null,null,null,null,null,null,null,null,null,null,null,null,null,null,null,null,null,null,null,null,null,{"$f":"PROCURA_PRECO_SERVICO","v":0}]
[null,null,null,null,null,null,null,null,null,null,null,null,null,null,null,null,null,null,null,null,null,{"$f":"COUNTIF($R$2:$R72,\"NIVEL 1\")","v":2},1,1,0,{"$f":"ADDRESS(MATCH(COUNTIF($R$2:$R72,\"NIVEL 1\"),V:V,0),COLUMN(S72))","v":"$S$59"},{"$f":"ADDRESS(MATCH(COUNTIF($R$2:$R72,\"NIVEL 1\"),V:V,0),COLUMN(W72))","v":"$W$59"},{"$f":"ADDRESS((MATCH(COUNTIF(INDIRECT(Z72):$S72,\"NIVEL 2\"),INDIRECT(AA72):W72,0)+(MATCH(COUNTIF($R$2:$R72,\"NIVEL 1\"),V:V,0)-1)),COLUMN(T72))","v":"$T$61"},null,null,null,null,null,null,null,null,null,null,null,null,null,null,null,null,null,null,null,null,null,null,null,null,null,null,{"$f":"PROCURA_PRECO_SERVICO","v":0}]
[null,null,null,{"$f":"\"TOTAL DO ITEM - \"&A59","v":"TOTAL DO ITEM - 2"},null,null,null,null,{"$f":"SUBTOTAL(9,OFFSET(I59,1,0):OFFSET(I73,-1,0))","v":8121.38},null,null,null,null,"ITEM_FIM",null,null,null,null,null,null,null,{"$f":"COUNTIF($R$2:$R73,\"NIVEL 1\")","v":2},1,1,0,{"$f":"ADDRESS(MATCH(COUNTIF($R$2:$R73,\"NIVEL 1\"),V:V,0),COLUMN(S73))","v":"$S$59"},{"$f":"ADDRESS(MATCH(COUNTIF($R$2:$R73,\"NIVEL 1\"),V:V,0),COLUMN(W73))","v":"$W$59"},{"$f":"ADDRESS((MATCH(COUNTIF(INDIRECT(Z73):$S73,\"NIVEL 2\"),INDIRECT(AA73):W73,0)+(MATCH(COUNTIF($R$2:$R73,\"NIVEL 1\"),V:V,0)-1)),COLUMN(T73))","v":"$T$61"},null,null,null,null,null,null,null,null,null,null,null,null,null,null,null,null,null,null,null,null,null,null,null,null,null,null,{"$f":"PROCURA_PRECO_SERVICO","v":0}]
[null,null,null,null,null,null,null,null,null,null,null,null,null,null,null,null,null,null,null,null,null,{"$f":"COUNTIF($R$2:$R74,\"NIVEL 1\")","v":2},1,1,0,{"$f":"ADDRESS(MATCH(COUNTIF($R$2:$R74,\"NIVEL 1\"),V:V,0),COLUMN(S74))","v":"$S$59"},{"$f":"ADDRESS(MATCH(COUNTIF($R$2:$R74,\"NIVEL 1\"),V:V,0),COLUMN(W74))","v":"$W$59"},{"$f":"ADDRESS((MATCH(COUNTIF(INDIRECT(Z74):$S74,\"NIVEL 2\"),INDIRECT(AA74):W74,0)+(MATCH(COUNTIF($R$2:$R74,\"NIVEL 1\"),V:V,0)-1)),COLUMN(T74))","v":"$T$61"},null,null,null,null,null,null,null,null,null,null,null,null,null,null,null,null,null,null,null,null,null,null,null,null,null,null,{"$f":"PROCURA_PRECO_SERVICO","v":0}]
[]
[]
[]
[null,null,null,"DANILO VITOR SILVA","CREA MG: 201.381/D"]
[null,null,null,"JULIANA GONÇALVES OLIVEIRA","CREA MG: 239.787/D"]
[null,null,null,"LEANDRO FERREIRA ARÃES","CREA MG: 249.818/D"]
[null,null,null,"SÉRGIO HENRIQUE NOGUEIRA","CREA MG: 99.873/D"]

{"sheet":"Imagens","index":11,"n_rows":103,"n_cols":10,"rows_kept":103,"cut":false,"hidden":true,"merged":[]}
["PROJETA CONSULTORIA E SERVIÇOS LTDA."]
["OBJETIVA PROJETOS E SERVIÇOS LTDA."]
["PLATOR PROJETOS E SERVIÇOS AMBIENTAIS LTDA."]
["CONSÓRCIO PAS"]
["CONSÓRCIO PITÁGORAS"]
["CONSÓRCIO OPUS PROJETOS"]
["CONSÓRCIO MINAS PROJETOS"]
[]
[null,null,null,"PROJETA CONSULTORIA E SERVIÇOS LTDA."]
[null,null,null,"OBJETIVA PROJETOS E SERVIÇOS LTDA."]
[null,null,null,"PLATOR PROJETOS E SERVIÇOS AMBIENTAIS LTDA."]
[null,null,null,"CONSÓRCIO PAS"]
[null,null,null,"CONSÓRCIO PITÁGORAS"]
[null,null,null,"CONSÓRCIO OPUS PROJETOS"]
[null,null,null,"CONSÓRCIO MINAS PROJETOS"]
[]
[null,null,null,null,null,null,"PREFEITURA MUNICIPAL DE ALFENAS - MG",null,0.05,"http://www.alfenas.mg.gov.br"]
[null,null,null,null,null,null,"PREFEITURA MUNICIPAL DE ALMENARA -MG",null,0.05,"https://www.almenara.mg.gov.br"]
[null,null,null,null,null,null,"PREFEITURA MUNICIPAL DE ALVORADA DE MINAS - MG",null,0.05,"https://www.alvoradademinas.mg.gov.br"]
[null,null,null,null,null,null,"PREFEITURA MUNICPAL DE ANAPOLIS - MG",null,0.05,"https://www.anapolis.go.gov.br"]
[null,null,null,null,null,null,"PREFEITURA MUNICIPAL DE ARAGUARI - MG",null,0.05,"https://www.araguari.mg.gov.br"]
[null,null,null,null,null,null,"PREFEITURA MUNICIPAL DE ARAXÁ- MG",null,0.02,"https://www.araxa.mg.leg.br"]
[null,null,null,null,null,null,"PREFEITURA MUNICIPAL DE BARÃO DE COCAIS - MG",null,0.05]
[null,null,null,null,null,null,"PREFEITURA MUNICIPAL DE BELA VISTA DE MINAS-MG",null,0.05,"https://www.belavistademinas.mg.gov.br"]
[null,null,null,null,null,null,"PREFEITURA MUNICIPAL DE BELO VALE - MG",null,0.05,"http://www.belovale.mg.gov.br"]
[null,null,null,null,null,null,"PREFEITURA MUNICIPAL DE BOA ESPERANÇA- MG",null,0.045,"https://www.boaesperanca.mg.gov.br"]
[null,null,null,null,null,null,"PREFEITURA MUNICIPAL DE BOM DESPACHO - MG",null,0.05,"https://www.bomdespacho.mg.gov.br"]
[null,null,null,null,null,null,"PREFEITURA MUNICIPAL DE BONFIM - MG",null,0.05,"https://www.prefeiturabonfim.mg.gov.br "]
[null,null,null,null,null,null,"CAMARA MUNICIPAL DE BRUMADINHO - MG",null,0.05]
[null,null,null,null,null,null,"PREFEITURA MUNICIPAL DE CAMPANHA-MG",null,0.03,"https://www.campanha.mg.gov.br"]
[null,null,null,null,null,null,"PREFEITURA MUNICPAL DE CAMPOS ALTOS -MG ",null,0.03,"http://www.camposaltos.mg.gov.br"]
[null,null,null,null,null,null,"CAEMA - MA",null,0.05]
[null,null,null,null,null,null,"CEASA - MG",null,0.05]
[null,null,null,null,null,null,"CAMARA MUNICIPAL DE BRUMADINHO - MG",null,0.05]
[null,null,null,null,null,null,"CODEMGE",null,0.05]
[null,null,null,null,null,null,"PREFEITURA MUNICIPAL DE CARMÓPOLIS DE MINAS - MG",null,0.05,"https://carmopolisdeminas.mg.gov.br"]
[null,null,null,null,null,null,"PREFEITURA MUNICIPAL DE CARVOLHOPOLIS- MG ",null,0.05,"https://carvalhopolis.mg.gov.br"]
[null,null,null,null,null,null,"PREFEITURA MUNICIPAL DE CONCEIÇÃO DO MATO DENTRO - MG",null,0.05,"https://www.cmd.mg.gov.br"]
[null,null,null,null,null,null,"PREFEITURA MUNICPAL DE CACHOEIRA DA PRATA- MG",null,null,"https://sites.google.com/a/cachoeiradaprata.mg.gov.br"]
[null,null,null,null,null,null,"PREFEITURA MUNICPAL DE CONCEIÇÃO DO PARÁ-MG",null,null,"https://www.prefeituras.org/prefeitura-municipal-de-conceicao-do-para-mg"]
[null,null,null,null,null,null,"PREFEITURA MUNICIPAL DE CONSELHEIRO LAFAIETE-MG",null,0.03,"https://conselheirolafaiete.mg.gov.br/v2/"]
[null,null,null,null,null,null,"PREFEITURA MUNICIPAL DE CONGONHAS - MG",null,0.05,"https://www.congonhas.mg.gov.br"]
[null,null,null,null,null,null,"DEPARTAMENTO DE EDIFICAÇÕES E DE RODOVIAS DO ESPIRITO SANTO DER/ES",null,null,"https://der.es.gov.br"]
[null,null,null,null,null,null,"DEER - MG",null,0.05,"http://www.der.mg.gov.br"]
[null,null,null,null,null,null,"PREFEITURA MUNICIPAL DE DOM JOAQUIM - MG",null,0.05,"https://www.prefeituras.org/prefeitura-municipal-de-dom-joaquim-mg"]
[null,null,null,null,null,null,"PREFEITURA MUNICIPAL DE ENTRE RIOS DE MINAS - MG",null,0.05]
[null,null,null,null,null,null,"PREFEITURA MUNICIPAL DE ELÓI MENDES-MG",null,0.05,"https://eloimendes.mg.gov.br"]
[null,null,null,null,null,null,"PREFEITURA MUNICIPAL DE FERROS - MG",null,0.04,"https://ferros.mg.gov.br"]
[null,null,null,null,null,null,"INSTITUTO FEDERAL DE MINAS GERAIS - SUDESTE",null,0.05]
[null,null,null,null,null,null,"INSTITUTO FEDERAL DE MINAS GERAIS",null,0.05]
[null,null,null,null,null,null,"PREFEITURA MUNICIPAL DE GOIANIA ",null,null,"https://www.goiania.go.gov.br/"]
[null,null,null,null,null,null,"PREFEITURA MUNICIPAL DE GUANHÃES-MG",null,null,"https://guanhaes.mg.gov.br"]
[null,null,null,null,null,null,"PREFEITURA MUNICIPAL DE GUIMARÂNIA-MG",null,null,"https://www.guimarania.mg.gov.br"]
[null,null,null,null,null,null,"PREFEITURA MUNICIPAL DE ITAPEMIRIM-MG",null,null,"https://www.itapemirim.es.gov.br"]
[null,null,null,null,null,null,"PREFEITURA MUNICIPAL DE ITAGUARA-MG",null,0.05,"https://www.itaguara.mg.gov.br"]
[null,null,null,null,null,null,"PREFEITURA MUNICIPAL DE ILICÍNIA-MG",null,0.03,"https://www.ilicinea.mg.gov.br"]
[null,null,null,null,null,null,"PREFEITURA MUNICIPAL DE ITUMIRIM-MG",null,0.03,"http://itumirim.mg.gov.br"]
[null,null,null,null,null,null,"PREFEITURA MUNICIPAL DE IGARAPÉ - MG",null,0.05,"https://www.igarape.mg.gov.br"]
[null,null,null,null,null,null,"PREFEITURA MUNICIPAL DE ILHÉUS - BA",null,0.05]
[null,null,null,null,null,null,"PREFEITURA MUNICIPAL DE ITATIAIUÇU - MG",null,0.05]
[null,null,null,null,null,null,"PREFEITURA MUNICIPAL DE JABOTICATUBAS - MG",null,0.05,"https://www.jaboticatubas.mg.gov.br"]
[null,null,null,null,null,null,"PREFEITURA MUNICIPAL DE JOÃO MONLEVADE-MG",null,0.05,"https://pmjm.mg.gov.br"]
[null,null,null,null,null,null,"PREFEITURA MUNICIPAL DE LAGOA GRANDE",null,0.05]
[null,null,null,null,null,null,"PREFEITURA MUNICIPAL DE LAGOA SANTA - MG",null,0.05,"https://www.cmlagoasanta.mg.gov.br"]
[null,null,null,null,null,null,"PREFEITURA MUNICIPAL DE MARIANA - MG",null,0.05]
[null,null,null,null,null,null,"PREFEITURA MUNICIPAL DE MACHADO-MG",null,0.03,"http://www.machado.mg.gov.br"]
[null,null,null,null,null,null,"PREFEITURA MUNICIPAL DE MÁRIO CAMPOS - MG",null,0.05,"https://www.mariocampos.mg.gov.br"]
[null,null,null,null,null,null,"PREFEITURA MUNICIPAL DE MARTINHO CAMPOS-MG",null,0.05,"https://www.martinhocampos.mg.gov.br"]
[null,null,null,null,null,null,"PREFEITURA MUNICIPAL DE MATEUS LEME - MG",null,0.03,"https://mateusleme.mg.gov.br"]
[null,null,null,null,null,null,"PREFEITURA MUNICIPAL DE MOEMA-MG",null,0.05,"https://moema.mg.gov.br"]
[null,null,null,null,null,null,"PREFEITURA MUNICIPAL DE MONSENHOR PAULO - MG",null,0.05,"https://monsenhorpaulo.mg.gov.br"]
[null,null,null,null,null,null,"PREFEITURA MUNICIPAL DE OURO BRANCO - MG",null,0.05,"https://www.ourobranco.mg.gov.br"]
[null,null,null,null,null,null,"PREFEITURA MUNICIPAL DE OURO PRETO - MG",null,0.05,"https://ouropreto.mg.gov.br"]
[null,null,null,null,null,null,"PREFEITURA MUNICIPAL DE PARAGUAÇU-MG",null,0.03,"https://paraguacu.mg.gov.br"]
[null,null,null,null,null,null,"PREFEITURA MUNICIPAL DE PIEDADE DOS GERAIS - MG",null,0.05]
[null,null,null,null,null,null,"PREFEITURA MUNICIPAL DE PARACATU - MG",null,0.05,"https://www.paracatu.mg.gov.br"]
[null,null,null,null,null,null,"PREFEITURA MUNICIPAL DE PATOS DE MINAS - MG",null,0.02,"http://patosdeminas.mg.gov.br"]
[null,null,null,null,null,null,"PREFEITURA MUNICIPAL DE PERDÕES-MG",null,0.03,"https://perdoes.mg.gov.br"]
[null,null,null,null,null,null,"PREFEITURA MUNICIPAL DE POÇO FUNDO -MG",null,null,"https://www.pocofundo.mg.gov.br"]
[null,null,null,null,null,null,"POLÍCIA MILITAR DE MINAS GERAIS",null,0.05]
[null,null,null,null,null,null,"PREFEITURA MUNICIPAL DE RIO VERMELHO-MG",null,null,"https://riovermelho.mg.gov.br"]
[null,null,null,null,null,null,"PREFEITURA MUNICIPAL DE RIBEIRÃO DAS NEVES-MG",null,0.05,"https://www.ribeiraodasneves.mg.gov.br"]
[null,null,null,null,null,null,"PREFEITURA MUNICIPAL DE RIO BANANAL - ES",null,0.05]
[null,null,null,null,null,null,"PREFEITURA MUNICIPAL DE SANTA BÁRBARA - MG",null,0.05,"https://www.santabarbara.mg.gov.br"]
[null,null,null,null,null,null,"PREFEITURA MUNICIPAL DE SÃO JOAQUIM DE BICAS - MG",null,0.05,"https://www.saojoaquimdebicas.mg.gov.br"]
[null,null,null,null,null,null,"PREFEITURA MUNICIPAL DE SÃO GONÇALO DO RIO ABAIXO-MG",null,0.05,"https://www.saogoncalo.mg.gov.br"]
[null,null,null,null,null,null,"PREFEITURA MUNICIPAL DE SÃO SEBASTIÃO DO OESTE-MG",null,null,"https://saosebastiaodooeste.mg.gov.br"]
[null,null,null,null,null,null,"PREFEITURA MUNICIPAL DE SÃO JOSÉ DA LAPA - MG",null,0.03,"https://www.saojosedalapa.mg.gov.br"]
[null,null,null,null,null,null,"PREFEITURA MUNICIPAL DE SÃO LUÍS - MA",null,0.05]
[null,null,null,null,null,null,"PREFEITURA MUNICIPAL DE SARZEDO - MG",null,0.04,"https://www.sarzedo.mg.gov.br"]
[null,null,null,null,null,null,"PREFEITURA MUNICIPAL DE SERRA - ES",null,0.05,"http://www.serra.es.gov.br"]
[null,null,null,null,null,null,"PREFEITURA MUNICIPAL DE SERRANIA - MG",null,0.05,"https://www.serrania.mg.gov.br"]
[null,null,null,null,null,null,"PREFEITURA MUNICIPAL DE SERRO - MG",null,0.05]
[null,null,null,null,null,null,"PREFEITURA MUNICIPAL DE SETE LAGOAS - MG",null,0.05]
[null,null,null,null,null,null,"SECRETARIA DE SEGURANÇA PÚBLICA DO ESPÍRITO SANTO",null,0.05]
[null,null,null,null,null,null,"SEST SENAT",null,0.05]
[null,null,null,null,null,null,"PREFEITURA MUNICIPAL DE TRÊS PONTAS-MG",null,0.025,"https://www.trespontas.mg.gov.br"]
[null,null,null,null,null,null,"TRIBUNAL DE JUSTIÇA MILITAR DE MINAS GERAIS",null,0.05]
[null,null,null,null,null,null,"TRIBUNAL DE JUSTIÇA DE MINAS GERAIS",null,0.05,"http://tjmmg.jus.br"]
[null,null,null,null,null,null,"PREFEITURA MUNICIPAL DE UBERABA-MG",null,0.02,"https://portal.uberaba.mg.gov.br"]
[null,null,null,null,null,null,"PREFEITURA MUNICIPAL DE VESPASIANO - MG",null,0.05,"https://www.vespasiano.mg.gov.br"]
[null,null,null,null,null,null,"PREFEITURA MUNICIPAL DE VITÓRIA - ES",null,0.05]
[null,null,null,null,null,null,"PREFEITURA MUNICIPAL DE RIO ACIMA - MG",null,0.02,"http://www.prefeiturarioacima.mg.gov.br"]

{"sheet":"Banco_Servico","index":12,"n_rows":111249,"n_cols":32,"rows_kept":4500,"cut":true,"hidden":true,"merged":[],"bounds":{"rows_first":2000,"rows_last":500,"rows_between":2000,"halvings":0}}
["BASE","CÓDIGO","DESCRIÇÃO","UNIDADE",null,"PREÇO DESONERADO","PREÇO NÃO DESONERADO"]
[null,"SINAPI 02/2023 - MG"]
["SINAPI","97141","ASSENTAMENTO DE TUBO DE FERRO FUNDIDO PARA REDE DE ÁGUA, DN 80 MM, JUNTA ELÁSTICA, INSTALADO EM LOCAL COM NÍVEL ALTO DE INTERFERÊNCIAS (NÃO INCLUI FORNECIMENTO). AF_11/2017","M",null,8.24,"8,95"]
["SINAPI","97142","ASSENTAMENTO DE TUBO DE FERRO FUNDIDO PARA REDE DE ÁGUA, DN 100 MM, JUNTA ELÁSTICA, INSTALADO EM LOCAL COM NÍVEL ALTO DE INTERFERÊNCIAS (NÃO INCLUI FORNECIMENTO). AF_11/2017","M",null,9.16,"9,94"]
["SINAPI","97143","ASSENTAMENTO DE TUBO DE FERRO FUNDIDO PARA REDE DE ÁGUA, DN 150 MM, JUNTA ELÁSTICA, INSTALADO EM LOCAL COM NÍVEL ALTO DE INTERFERÊNCIAS (NÃO INCLUI FORNECIMENTO). AF_11/2017","M",null,11.46,"12,47"]
["SINAPI","97144","ASSENTAMENTO DE TUBO DE FERRO FUNDIDO PARA REDE DE ÁGUA, DN 200 MM, JUNTA ELÁSTICA, INSTALADO EM LOCAL COM NÍVEL ALTO DE INTERFERÊNCIAS (NÃO INCLUI FORNECIMENTO). AF_11/2017","M",null,13.73,"14,97"]
["SINAPI","97145","ASSENTAMENTO DE TUBO DE FERRO FUNDIDO PARA REDE DE ÁGUA, DN 250 MM, JUNTA ELÁSTICA, INSTALADO EM LOCAL COM NÍVEL ALTO DE INTERFERÊNCIAS (NÃO INCLUI FORNECIMENTO). AF_11/2017","M",null,16.04,"17,51"]
["SINAPI","97146","ASSENTAMENTO DE TUBO DE FERRO FUNDIDO PARA REDE DE ÁGUA, DN 300 MM, JUNTA ELÁSTICA, INSTALADO EM LOCAL COM NÍVEL ALTO DE INTERFERÊNCIAS (NÃO INCLUI FORNECIMENTO). AF_11/2017","M",null,18.36,"20,03"]
["SINAPI","97147","ASSENTAMENTO DE TUBO DE FERRO FUNDIDO PARA REDE DE ÁGUA, DN 350 MM, JUNTA ELÁSTICA, INSTALADO EM LOCAL COM NÍVEL ALTO DE INTERFERÊNCIAS (NÃO INCLUI FORNECIMENTO). AF_11/2017","M",null,20.67,"22,58"]
["SINAPI","97148","ASSENTAMENTO DE TUBO DE FERRO FUNDIDO PARA REDE DE ÁGUA, DN 400 MM, JUNTA ELÁSTICA, INSTALADO EM LOCAL COM NÍVEL ALTO DE INTERFERÊNCIAS (NÃO INCLUI FORNECIMENTO). AF_11/2017","M",null,22.96,"25,09"]
["SINAPI","97149","ASSENTAMENTO DE TUBO DE FERRO FUNDIDO PARA REDE DE ÁGUA, DN 450 MM, JUNTA ELÁSTICA, INSTALADO EM LOCAL COM NÍVEL ALTO DE INTERFERÊNCIAS (NÃO INCLUI FORNECIMENTO). AF_11/2017","M",null,25.3,"27,66"]
["SINAPI","97150","ASSENTAMENTO DE TUBO DE FERRO FUNDIDO PARA REDE DE ÁGUA, DN 500 MM, JUNTA ELÁSTICA, INSTALADO EM LOCAL COM NÍVEL ALTO DE INTERFERÊNCIAS (NÃO INCLUI FORNECIMENTO). AF_11/2017","M",null,32.15,"34,73"]
["SINAPI","97151","ASSENTAMENTO DE TUBO DE FERRO FUNDIDO PARA REDE DE ÁGUA, DN 600 MM, JUNTA ELÁSTICA, INSTALADO EM LOCAL COM NÍVEL ALTO DE INTERFERÊNCIAS (NÃO INCLUI FORNECIMENTO). AF_11/2017","M",null,37.46,"40,48"]
["SINAPI","97152","ASSENTAMENTO DE TUBO DE FERRO FUNDIDO PARA REDE DE ÁGUA, DN 700 MM, JUNTA ELÁSTICA, INSTALADO EM LOCAL COM NÍVEL ALTO DE INTERFERÊNCIAS (NÃO INCLUI FORNECIMENTO). AF_11/2017","M",null,42.53,"46,00"]
["SINAPI","97153","ASSENTAMENTO DE TUBO DE FERRO FUNDIDO PARA REDE DE ÁGUA, DN 800 MM, JUNTA ELÁSTICA, INSTALADO EM LOCAL COM NÍVEL ALTO DE INTERFERÊNCIAS (NÃO INCLUI FORNECIMENTO). AF_11/2017","M",null,47.74,"51,66"]
["SINAPI","97154","ASSENTAMENTO DE TUBO DE FERRO FUNDIDO PARA REDE DE ÁGUA, DN 900 MM, JUNTA ELÁSTICA, INSTALADO EM LOCAL COM NÍVEL ALTO DE INTERFERÊNCIAS (NÃO INCLUI FORNECIMENTO). AF_11/2017","M",null,52.97,"57,34"]
["SINAPI","97155","ASSENTAMENTO DE TUBO DE FERRO FUNDIDO PARA REDE DE ÁGUA, DN 1000 MM, JUNTA ELÁSTICA, INSTALADO EM LOCAL COM NÍVEL ALTO DE INTERFERÊNCIAS (NÃO INCLUI FORNECIMENTO). AF_11/2017","M",null,58.23,"63,04"]
["SINAPI","97156","ASSENTAMENTO DE TUBO DE FERRO FUNDIDO PARA REDE DE ÁGUA, DN 1200 MM, JUNTA ELÁSTICA, INSTALADO EM LOCAL COM NÍVEL ALTO DE INTERFERÊNCIAS (NÃO INCLUI FORNECIMENTO). AF_11/2017","M",null,69.08,"74,79"]
["SINAPI","97157","ASSENTAMENTO DE TUBO DE FERRO FUNDIDO PARA REDE DE ÁGUA, DN 80 MM, JUNTA ELÁSTICA, INSTALADO EM LOCAL COM NÍVEL BAIXO DE INTERFERÊNCIAS (NÃO INCLUI FORNECIMENTO). AF_11/2017","M",null,4.99,"5,40"]
["SINAPI","97158","ASSENTAMENTO DE TUBO DE FERRO FUNDIDO PARA REDE DE ÁGUA, DN 100 MM, JUNTA ELÁSTICA, INSTALADO EM LOCAL COM NÍVEL BAIXO DE INTERFERÊNCIAS (NÃO INCLUI FORNECIMENTO). AF_11/2017","M",null,5.56,"6,01"]
["SINAPI","97159","ASSENTAMENTO DE TUBO DE FERRO FUNDIDO PARA REDE DE ÁGUA, DN 150 MM, JUNTA ELÁSTICA, INSTALADO EM LOCAL COM NÍVEL BAIXO DE INTERFERÊNCIAS (NÃO INCLUI FORNECIMENTO). AF_11/2017","M",null,6.96,"7,53"]
["SINAPI","97160","ASSENTAMENTO DE TUBO DE FERRO FUNDIDO PARA REDE DE ÁGUA, DN 200 MM, JUNTA ELÁSTICA, INSTALADO EM LOCAL COM NÍVEL BAIXO DE INTERFERÊNCIAS (NÃO INCLUI FORNECIMENTO). AF_11/2017","M",null,8.33,"9,05"]
["SINAPI","97161","ASSENTAMENTO DE TUBO DE FERRO FUNDIDO PARA REDE DE ÁGUA, DN 250 MM, JUNTA ELÁSTICA, INSTALADO EM LOCAL COM NÍVEL BAIXO DE INTERFERÊNCIAS (NÃO INCLUI FORNECIMENTO). AF_11/2017","M",null,9.76,"10,61"]
["SINAPI","97162","ASSENTAMENTO DE TUBO DE FERRO FUNDIDO PARA REDE DE ÁGUA, DN 300 MM, JUNTA ELÁSTICA, INSTALADO EM LOCAL COM NÍVEL BAIXO DE INTERFERÊNCIAS (NÃO INCLUI FORNECIMENTO). AF_11/2017","M",null,11.17,"12,14"]
["SINAPI","97163","ASSENTAMENTO DE TUBO DE FERRO FUNDIDO PARA REDE DE ÁGUA, DN 350 MM, JUNTA ELÁSTICA, INSTALADO EM LOCAL COM NÍVEL BAIXO DE INTERFERÊNCIAS (NÃO INCLUI FORNECIMENTO). AF_11/2017","M",null,12.59,"13,69"]
["SINAPI","97164","ASSENTAMENTO DE TUBO DE FERRO FUNDIDO PARA REDE DE ÁGUA, DN 400 MM, JUNTA ELÁSTICA, INSTALADO EM LOCAL COM NÍVEL BAIXO DE INTERFERÊNCIAS (NÃO INCLUI FORNECIMENTO). AF_11/2017","M",null,13.99,"15,24"]
["SINAPI","97165","ASSENTAMENTO DE TUBO DE FERRO FUNDIDO PARA REDE DE ÁGUA, DN 450 MM, JUNTA ELÁSTICA, INSTALADO EM LOCAL COM NÍVEL BAIXO DE INTERFERÊNCIAS (NÃO INCLUI FORNECIMENTO). AF_11/2017","M",null,15.43,"16,81"]
["SINAPI","97166","ASSENTAMENTO DE TUBO DE FERRO FUNDIDO PARA REDE DE ÁGUA, DN 500 MM, JUNTA ELÁSTICA, INSTALADO EM LOCAL COM NÍVEL BAIXO DE INTERFERÊNCIAS (NÃO INCLUI FORNECIMENTO). AF_11/2017","M",null,19.63,"21,12"]
["SINAPI","97167","ASSENTAMENTO DE TUBO DE FERRO FUNDIDO PARA REDE DE ÁGUA, DN 600 MM, JUNTA ELÁSTICA, INSTALADO EM LOCAL COM NÍVEL BAIXO DE INTERFERÊNCIAS (NÃO INCLUI FORNECIMENTO). AF_11/2017","M",null,22.88,"24,65"]
["SINAPI","97168","ASSENTAMENTO DE TUBO DE FERRO FUNDIDO PARA REDE DE ÁGUA, DN 700 MM, JUNTA ELÁSTICA, INSTALADO EM LOCAL COM NÍVEL BAIXO DE INTERFERÊNCIAS (NÃO INCLUI FORNECIMENTO). AF_11/2017","M",null,25.92,"27,95"]
["SINAPI","97169","ASSENTAMENTO DE TUBO DE FERRO FUNDIDO PARA REDE DE ÁGUA, DN 800 MM, JUNTA ELÁSTICA, INSTALADO EM LOCAL COM NÍVEL BAIXO DE INTERFERÊNCIAS (NÃO INCLUI FORNECIMENTO). AF_11/2017","M",null,29.09,"31,39"]
["SINAPI","97170","ASSENTAMENTO DE TUBO DE FERRO FUNDIDO PARA REDE DE ÁGUA, DN 900 MM, JUNTA ELÁSTICA, INSTALADO EM LOCAL COM NÍVEL BAIXO DE INTERFERÊNCIAS (NÃO INCLUI FORNECIMENTO). AF_11/2017","M",null,32.29,"34,84"]
["SINAPI","97171","ASSENTAMENTO DE TUBO DE FERRO FUNDIDO PARA REDE DE ÁGUA, DN 1000 MM, JUNTA ELÁSTICA, INSTALADO EM LOCAL COM NÍVEL BAIXO DE INTERFERÊNCIAS (NÃO INCLUI FORNECIMENTO). AF_11/2017","M",null,35.52,"38,33"]
["SINAPI","97172","ASSENTAMENTO DE TUBO DE FERRO FUNDIDO PARA REDE DE ÁGUA, DN 1200 MM, JUNTA ELÁSTICA, INSTALADO EM LOCAL COM NÍVEL BAIXO DE INTERFERÊNCIAS (NÃO INCLUI FORNECIMENTO). AF_11/2017","M",null,42.3,"45,64"]
["SINAPI","97173","ASSENTAMENTO DE TUBO DE AÇO CARBONO PARA REDE DE ÁGUA, DN 600 MM (24\u0092\u0092), JUNTA SOLDADA, INSTALADO EM LOCAL COM NÍVEL ALTO DE INTERFERÊNCIAS (NÃO INCLUI FORNECIMENTO). AF_11/2017","M",null,40.02,"42,51"]
["SINAPI","97174","ASSENTAMENTO DE TUBO DE AÇO CARBONO PARA REDE DE ÁGUA, DN 700 MM (28\u0092\u0092), JUNTA SOLDADA, INSTALADO EM LOCAL COM NÍVEL ALTO DE INTERFERÊNCIAS (NÃO INCLUI FORNECIMENTO). AF_11/2017","M",null,46.37,"49,21"]
["SINAPI","97175","ASSENTAMENTO DE TUBO DE AÇO CARBONO PARA REDE DE ÁGUA, DN 800 MM (32\u0092\u0092), JUNTA SOLDADA, INSTALADO EM LOCAL COM NÍVEL ALTO DE INTERFERÊNCIAS (NÃO INCLUI FORNECIMENTO). AF_11/2017","M",null,52.72,"55,94"]
["SINAPI","97176","ASSENTAMENTO DE TUBO DE AÇO CARBONO PARA REDE DE ÁGUA, DN 900 MM (36\u0092\u0092), JUNTA SOLDADA, INSTALADO EM LOCAL COM NÍVEL ALTO DE INTERFERÊNCIAS (NÃO INCLUI FORNECIMENTO). AF_11/2017","M",null,59.04,"62,65"]
["SINAPI","97177","ASSENTAMENTO DE TUBO DE AÇO CARBONO PARA REDE DE ÁGUA, DN 1000 MM (40\u0092\u0092) OU DN 1100 MM (44\u0092\u0092), JUNTA SOLDADA, INSTALADO EM LOCAL COM NÍVEL ALTO DE INTERFERÊNCIAS (NÃO INCLUI FORNECIMENTO). AF_11/2017","M",null,71.76,"76,11"]
["SINAPI","97178","ASSENTAMENTO DE TUBO DE AÇO CARBONO PARA REDE DE ÁGUA, DN 1200 MM (48\u0092\u0092) OU DN 1300 MM (52\u0092\u0092), JUNTA SOLDADA, INSTALADO EM LOCAL COM NÍVEL ALTO DE INTERFERÊNCIAS (NÃO INCLUI FORNECIMENTO). AF_11/2017","M",null,84.45,"89,56"]
["SINAPI","97179","ASSENTAMENTO DE TUBO DE AÇO CARBONO PARA REDE DE ÁGUA, DN 1400 MM (56'') OU DN 1500 MM (60\u0092\u0092), JUNTA SOLDADA, INSTALADO EM LOCAL COM NÍVEL ALTO DE INTERFERÊNCIAS (NÃO INCLUI FORNECIMENTO). AF_11/2017","M",null,97.16,"103,01"]
["SINAPI","97180","ASSENTAMENTO DE TUBO DE AÇO CARBONO PARA REDE DE ÁGUA, DN 1600 MM (64\u0092\u0092) OU DN 1700 MM (68\u0092\u0092), JUNTA SOLDADA, INSTALADO EM LOCAL COM NÍVEL ALTO DE INTERFERÊNCIAS (NÃO INCLUI FORNECIMENTO). AF_11/2017","M",null,109.85,"116,45"]
["SINAPI","97181","ASSENTAMENTO DE TUBO DE AÇO CARBONO PARA REDE DE ÁGUA, DN 1800 MM (72\u0092\u0092) OU DN 1900 MM (76\u0092\u0092), JUNTA SOLDADA, INSTALADO EM LOCAL COM NÍVEL ALTO DE INTERFERÊNCIAS (NÃO INCLUI FORNECIMENTO). AF_11/2017","M",null,127.09,"134,43"]
["SINAPI","97182","ASSENTAMENTO DE TUBO DE AÇO CARBONO PARA REDE DE ÁGUA, DN 2000 MM (80\u0092\u0092) OU DN 2100 MM (84\u0092\u0092), JUNTA SOLDADA, INSTALADO EM LOCAL COM NÍVEL ALTO DE INTERFERÊNCIAS (NÃO INCLUI FORNECIMENTO). AF_11/2017","M",null,140.26,"148,36"]
["SINAPI","97183","ASSENTAMENTO DE TUBO DE AÇO CARBONO PARA REDE DE ÁGUA, DN 600 MM (24\u0092\u0092), JUNTA SOLDADA, INSTALADO EM LOCAL COM NÍVEL BAIXO DE INTERFERÊNCIAS (NÃO INCLUI FORNECIMENTO). AF_11/2017","M",null,32.99,"35,01"]
["SINAPI","97184","ASSENTAMENTO DE TUBO DE AÇO CARBONO PARA REDE DE ÁGUA, DN 700 MM (28\u0092\u0092), JUNTA SOLDADA, INSTALADO EM LOCAL COM NÍVEL BAIXO DE INTERFERÊNCIAS (NÃO INCLUI FORNECIMENTO). AF_11/2017","M",null,38.29,"40,62"]
["SINAPI","97185","ASSENTAMENTO DE TUBO DE AÇO CARBONO PARA REDE DE ÁGUA, DN 800 MM (32\u0092\u0092), JUNTA SOLDADA, INSTALADO EM LOCAL COM NÍVEL BAIXO DE INTERFERÊNCIAS (NÃO INCLUI FORNECIMENTO). AF_11/2017","M",null,43.61,"46,23"]
["SINAPI","97186","ASSENTAMENTO DE TUBO DE AÇO CARBONO PARA REDE DE ÁGUA, DN 900 MM (36\u0092\u0092), JUNTA SOLDADA, INSTALADO EM LOCAL COM NÍVEL BAIXO DE INTERFERÊNCIAS (NÃO INCLUI FORNECIMENTO). AF_11/2017","M",null,48.89,"51,85"]
["SINAPI","97187","ASSENTAMENTO DE TUBO DE AÇO CARBONO PARA REDE DE ÁGUA, DN 1000 MM (40  ) OU DN 1100 MM (44  ), JUNTA SOLDADA, INSTALADO EM LOCAL COM NÍVEL BAIXO DE INTERFERÊNCIAS (NÃO INCLUI FORNECIMENTO). AF_11/2017","M",null,59.52,"63,09"]
["SINAPI","97188","ASSENTAMENTO DE TUBO DE AÇO CARBONO PARA REDE DE ÁGUA, DN 1200 MM (48\u0092\u0092) OU DN 1300 MM (52\u0092\u0092), JUNTA SOLDADA, INSTALADO EM LOCAL COM NÍVEL BAIXO DE INTERFERÊNCIAS (NÃO INCLUI FORNECIMENTO). AF_11/2017","M",null,70.12,"74,33"]
["SINAPI","97189","ASSENTAMENTO DE TUBO DE AÇO CARBONO PARA REDE DE ÁGUA, DN 1400 MM (56'') OU DN 1500 MM (60\u0092\u0092), JUNTA SOLDADA, INSTALADO EM LOCAL COM NÍVEL BAIXO DE INTERFERÊNCIAS (NÃO INCLUI FORNECIMENTO). AF_11/2017","M",null,80.74,"85,56"]
["SINAPI","97190","ASSENTAMENTO DE TUBO DE AÇO CARBONO PARA REDE DE ÁGUA, DN 1600 MM (64\u0092\u0092) OU DN 1700 MM (68\u0092\u0092), JUNTA SOLDADA, INSTALADO EM LOCAL COM NÍVEL BAIXO DE INTERFERÊNCIAS (NÃO INCLUI FORNECIMENTO). AF_11/2017","M",null,91.34,"96,79"]
["SINAPI","97191","ASSENTAMENTO DE TUBO DE AÇO CARBONO PARA REDE DE ÁGUA, DN 1800 MM (72\u0092\u0092) OU DN 1900 MM (76\u0092\u0092), JUNTA SOLDADA, INSTALADO EM LOCAL COM NÍVEL BAIXO DE INTERFERÊNCIAS (NÃO INCLUI FORNECIMENTO). AF_11/2017","M",null,105.27,"111,35"]
["SINAPI","97192","ASSENTAMENTO DE TUBO DE AÇO CARBONO PARA REDE DE ÁGUA, DN 2000 MM (80\u0092\u0092) OU DN 2100 MM (84\u0092\u0092), JUNTA SOLDADA, INSTALADO EM LOCAL COM NÍVEL BAIXO DE INTERFERÊNCIAS (NÃO INCLUI FORNECIMENTO). AF_11/2017","M",null,116.24,"122,93"]
["SINAPI","90694","TUBO DE PVC PARA REDE COLETORA DE ESGOTO DE PAREDE MACIÇA, DN 100 MM, JUNTA ELÁSTICA - FORNECIMENTO E ASSENTAMENTO. AF_01/2021","M",null,53.14,"53,53"]
["SINAPI","90695","TUBO DE PVC PARA REDE COLETORA DE ESGOTO DE PAREDE MACIÇA, DN 150 MM, JUNTA ELÁSTICA  - FORNECIMENTO E ASSENTAMENTO. AF_01/2021","M",null,101.65,"102,12"]
["SINAPI","90696","TUBO DE PVC PARA REDE COLETORA DE ESGOTO DE PAREDE MACIÇA, DN 200 MM, JUNTA ELÁSTICA - FORNECIMENTO E ASSENTAMENTO. AF_01/2021","M",null,170.4,"170,93"]
["SINAPI","90697","TUBO DE PVC PARA REDE COLETORA DE ESGOTO DE PAREDE MACIÇA, DN 250 MM, JUNTA ELÁSTICA  - FORNECIMENTO E ASSENTAMENTO. AF_01/2021","M",null,264.9,"265,51"]
["SINAPI","90698","TUBO DE PVC PARA REDE COLETORA DE ESGOTO DE PAREDE MACIÇA, DN 300 MM, JUNTA ELÁSTICA,  FORNECIMENTO E ASSENTAMENTO. AF_01/2021","M",null,405.5,"406,18"]
["SINAPI","90699","TUBO DE PVC PARA REDE COLETORA DE ESGOTO DE PAREDE MACIÇA, DN 350 MM, JUNTA ELÁSTICA  - FORNECIMENTO E ASSENTAMENTO. AF_01/2021","M",null,571.23,"571,98"]
["SINAPI","90700","TUBO DE PVC PARA REDE COLETORA DE ESGOTO DE PAREDE MACIÇA, DN 400 MM, JUNTA ELÁSTICA  FORNECIMENTO E ASSENTAMENTO. AF_01/2021","M",null,666.96,"667,61"]
["SINAPI","90701","TUBO DE PVC CORRUGADO DE DUPLA PAREDE PARA REDE COLETORA DE ESGOTO, DN 150 MM, JUNTA ELÁSTICA - FORNECIMENTO E ASSENTAMENTO. AF_01/2021","M",null,79.24,"79,76"]
["SINAPI","90702","TUBO DE PVC CORRUGADO DE DUPLA PAREDE PARA REDE COLETORA DE ESGOTO, DN 200 MM, JUNTA ELÁSTICA - FORNECIMENTO E ASSENTAMENTO. AF_01/2021","M",null,131.86,"132,45"]
["SINAPI","90703","TUBO DE PVC CORRUGADO DE DUPLA PAREDE PARA REDE COLETORA DE ESGOTO, DN 250 MM, JUNTA ELÁSTICA - FORNECIMENTO E ASSENTAMENTO. AF_01/2021","M",null,206.8,"207,47"]
["SINAPI","90704","TUBO DE PVC CORRUGADO DE DUPLA PAREDE PARA REDE COLETORA DE ESGOTO, DN 300 MM, JUNTA ELÁSTICA - FORNECIMENTO E ASSENTAMENTO. AF_01/2021","M",null,307.23,"307,97"]
["SINAPI","90705","TUBO DE PVC CORRUGADO DE DUPLA PAREDE PARA REDE COLETORA DE ESGOTO, DN 350 MM, JUNTA ELÁSTICA - FORNECIMENTO E ASSENTAMENTO. AF_01/2021","M",null,403.15,"403,96"]
["SINAPI","90706","TUBO DE PVC CORRUGADO DE DUPLA PAREDE PARA REDE COLETORA DE ESGOTO, DN 400 MM, JUNTA ELÁSTICA - FORNECIMENTO E ASSENTAMENTO. AF_01/2021","M",null,534.32,"535,04"]
["SINAPI","90708","TUBO DE PEAD CORRUGADO DE DUPLA PAREDE PARA REDE COLETORA DE ESGOTO, DN 600 MM, JUNTA ELÁSTICA INTEGRADA - FORNECIMENTO E ASSENTAMENTO. AF_01/2021","M",null,796.74,"797,70"]
["SINAPI","90724","JUNTA ARGAMASSADA ENTRE TUBO DN 100 MM E O POÇO DE VISITA/ CAIXA DE CONCRETO OU ALVENARIA EM REDES DE ESGOTO. AF_01/2021","UN",null,22.63,"25,31"]
["SINAPI","90725","JUNTA ARGAMASSADA ENTRE TUBO DN 150 MM E O POÇO DE VISITA/ CAIXA DE CONCRETO OU ALVENARIA EM REDES DE ESGOTO. AF_01/2021","UN",null,27.85,"31,15"]
["SINAPI","90726","JUNTA ARGAMASSADA ENTRE TUBO DN 200 MM E O POÇO/ CAIXA DE CONCRETO OU ALVENARIA EM REDES DE ESGOTO. AF_01/2021","UN",null,33.14,"37,04"]
["SINAPI","90727","JUNTA ARGAMASSADA ENTRE TUBO DN 250 MM E O POÇO DE VISITA/ CAIXA DE CONCRETO OU ALVENARIA EM REDES DE ESGOTO. AF_01/2021","UN",null,38.38,"42,88"]
["SINAPI","90728","JUNTA ARGAMASSADA ENTRE TUBO DN 300 MM E O POÇO DE VISITA/ CAIXA DE CONCRETO OU ALVENARIA EM REDES DE ESGOTO. AF_01/2021","UN",null,43.6,"48,69"]
["SINAPI","90729","JUNTA ARGAMASSADA ENTRE TUBO DN 350 MM E O POÇO DE VISITA/ CAIXA DE CONCRETO OU ALVENARIA EM REDES DE ESGOTO. AF_01/2021","UN",null,48.83,"54,53"]
["SINAPI","90730","JUNTA ARGAMASSADA ENTRE TUBO DN 400 MM E O POÇO DE VISITA/ CAIXA DE CONCRETO OU ALVENARIA EM REDES DE ESGOTO. AF_01/2021","UN",null,54.05,"60,36"]
["SINAPI","90731","JUNTA ARGAMASSADA ENTRE TUBO DN 450 MM E O POÇO DE VISITA/ CAIXA DE CONCRETO OU ALVENARIA EM REDES DE ESGOTO. AF_01/2021","UN",null,59.29,"66,20"]
["SINAPI","90732","JUNTA ARGAMASSADA ENTRE TUBO DN 600 MM E O POÇO DE VISITA/ CAIXA DE CONCRETO OU ALVENARIA EM REDES DE ESGOTO. AF_01/2021","UN",null,74.97,"83,68"]
["SINAPI","90733","ASSENTAMENTO DE TUBO DE PVC PARA REDE COLETORA DE ESGOTO DE PAREDE MACIÇA, DN 100 MM, JUNTA ELÁSTICA (NÃO INCLUI FORNECIMENTO). AF_01/2021","M",null,3.17,"3,56"]
["SINAPI","90734","ASSENTAMENTO DE TUBO DE PVC PARA REDE COLETORA DE ESGOTO DE PAREDE MACIÇA, DN 150 MM, JUNTA ELÁSTICA,  (NÃO INCLUI FORNECIMENTO). AF_01/2021","M",null,3.76,"4,23"]
["SINAPI","90735","ASSENTAMENTO DE TUBO DE PVC PARA REDE COLETORA DE ESGOTO DE PAREDE MACIÇA, DN 200 MM, JUNTA ELÁSTICA (NÃO INCLUI FORNECIMENTO). AF_01/2021","M",null,4.35,"4,88"]
["SINAPI","90736","ASSENTAMENTO DE TUBO DE PVC PARA REDE COLETORA DE ESGOTO DE PAREDE MACIÇA, DN 250 MM, JUNTA ELÁSTICA (NÃO INCLUI FORNECIMENTO). AF_01/2021","M",null,4.93,"5,54"]
["SINAPI","90737","ASSENTAMENTO DE TUBO DE PVC PARA REDE COLETORA DE ESGOTO DE PAREDE MACIÇA, DN 300 MM, JUNTA ELÁSTICA  (NÃO INCLUI FORNECIMENTO). AF_01/2021","M",null,5.52,"6,20"]
["SINAPI","90738","ASSENTAMENTO DE TUBO DE PVC PARA REDE COLETORA DE ESGOTO DE PAREDE MACIÇA, DN 350 MM, JUNTA ELÁSTICA (NÃO INCLUI FORNECIMENTO). AF_01/2021","M",null,6.11,"6,86"]
["SINAPI","90739","ASSENTAMENTO DE TUBO DE PVC PARA REDE COLETORA DE ESGOTO DE PAREDE MACIÇA, DN 400 MM, JUNTA ELÁSTICA (NÃO INCLUI FORNECIMENTO). AF_01/2021","M",null,8.83,"9,48"]
["SINAPI","90740","ASSENTAMENTO DE TUBO DE PVC CORRUGADO DE DUPLA PAREDE PARA REDE COLETORA DE ESGOTO, DN 150 MM, JUNTA ELÁSTICA (NÃO INCLUI FORNECIMENTO). AF_01/2021","M",null,4.19,"4,71"]
["SINAPI","90741","ASSENTAMENTO DE TUBO DE PVC CORRUGADO DE DUPLA PAREDE PARA REDE COLETORA DE ESGOTO, DN 200 MM, JUNTA ELÁSTICA (NÃO INCLUI FORNECIMENTO). AF_01/2021","M",null,4.78,"5,37"]
["SINAPI","90742","ASSENTAMENTO DE TUBO DE PVC CORRUGADO DE DUPLA PAREDE PARA REDE COLETORA DE ESGOTO, DN 250 MM, JUNTA ELÁSTICA (NÃO INCLUI FORNECIMENTO). AF_01/2021","M",null,5.36,"6,03"]
["SINAPI","90743","ASSENTAMENTO DE TUBO DE PVC CORRUGADO DE DUPLA PAREDE PARA REDE COLETORA DE ESGOTO, DN 300 MM, JUNTA ELÁSTICA (NÃO INCLUI FORNECIMENTO). AF_01/2021","M",null,5.95,"6,69"]
["SINAPI","90744","ASSENTAMENTO DE TUBO DE PVC CORRUGADO DE DUPLA PAREDE PARA REDE COLETORA DE ESGOTO, DN 350 MM, JUNTA ELÁSTICA (NÃO INCLUI FORNECIMENTO). AF_01/2021","M",null,6.54,"7,35"]
["SINAPI","90745","ASSENTAMENTO DE TUBO DE PVC CORRUGADO DE DUPLA PAREDE PARA REDE COLETORA DE ESGOTO, DN 400 MM, JUNTA ELÁSTICA  (NÃO INCLUI FORNECIMENTO). AF_01/2021","M",null,9.86,"10,58"]
["SINAPI","90746","ASSENTAMENTO DE TUBO DE PEAD CORRUGADO DE DUPLA PAREDE PARA REDE COLETORA DE ESGOTO, DN 450 MM, JUNTA ELÁSTICA INTEGRADA (NÃO INCLUI FORNECIMENTO). AF_01/2021","M",null,3.43,"3,85"]
["SINAPI","90747","ASSENTAMENTO DE TUBO DE PEAD CORRUGADO DE DUPLA PAREDE PARA REDE COLETORA DE ESGOTO, DN 600 MM, JUNTA ELÁSTICA INTEGRADA (NÃO INCLUI FORNECIMENTO). AF_01/2021","M",null,16.58,"17,54"]
["SINAPI","94869","TUBO DE PEAD CORRUGADO DE DUPLA PAREDE PARA REDE COLETORA DE ESGOTO, DN 250 MM, JUNTA ELÁSTICA INTEGRADA - FORNECIMENTO E ASSENTAMENTO. AF_01/2021","M",null,140.44,"140,54"]
["SINAPI","94870","ASSENTAMENTO DE TUBO DE PEAD CORRUGADO DE DUPLA PAREDE PARA REDE COLETORA DE ESGOTO, DN 250 MM, JUNTA ELÁSTICA INTEGRADA (NÃO INCLUI FORNECIMENTO). AF_01/2021","M",null,1.73,"1,83"]
["SINAPI","94871","TUBO DE PEAD CORRUGADO DE DUPLA PAREDE PARA REDE COLETORA DE ESGOTO, DN 300 MM, JUNTA ELÁSTICA INTEGRADA - FORNECIMENTO E ASSENTAMENTO. AF_01/2021","M",null,219.77,"219,94"]
["SINAPI","94872","ASSENTAMENTO DE TUBO DE PEAD CORRUGADO DE DUPLA PAREDE PARA REDE COLETORA DE ESGOTO, DN 300 MM, JUNTA ELÁSTICA INTEGRADA  (NÃO INCLUI FORNECIMENTO). AF_01/2021","M",null,2.45,"2,62"]
["SINAPI","94875","TUBO DE PEAD CORRUGADO DE DUPLA PAREDE PARA REDE COLETORA DE ESGOTO, DN 800 MM, JUNTA ELÁSTICA INTEGRADA - FORNECIMENTO E ASSENTAMENTO. AF_01/2021","M",null,1293.84,"1.295,28"]
["SINAPI","94876","ASSENTAMENTO DE TUBO DE PEAD CORRUGADO DE DUPLA PAREDE PARA REDE COLETORA DE ESGOTO, DN 800 MM, JUNTA ELÁSTICA INTEGRADA  (NÃO INCLUI FORNECIMENTO). AF_01/2021","M",null,27.56,"29,00"]
["SINAPI","94878","ASSENTAMENTO DE TUBO DE PEAD CORRUGADO DE DUPLA PAREDE PARA REDE COLETORA DE ESGOTO, DN 900 MM, JUNTA ELÁSTICA INTEGRADA (NÃO INCLUI FORNECIMENTO). AF_01/2021","M",null,31.93,"33,61"]
["SINAPI","94879","TUBO DE PEAD CORRUGADO DE DUPLA PAREDE PARA REDE COLETORA DE ESGOTO, DN 1000 MM, JUNTA ELÁSTICA INTEGRADA - FORNECIMENTO E ASSENTAMENTO. AF_01/2021","M",null,1991.69,"1.993,78"]
["SINAPI","94880","ASSENTAMENTO DE TUBO DE PEAD CORRUGADO DE DUPLA PAREDE PARA REDE COLETORA DE ESGOTO, DN 1000 MM, JUNTA ELÁSTICA INTEGRADA (NÃO INCLUI FORNECIMENTO). AF_01/2021","M",null,40.99,"43,08"]
["SINAPI","94881","TUBO DE PEAD CORRUGADO DE DUPLA PAREDE PARA REDE COLETORA DE ESGOTO, DN 1200 MM, JUNTA ELÁSTICA INTEGRADA - FORNECIMENTO E ASSENTAMENTO. AF_01/2021","M",null,2743.71,"2.746,15"]
["SINAPI","94882","ASSENTAMENTO DE TUBO DE PEAD CORRUGADO DE DUPLA PAREDE PARA REDE COLETORA DE ESGOTO, DN 1200 MM, JUNTA ELÁSTICA INTEGRADA (NÃO INCLUI FORNECIMENTO). AF_01/2021","M",null,47.72,"50,16"]
["SINAPI","94884","ASSENTAMENTO DE TUBO DE PEAD CORRUGADO DE DUPLA PAREDE PARA REDE COLETORA DE ESGOTO, DN 1500 MM, JUNTA ELÁSTICA INTEGRADA (NÃO INCLUI FORNECIMENTO). AF_01/2021","M",null,61.34,"64,58"]
["SINAPI","97121","ASSENTAMENTO DE TUBO DE PVC PBA PARA REDE DE ÁGUA, DN 50 MM, JUNTA ELÁSTICA INTEGRADA, INSTALADO EM LOCAL COM NÍVEL ALTO DE INTERFERÊNCIAS (NÃO INCLUI FORNECIMENTO). AF_11/2017","M",null,1.89,"2,12"]
["SINAPI","97122","ASSENTAMENTO DE TUBO DE PVC PBA PARA REDE DE ÁGUA, DN 75 MM, JUNTA ELÁSTICA INTEGRADA, INSTALADO EM LOCAL COM NÍVEL ALTO DE INTERFERÊNCIAS (NÃO INCLUI FORNECIMENTO). AF_11/2017","M",null,2.62,"2,93"]
["SINAPI","97123","ASSENTAMENTO DE TUBO DE PVC PBA PARA REDE DE ÁGUA, DN 100 MM, JUNTA ELÁSTICA INTEGRADA, INSTALADO EM LOCAL COM NÍVEL ALTO DE INTERFERÊNCIAS (NÃO INCLUI FORNECIMENTO). AF_11/2017","M",null,3.32,"3,71"]
["SINAPI","97124","ASSENTAMENTO DE TUBO DE PVC PBA PARA REDE DE ÁGUA, DN 50 MM, JUNTA ELÁSTICA INTEGRADA, INSTALADO EM LOCAL COM NÍVEL BAIXO DE INTERFERÊNCIAS (NÃO INCLUI FORNECIMENTO). AF_11/2017","M",null,0.84,"0,92"]
["SINAPI","97125","ASSENTAMENTO DE TUBO DE PVC PBA PARA REDE DE ÁGUA, DN 75 MM, JUNTA ELÁSTICA INTEGRADA, INSTALADO EM LOCAL COM NÍVEL BAIXO DE INTERFERÊNCIAS (NÃO INCLUI FORNECIMENTO). AF_11/2017","M",null,1.18,"1,30"]
["SINAPI","97126","ASSENTAMENTO DE TUBO DE PVC PBA PARA REDE DE ÁGUA, DN 100 MM, JUNTA ELÁSTICA INTEGRADA, INSTALADO EM LOCAL COM NÍVEL BAIXO DE INTERFERÊNCIAS (NÃO INCLUI FORNECIMENTO). AF_11/2017","M",null,1.5,"1,66"]
["SINAPI","102264","TUBO DE PVC BRANCO PARA REDE COLETORA DE ESGOTO CONDOMINIAL DE PAREDE MACIÇA, DN 100 MM, JUNTA ELÁSTICA - FORNECIMENTO E ASSENTAMENTO. AF_01/2021","M",null,22.42,"22,81"]
["SINAPI","102265","JUNTA ARGAMASSADA ENTRE TUBO DN 800 MM E O POÇO DE VISITA/ CAIXA DE CONCRETO OU ALVENARIA EM REDES DE ESGOTO. AF_01/2021","UN",null,95.88,"107,00"]
["SINAPI","102266","JUNTA ARGAMASSADA ENTRE TUBO DN 900 MM E O POÇO DE VISITA/ CAIXA DE CONCRETO OU ALVENARIA EM REDES DE ESGOTO. AF_01/2021","UN",null,106.33,"118,65"]
["SINAPI","102267","JUNTA ARGAMASSADA ENTRE TUBO DN 1000 MM E O POÇO DE VISITA/ CAIXA DE CONCRETO OU ALVENARIA EM REDES DE ESGOTO. AF_01/2021","UN",null,122.08,"136,21"]
["SINAPI","102268","JUNTA ARGAMASSADA ENTRE TUBO DN 1200 MM E O POÇO DE VISITA/ CAIXA DE CONCRETO OU ALVENARIA EM REDES DE ESGOTO. AF_01/2021","UN",null,137.76,"153,70"]
["SINAPI","102269","JUNTA ARGAMASSADA ENTRE TUBO DN 1500 MM E O POÇO DE VISITA/ CAIXA DE CONCRETO OU ALVENARIA EM REDES DE ESGOTO. AF_01/2021","UN",null,169.12,"188,67"]
["SINAPI","92833","TUBO DE CONCRETO PARA REDES COLETORAS DE ESGOTO SANITÁRIO, DIÂMETRO DE 300 MM, JUNTA ELÁSTICA, INSTALADO EM LOCAL COM BAIXO NÍVEL DE INTERFERÊNCIAS - FORNECIMENTO E ASSENTAMENTO. AF_12/2015","M",null,230.79,"231,40"]
["SINAPI","92834","ASSENTAMENTO DE TUBO DE CONCRETO PARA REDES COLETORAS DE ESGOTO SANITÁRIO, DIÂMETRO DE 300 MM, JUNTA ELÁSTICA, INSTALADO EM LOCAL COM BAIXO NÍVEL DE INTERFERÊNCIAS (NÃO INCLUI FORNECIMENTO). AF_12/2015","M",null,8.79,"9,40"]
["SINAPI","92835","TUBO DE CONCRETO PARA REDES COLETORAS DE ESGOTO SANITÁRIO, DIÂMETRO DE 400 MM, JUNTA ELÁSTICA, INSTALADO EM LOCAL COM BAIXO NÍVEL DE INTERFERÊNCIAS - FORNECIMENTO E ASSENTAMENTO. AF_12/2015","M",null,240.79,"241,56"]
["SINAPI","92836","ASSENTAMENTO DE TUBO DE CONCRETO PARA REDES COLETORAS DE ESGOTO SANITÁRIO, DIÂMETRO DE 400 MM, JUNTA ELÁSTICA, INSTALADO EM LOCAL COM BAIXO NÍVEL DE INTERFERÊNCIAS (NÃO INCLUI FORNECIMENTO). AF_12/2015","M",null,11.24,"12,01"]
["SINAPI","92837","TUBO DE CONCRETO PARA REDES COLETORAS DE ESGOTO SANITÁRIO, DIÂMETRO DE 500 MM, JUNTA ELÁSTICA, INSTALADO EM LOCAL COM BAIXO NÍVEL DE INTERFERÊNCIAS - FORNECIMENTO E ASSENTAMENTO. AF_12/2015","M",null,429.46,"430,40"]
["SINAPI","92838","ASSENTAMENTO DE TUBO DE CONCRETO PARA REDES COLETORAS DE ESGOTO SANITÁRIO, DIÂMETRO DE 500 MM, JUNTA ELÁSTICA, INSTALADO EM LOCAL COM BAIXO NÍVEL DE INTERFERÊNCIAS (NÃO INCLUI FORNECIMENTO). AF_12/2015","M",null,13.46,"14,40"]
["SINAPI","92839","TUBO DE CONCRETO PARA REDES COLETORAS DE ESGOTO SANITÁRIO, DIÂMETRO DE 600 MM, JUNTA ELÁSTICA, INSTALADO EM LOCAL COM BAIXO NÍVEL DE INTERFERÊNCIAS - FORNECIMENTO E ASSENTAMENTO. AF_12/2015","M",null,525.8,"526,89"]
["SINAPI","92840","ASSENTAMENTO DE TUBO DE CONCRETO PARA REDES COLETORAS DE ESGOTO SANITÁRIO, DIÂMETRO DE 600 MM, JUNTA ELÁSTICA, INSTALADO EM LOCAL COM BAIXO NÍVEL DE INTERFERÊNCIAS (NÃO INCLUI FORNECIMENTO). AF_12/2015","M",null,15.98,"17,07"]
["SINAPI","92841","TUBO DE CONCRETO PARA REDES COLETORAS DE ESGOTO SANITÁRIO, DIÂMETRO DE 700 MM, JUNTA ELÁSTICA, INSTALADO EM LOCAL COM BAIXO NÍVEL DE INTERFERÊNCIAS - FORNECIMENTO E ASSENTAMENTO. AF_12/2015","M",null,685.18,"686,45"]
["SINAPI","92842","ASSENTAMENTO DE TUBO DE CONCRETO PARA REDES COLETORAS DE ESGOTO SANITÁRIO, DIÂMETRO DE 700 MM, JUNTA ELÁSTICA, INSTALADO EM LOCAL COM BAIXO NÍVEL DE INTERFERÊNCIAS (NÃO INCLUI FORNECIMENTO). AF_12/2015","M",null,18.22,"19,49"]
["SINAPI","92843","TUBO DE CONCRETO PARA REDES COLETORAS DE ESGOTO SANITÁRIO, DIÂMETRO DE 800 MM, JUNTA ELÁSTICA, INSTALADO EM LOCAL COM BAIXO NÍVEL DE INTERFERÊNCIAS - FORNECIMENTO E ASSENTAMENTO. AF_12/2015","M",null,707.76,"709,19"]
["SINAPI","92844","ASSENTAMENTO DE TUBO DE CONCRETO PARA REDES COLETORAS DE ESGOTO SANITÁRIO, DIÂMETRO DE 800 MM, JUNTA ELÁSTICA, INSTALADO EM LOCAL COM BAIXO NÍVEL DE INTERFERÊNCIAS (NÃO INCLUI FORNECIMENTO). AF_12/2015","M",null,20.73,"22,16"]
["SINAPI","92845","TUBO DE CONCRETO PARA REDES COLETORAS DE ESGOTO SANITÁRIO, DIÂMETRO DE 900 MM, JUNTA ELÁSTICA, INSTALADO EM LOCAL COM BAIXO NÍVEL DE INTERFERÊNCIAS - FORNECIMENTO E ASSENTAMENTO. AF_12/2015","M",null,1053.55,"1.055,12"]
["SINAPI","92846","ASSENTAMENTO DE TUBO DE CONCRETO PARA REDES COLETORAS DE ESGOTO SANITÁRIO, DIÂMETRO DE 900 MM, JUNTA ELÁSTICA, INSTALADO EM LOCAL COM BAIXO NÍVEL DE INTERFERÊNCIAS (NÃO INCLUI FORNECIMENTO). AF_12/2015","M",null,22.97,"24,54"]
["SINAPI","92847","TUBO DE CONCRETO PARA REDES COLETORAS DE ESGOTO SANITÁRIO, DIÂMETRO DE 1000 MM, JUNTA ELÁSTICA, INSTALADO EM LOCAL COM BAIXO NÍVEL DE INTERFERÊNCIAS - FORNECIMENTO E ASSENTAMENTO. AF_12/2015","M",null,1079.44,"1.081,19"]
["SINAPI","92848","ASSENTAMENTO DE TUBO DE CONCRETO PARA REDES COLETORAS DE ESGOTO SANITÁRIO, DIÂMETRO DE 1000 MM, JUNTA ELÁSTICA, INSTALADO EM LOCAL COM BAIXO NÍVEL DE INTERFERÊNCIAS (NÃO INCLUI FORNECIMENTO). AF_12/2015","M",null,25.49,"27,24"]
["SINAPI","92849","TUBO DE CONCRETO PARA REDES COLETORAS DE ESGOTO SANITÁRIO, DIÂMETRO DE 300 MM, JUNTA ELÁSTICA, INSTALADO EM LOCAL COM ALTO NÍVEL DE INTERFERÊNCIAS - FORNECIMENTO E ASSENTAMENTO. AF_12/2015","M",null,238.64,"239,78"]
["SINAPI","92850","ASSENTAMENTO DE TUBO DE CONCRETO PARA REDES COLETORAS DE ESGOTO SANITÁRIO, DIÂMETRO DE 300 MM, JUNTA ELÁSTICA, INSTALADO EM LOCAL COM ALTO NÍVEL DE INTERFERÊNCIAS (NÃO INCLUI FORNECIMENTO). AF_12/2015","M",null,16.64,"17,78"]
["SINAPI","92851","TUBO DE CONCRETO PARA REDES COLETORAS DE ESGOTO SANITÁRIO, DIÂMETRO DE 400 MM, JUNTA ELÁSTICA, INSTALADO EM LOCAL COM ALTO NÍVEL DE INTERFERÊNCIAS - FORNECIMENTO E ASSENTAMENTO. AF_12/2015","M",null,250.55,"251,99"]
["SINAPI","92852","ASSENTAMENTO DE TUBO DE CONCRETO PARA REDES COLETORAS DE ESGOTO SANITÁRIO, DIÂMETRO DE 400 MM, JUNTA ELÁSTICA, INSTALADO EM LOCAL COM ALTO NÍVEL DE INTERFERÊNCIAS (NÃO INCLUI FORNECIMENTO). AF_12/2015","M",null,21,"22,44"]
["SINAPI","92853","TUBO DE CONCRETO PARA REDES COLETORAS DE ESGOTO SANITÁRIO, DIÂMETRO DE 500 MM, JUNTA ELÁSTICA, INSTALADO EM LOCAL COM ALTO NÍVEL DE INTERFERÊNCIAS - FORNECIMENTO E ASSENTAMENTO. AF_12/2015","M",null,441.57,"443,33"]
["SINAPI","92854","ASSENTAMENTO DE TUBO DE CONCRETO PARA REDES COLETORAS DE ESGOTO SANITÁRIO, DIÂMETRO DE 500 MM, JUNTA ELÁSTICA, INSTALADO EM LOCAL COM ALTO NÍVEL DE INTERFERÊNCIAS (NÃO INCLUI FORNECIMENTO). AF_12/2015","M",null,25.57,"27,33"]
["SINAPI","92855","TUBO DE CONCRETO PARA REDES COLETORAS DE ESGOTO SANITÁRIO, DIÂMETRO DE 600 MM, JUNTA ELÁSTICA, INSTALADO EM LOCAL COM ALTO NÍVEL DE INTERFERÊNCIAS - FORNECIMENTO E ASSENTAMENTO. AF_12/2015","M",null,539.97,"542,03"]
["SINAPI","92856","ASSENTAMENTO DE TUBO DE CONCRETO PARA REDES COLETORAS DE ESGOTO SANITÁRIO, DIÂMETRO DE 600 MM, JUNTA ELÁSTICA, INSTALADO EM LOCAL COM ALTO NÍVEL DE INTERFERÊNCIAS (NÃO INCLUI FORNECIMENTO). AF_12/2015","M",null,30.15,"32,21"]
["SINAPI","92857","TUBO DE CONCRETO PARA REDES COLETORAS DE ESGOTO SANITÁRIO, DIÂMETRO DE 700 MM, JUNTA ELÁSTICA, INSTALADO EM LOCAL COM ALTO NÍVEL DE INTERFERÊNCIAS - FORNECIMENTO E ASSENTAMENTO. AF_12/2015","M",null,701.45,"703,83"]
["SINAPI","92858","ASSENTAMENTO DE TUBO DE CONCRETO PARA REDES COLETORAS DE ESGOTO SANITÁRIO, DIÂMETRO DE 700 MM, JUNTA ELÁSTICA, INSTALADO EM LOCAL COM ALTO NÍVEL DE INTERFERÊNCIAS (NÃO INCLUI FORNECIMENTO). AF_12/2015","M",null,34.49,"36,87"]
["SINAPI","92859","TUBO DE CONCRETO PARA REDES COLETORAS DE ESGOTO SANITÁRIO, DIÂMETRO DE 800 MM, JUNTA ELÁSTICA, INSTALADO EM LOCAL COM ALTO NÍVEL DE INTERFERÊNCIAS - FORNECIMENTO E ASSENTAMENTO. AF_12/2015","M",null,726.19,"728,89"]
["SINAPI","92860","ASSENTAMENTO DE TUBO DE CONCRETO PARA REDES COLETORAS DE ESGOTO SANITÁRIO, DIÂMETRO DE 800 MM, JUNTA ELÁSTICA, INSTALADO EM LOCAL COM ALTO NÍVEL DE INTERFERÊNCIAS (NÃO INCLUI FORNECIMENTO). AF_12/2015","M",null,39.16,"41,86"]
["SINAPI","92861","TUBO DE CONCRETO PARA REDES COLETORAS DE ESGOTO SANITÁRIO, DIÂMETRO DE 900 MM, JUNTA ELÁSTICA, INSTALADO EM LOCAL COM ALTO NÍVEL DE INTERFERÊNCIAS - FORNECIMENTO E ASSENTAMENTO. AF_12/2015","M",null,1074.29,"1.077,30"]
["SINAPI","92862","ASSENTAMENTO DE TUBO DE CONCRETO PARA REDES COLETORAS DE ESGOTO SANITÁRIO, DIÂMETRO DE 900 MM, JUNTA ELÁSTICA, INSTALADO EM LOCAL COM ALTO NÍVEL DE INTERFERÊNCIAS (NÃO INCLUI FORNECIMENTO). AF_12/2015","M",null,43.71,"46,72"]
["SINAPI","92863","TUBO DE CONCRETO PARA REDES COLETORAS DE ESGOTO SANITÁRIO, DIÂMETRO DE 1000 MM, JUNTA ELÁSTICA, INSTALADO EM LOCAL COM ALTO NÍVEL DE INTERFERÊNCIAS - FORNECIMENTO E ASSENTAMENTO. AF_12/2015","M",null,1102.23,"1.105,55"]
["SINAPI","92864","ASSENTAMENTO DE TUBO DE CONCRETO PARA REDES COLETORAS DE ESGOTO SANITÁRIO, DIÂMETRO DE 1000 MM, JUNTA ELÁSTICA, INSTALADO EM LOCAL COM ALTO NÍVEL DE INTERFERÊNCIAS (NÃO INCLUI FORNECIMENTO). AF_12/2015","M",null,48.28,"51,60"]
["SINAPI","92210","TUBO DE CONCRETO PARA REDES COLETORAS DE ÁGUAS PLUVIAIS, DIÂMETRO DE 400 MM, JUNTA RÍGIDA, INSTALADO EM LOCAL COM BAIXO NÍVEL DE INTERFERÊNCIAS - FORNECIMENTO E ASSENTAMENTO. AF_12/2015","M",null,183.93,"187,36"]
["SINAPI","92211","TUBO DE CONCRETO PARA REDES COLETORAS DE ÁGUAS PLUVIAIS, DIÂMETRO DE 500 MM, JUNTA RÍGIDA, INSTALADO EM LOCAL COM BAIXO NÍVEL DE INTERFERÊNCIAS - FORNECIMENTO E ASSENTAMENTO. AF_12/2015","M",null,220.93,"225,12"]
["SINAPI","92212","TUBO DE CONCRETO PARA REDES COLETORAS DE ÁGUAS PLUVIAIS, DIÂMETRO DE 600 MM, JUNTA RÍGIDA, INSTALADO EM LOCAL COM BAIXO NÍVEL DE INTERFERÊNCIAS - FORNECIMENTO E ASSENTAMENTO. AF_12/2015","M",null,331.26,"336,20"]
["SINAPI","92213","TUBO DE CONCRETO PARA REDES COLETORAS DE ÁGUAS PLUVIAIS, DIÂMETRO DE 700 MM, JUNTA RÍGIDA, INSTALADO EM LOCAL COM BAIXO NÍVEL DE INTERFERÊNCIAS - FORNECIMENTO E ASSENTAMENTO. AF_12/2015","M",null,436.41,"442,11"]
["SINAPI","92214","TUBO DE CONCRETO PARA REDES COLETORAS DE ÁGUAS PLUVIAIS, DIÂMETRO DE 800 MM, JUNTA RÍGIDA, INSTALADO EM LOCAL COM BAIXO NÍVEL DE INTERFERÊNCIAS - FORNECIMENTO E ASSENTAMENTO. AF_12/2015","M",null,527.64,"534,15"]
["SINAPI","92215","TUBO DE CONCRETO PARA REDES COLETORAS DE ÁGUAS PLUVIAIS, DIÂMETRO DE 900 MM, JUNTA RÍGIDA, INSTALADO EM LOCAL COM BAIXO NÍVEL DE INTERFERÊNCIAS - FORNECIMENTO E ASSENTAMENTO. AF_12/2015","M",null,605.91,"613,25"]
["SINAPI","92216","TUBO DE CONCRETO PARA REDES COLETORAS DE ÁGUAS PLUVIAIS, DIÂMETRO DE 1000 MM, JUNTA RÍGIDA, INSTALADO EM LOCAL COM BAIXO NÍVEL DE INTERFERÊNCIAS - FORNECIMENTO E ASSENTAMENTO. AF_12/2015","M",null,632.29,"640,53"]
["SINAPI","92219","TUBO DE CONCRETO PARA REDES COLETORAS DE ÁGUAS PLUVIAIS, DIÂMETRO DE 400 MM, JUNTA RÍGIDA, INSTALADO EM LOCAL COM ALTO NÍVEL DE INTERFERÊNCIAS - FORNECIMENTO E ASSENTAMENTO. AF_12/2015","M",null,193.68,"197,82"]
["SINAPI","92220","TUBO DE CONCRETO PARA REDES COLETORAS DE ÁGUAS PLUVIAIS, DIÂMETRO DE 500 MM, JUNTA RÍGIDA, INSTALADO EM LOCAL COM ALTO NÍVEL DE INTERFERÊNCIAS - FORNECIMENTO E ASSENTAMENTO. AF_12/2015","M",null,233.04,"238,05"]
["SINAPI","92221","TUBO DE CONCRETO PARA REDES COLETORAS DE ÁGUAS PLUVIAIS, DIÂMETRO DE 600 MM, JUNTA RÍGIDA, INSTALADO EM LOCAL COM ALTO NÍVEL DE INTERFERÊNCIAS - FORNECIMENTO E ASSENTAMENTO. AF_12/2015","M",null,345.42,"351,35"]
["SINAPI","92222","TUBO DE CONCRETO PARA REDES COLETORAS DE ÁGUAS PLUVIAIS, DIÂMETRO DE 700 MM, JUNTA RÍGIDA, INSTALADO EM LOCAL COM ALTO NÍVEL DE INTERFERÊNCIAS - FORNECIMENTO E ASSENTAMENTO. AF_12/2015","M",null,452.9,"459,73"]
["SINAPI","92223","TUBO DE CONCRETO PARA REDES COLETORAS DE ÁGUAS PLUVIAIS, DIÂMETRO DE 800 MM, JUNTA RÍGIDA, INSTALADO EM LOCAL COM ALTO NÍVEL DE INTERFERÊNCIAS - FORNECIMENTO E ASSENTAMENTO. AF_12/2015","M",null,546.08,"553,85"]
["SINAPI","92224","TUBO DE CONCRETO PARA REDES COLETORAS DE ÁGUAS PLUVIAIS, DIÂMETRO DE 900 MM, JUNTA RÍGIDA, INSTALADO EM LOCAL COM ALTO NÍVEL DE INTERFERÊNCIAS - FORNECIMENTO E ASSENTAMENTO. AF_12/2015","M",null,626.36,"635,12"]
["SINAPI","92226","TUBO DE CONCRETO PARA REDES COLETORAS DE ÁGUAS PLUVIAIS, DIÂMETRO DE 1000 MM, JUNTA RÍGIDA, INSTALADO EM LOCAL COM ALTO NÍVEL DE INTERFERÊNCIAS - FORNECIMENTO E ASSENTAMENTO. AF_12/2015","M",null,655.21,"665,00"]
["SINAPI","92808","ASSENTAMENTO DE TUBO DE CONCRETO PARA REDES COLETORAS DE ÁGUAS PLUVIAIS, DIÂMETRO DE 300 MM, JUNTA RÍGIDA, INSTALADO EM LOCAL COM BAIXO NÍVEL DE INTERFERÊNCIAS (NÃO INCLUI FORNECIMENTO). AF_12/2015","M",null,39.63,"42,33"]
["SINAPI","92809","ASSENTAMENTO DE TUBO DE CONCRETO PARA REDES COLETORAS DE ÁGUAS PLUVIAIS, DIÂMETRO DE 400 MM, JUNTA RÍGIDA, INSTALADO EM LOCAL COM BAIXO NÍVEL DE INTERFERÊNCIAS (NÃO INCLUI FORNECIMENTO). AF_12/2015","M",null,50.86,"54,29"]
["SINAPI","92810","ASSENTAMENTO DE TUBO DE CONCRETO PARA REDES COLETORAS DE ÁGUAS PLUVIAIS, DIÂMETRO DE 500 MM, JUNTA RÍGIDA, INSTALADO EM LOCAL COM BAIXO NÍVEL DE INTERFERÊNCIAS (NÃO INCLUI FORNECIMENTO). AF_12/2015","M",null,61.89,"66,08"]
["SINAPI","92811","ASSENTAMENTO DE TUBO DE CONCRETO PARA REDES COLETORAS DE ÁGUAS PLUVIAIS, DIÂMETRO DE 600 MM, JUNTA RÍGIDA, INSTALADO EM LOCAL COM BAIXO NÍVEL DE INTERFERÊNCIAS (NÃO INCLUI FORNECIMENTO). AF_12/2015","M",null,73.76,"78,70"]
["SINAPI","92812","ASSENTAMENTO DE TUBO DE CONCRETO PARA REDES COLETORAS DE ÁGUAS PLUVIAIS, DIÂMETRO DE 700 MM, JUNTA RÍGIDA, INSTALADO EM LOCAL COM BAIXO NÍVEL DE INTERFERÊNCIAS (NÃO INCLUI FORNECIMENTO). AF_12/2015","M",null,85.44,"91,14"]
["SINAPI","92813","ASSENTAMENTO DE TUBO DE CONCRETO PARA REDES COLETORAS DE ÁGUAS PLUVIAIS, DIÂMETRO DE 800 MM, JUNTA RÍGIDA, INSTALADO EM LOCAL COM BAIXO NÍVEL DE INTERFERÊNCIAS (NÃO INCLUI FORNECIMENTO). AF_12/2015","M",null,99.21,"105,72"]
["SINAPI","92814","ASSENTAMENTO DE TUBO DE CONCRETO PARA REDES COLETORAS DE ÁGUAS PLUVIAIS, DIÂMETRO DE 900 MM, JUNTA RÍGIDA, INSTALADO EM LOCAL COM BAIXO NÍVEL DE INTERFERÊNCIAS (NÃO INCLUI FORNECIMENTO). AF_12/2015","M",null,113.64,"120,98"]
["SINAPI","92815","ASSENTAMENTO DE TUBO DE CONCRETO PARA REDES COLETORAS DE ÁGUAS PLUVIAIS, DIÂMETRO DE 1000 MM, JUNTA RÍGIDA, INSTALADO EM LOCAL COM BAIXO NÍVEL DE INTERFERÊNCIAS (NÃO INCLUI FORNECIMENTO). AF_12/2015","M",null,130.28,"138,52"]
["SINAPI","92816","TUBO DE CONCRETO PARA REDES COLETORAS DE ÁGUAS PLUVIAIS, DIÂMETRO DE 1200 MM, JUNTA RÍGIDA, INSTALADO EM LOCAL COM BAIXO NÍVEL DE INTERFERÊNCIAS - FORNECIMENTO E ASSENTAMENTO. AF_12/2015","M",null,912.8,"923,10"]
["SINAPI","92817","ASSENTAMENTO DE TUBO DE CONCRETO PARA REDES COLETORAS DE ÁGUAS PLUVIAIS, DIÂMETRO DE 1200 MM, JUNTA RÍGIDA, INSTALADO EM LOCAL COM BAIXO NÍVEL DE INTERFERÊNCIAS (NÃO INCLUI FORNECIMENTO). AF_12/2015","M",null,163.03,"173,33"]
["SINAPI","92818","TUBO DE CONCRETO PARA REDES COLETORAS DE ÁGUAS PLUVIAIS, DIÂMETRO DE 1500 MM, JUNTA RÍGIDA, INSTALADO EM LOCAL COM BAIXO NÍVEL DE INTERFERÊNCIAS - FORNECIMENTO E ASSENTAMENTO. AF_12/2015","M",null,1305.71,"1.319,56"]
["SINAPI","92819","ASSENTAMENTO DE TUBO DE CONCRETO PARA REDES COLETORAS DE ÁGUAS PLUVIAIS, DIÂMETRO DE 1500 MM, JUNTA RÍGIDA, INSTALADO EM LOCAL COM BAIXO NÍVEL DE INTERFERÊNCIAS (NÃO INCLUI FORNECIMENTO). AF_12/2015","M",null,219.46,"233,31"]
["SINAPI","92820","ASSENTAMENTO DE TUBO DE CONCRETO PARA REDES COLETORAS DE ÁGUAS PLUVIAIS, DIÂMETRO DE 300 MM, JUNTA RÍGIDA, INSTALADO EM LOCAL COM ALTO NÍVEL DE INTERFERÊNCIAS (NÃO INCLUI FORNECIMENTO). AF_12/2015","M",null,47.26,"50,49"]
["SINAPI","92821","ASSENTAMENTO DE TUBO DE CONCRETO PARA REDES COLETORAS DE ÁGUAS PLUVIAIS, DIÂMETRO DE 400 MM, JUNTA RÍGIDA, INSTALADO EM LOCAL COM ALTO NÍVEL DE INTERFERÊNCIAS (NÃO INCLUI FORNECIMENTO). AF_12/2015","M",null,60.61,"64,75"]
["SINAPI","92822","ASSENTAMENTO DE TUBO DE CONCRETO PARA REDES COLETORAS DE ÁGUAS PLUVIAIS, DIÂMETRO DE 500 MM, JUNTA RÍGIDA, INSTALADO EM LOCAL COM ALTO NÍVEL DE INTERFERÊNCIAS (NÃO INCLUI FORNECIMENTO). AF_12/2015","M",null,74,"79,01"]
["SINAPI","92824","ASSENTAMENTO DE TUBO DE CONCRETO PARA REDES COLETORAS DE ÁGUAS PLUVIAIS, DIÂMETRO DE 600 MM, JUNTA RÍGIDA, INSTALADO EM LOCAL COM ALTO NÍVEL DE INTERFERÊNCIAS (NÃO INCLUI FORNECIMENTO). AF_12/2015","M",null,87.92,"93,85"]
["SINAPI","92825","ASSENTAMENTO DE TUBO DE CONCRETO PARA REDES COLETORAS DE ÁGUAS PLUVIAIS, DIÂMETRO DE 700 MM, JUNTA RÍGIDA, INSTALADO EM LOCAL COM ALTO NÍVEL DE INTERFERÊNCIAS (NÃO INCLUI FORNECIMENTO). AF_12/2015","M",null,101.93,"108,76"]
["SINAPI","92826","ASSENTAMENTO DE TUBO DE CONCRETO PARA REDES COLETORAS DE ÁGUAS PLUVIAIS, DIÂMETRO DE 800 MM, JUNTA RÍGIDA, INSTALADO EM LOCAL COM ALTO NÍVEL DE INTERFERÊNCIAS (NÃO INCLUI FORNECIMENTO). AF_12/2015","M",null,117.65,"125,42"]
["SINAPI","92827","ASSENTAMENTO DE TUBO DE CONCRETO PARA REDES COLETORAS DE ÁGUAS PLUVIAIS, DIÂMETRO DE 900 MM, JUNTA RÍGIDA, INSTALADO EM LOCAL COM ALTO NÍVEL DE INTERFERÊNCIAS (NÃO INCLUI FORNECIMENTO). AF_12/2015","M",null,134.09,"142,85"]
["SINAPI","92828","ASSENTAMENTO DE TUBO DE CONCRETO PARA REDES COLETORAS DE ÁGUAS PLUVIAIS, DIÂMETRO DE 1000 MM, JUNTA RÍGIDA, INSTALADO EM LOCAL COM ALTO NÍVEL DE INTERFERÊNCIAS (NÃO INCLUI FORNECIMENTO). AF_12/2015","M",null,153.2,"162,99"]
["SINAPI","92829","TUBO DE CONCRETO PARA REDES COLETORAS DE ÁGUAS PLUVIAIS, DIÂMETRO DE 1200 MM, JUNTA RÍGIDA, INSTALADO EM LOCAL COM ALTO NÍVEL DE INTERFERÊNCIAS - FORNECIMENTO E ASSENTAMENTO. AF_12/2015","M",null,939.82,"951,97"]
["SINAPI","92830","ASSENTAMENTO DE TUBO DE CONCRETO PARA REDES COLETORAS DE ÁGUAS PLUVIAIS, DIÂMETRO DE 1200 MM, JUNTA RÍGIDA, INSTALADO EM LOCAL COM ALTO NÍVEL DE INTERFERÊNCIAS (NÃO INCLUI FORNECIMENTO). AF_12/2015","M",null,190.05,"202,20"]
["SINAPI","92831","TUBO DE CONCRETO PARA REDES COLETORAS DE ÁGUAS PLUVIAIS, DIÂMETRO DE 1500 MM, JUNTA RÍGIDA, INSTALADO EM LOCAL COM ALTO NÍVEL DE INTERFERÊNCIAS - FORNECIMENTO E ASSENTAMENTO. AF_12/2015","M",null,1338.89,"1.355,04"]
["SINAPI","92832","ASSENTAMENTO DE TUBO DE CONCRETO PARA REDES COLETORAS DE ÁGUAS PLUVIAIS, DIÂMETRO DE 1500 MM, JUNTA RÍGIDA, INSTALADO EM LOCAL COM ALTO NÍVEL DE INTERFERÊNCIAS (NÃO INCLUI FORNECIMENTO). AF_12/2015","M",null,252.64,"268,79"]
["SINAPI","95565","TUBO DE CONCRETO PARA REDES COLETORAS DE ÁGUAS PLUVIAIS, DIÂMETRO DE 300MM, JUNTA RÍGIDA, INSTALADO EM LOCAL COM BAIXO NÍVEL DE INTERFERÊNCIAS - FORNECIMENTO E ASSENTAMENTO. AF_12/2015","M",null,157.55,"160,25"]
["SINAPI","95566","TUBO DE CONCRETO PARA REDES COLETORAS DE ÁGUAS PLUVIAIS, DIÂMETRO DE 300MM, JUNTA RÍGIDA, INSTALADO EM LOCAL COM ALTO NÍVEL DE INTERFERÊNCIAS - FORNECIMENTO E ASSENTAMENTO. AF_12/2015","M",null,165.18,"168,41"]
["SINAPI","95567","TUBO DE CONCRETO (SIMPLES) PARA REDES COLETORAS DE ÁGUAS PLUVIAIS, DIÂMETRO DE 300 MM, JUNTA RÍGIDA, INSTALADO EM LOCAL COM BAIXO NÍVEL DE INTERFERÊNCIAS - FORNECIMENTO E ASSENTAMENTO. AF_12/2015","M",null,118.42,"121,12"]
["SINAPI","95568","TUBO DE CONCRETO (SIMPLES) PARA REDES COLETORAS DE ÁGUAS PLUVIAIS, DIÂMETRO DE 400 MM, JUNTA RÍGIDA, INSTALADO EM LOCAL COM BAIXO NÍVEL DE INTERFERÊNCIAS - FORNECIMENTO E ASSENTAMENTO. AF_12/2015","M",null,143.97,"147,40"]
["SINAPI","95569","TUBO DE CONCRETO (SIMPLES) PARA REDES COLETORAS DE ÁGUAS PLUVIAIS, DIÂMETRO DE 500 MM, JUNTA RÍGIDA, INSTALADO EM LOCAL COM BAIXO NÍVEL DE INTERFERÊNCIAS - FORNECIMENTO E ASSENTAMENTO. AF_12/2015","M",null,200.46,"204,65"]
["SINAPI","95570","TUBO DE CONCRETO (SIMPLES) PARA REDES COLETORAS DE ÁGUAS PLUVIAIS, DIÂMETRO DE 300 MM, JUNTA RÍGIDA, INSTALADO EM LOCAL COM ALTO NÍVEL DE INTERFERÊNCIAS - FORNECIMENTO E ASSENTAMENTO. AF_12/2015","M",null,126.05,"129,28"]
["SINAPI","95571","TUBO DE CONCRETO (SIMPLES) PARA REDES COLETORAS DE ÁGUAS PLUVIAIS, DIÂMETRO DE 400 MM, JUNTA RÍGIDA, INSTALADO EM LOCAL COM ALTO NÍVEL DE INTERFERÊNCIAS - FORNECIMENTO E ASSENTAMENTO. AF_12/2015","M",null,153.72,"157,86"]
["SINAPI","95572","TUBO DE CONCRETO (SIMPLES) PARA REDES COLETORAS DE ÁGUAS PLUVIAIS, DIÂMETRO DE 500 MM, JUNTA RÍGIDA, INSTALADO EM LOCAL COM ALTO NÍVEL DE INTERFERÊNCIAS - FORNECIMENTO E ASSENTAMENTO. AF_12/2015","M",null,212.57,"217,58"]
["SINAPI","97127","ASSENTAMENTO DE TUBO DE PVC DEFOFO OU PRFV OU RPVC PARA REDE DE ÁGUA, DN 150 MM, JUNTA ELÁSTICA INTEGRADA, INSTALADO EM LOCAL COM NÍVEL ALTO DE INTERFERÊNCIAS (NÃO INCLUI FORNECIMENTO). AF_11/2017","M",null,4.77,"5,32"]
["SINAPI","97128","ASSENTAMENTO DE TUBO DE PVC DEFOFO OU PRFV OU RPVC PARA REDE DE ÁGUA, DN 200 MM, JUNTA ELÁSTICA INTEGRADA, INSTALADO EM LOCAL COM NÍVEL ALTO DE INTERFERÊNCIAS (NÃO INCLUI FORNECIMENTO). AF_11/2017","M",null,9.96,"10,85"]
["SINAPI","97129","ASSENTAMENTO DE TUBO DE PVC DEFOFO OU PRFV OU RPVC PARA REDE DE ÁGUA, DN 250 MM, JUNTA ELÁSTICA INTEGRADA, INSTALADO EM LOCAL COM NÍVEL ALTO DE INTERFERÊNCIAS (NÃO INCLUI FORNECIMENTO). AF_11/2017","M",null,12.23,"13,35"]
["SINAPI","97130","ASSENTAMENTO DE TUBO DE PVC DEFOFO OU PRFV OU RPVC PARA REDE DE ÁGUA, DN 300 MM, JUNTA ELÁSTICA INTEGRADA, INSTALADO EM LOCAL COM NÍVEL ALTO DE INTERFERÊNCIAS (NÃO INCLUI FORNECIMENTO). AF_11/2017","M",null,14.53,"15,85"]
["SINAPI","97131","ASSENTAMENTO DE TUBO DE PVC DEFOFO OU PRFV OU RPVC PARA REDE DE ÁGUA, DN 350 MM, JUNTA ELÁSTICA INTEGRADA, INSTALADO EM LOCAL COM NÍVEL ALTO DE INTERFERÊNCIAS (NÃO INCLUI FORNECIMENTO). AF_11/2017","M",null,16.8,"18,32"]
["SINAPI","97132","ASSENTAMENTO DE TUBO DE PVC DEFOFO OU PRFV OU RPVC PARA REDE DE ÁGUA, DN 400 MM, JUNTA ELÁSTICA INTEGRADA, INSTALADO EM LOCAL COM NÍVEL ALTO DE INTERFERÊNCIAS (NÃO INCLUI FORNECIMENTO). AF_11/2017","M",null,19.07,"20,82"]
["SINAPI","97133","ASSENTAMENTO DE TUBO DE PVC DEFOFO OU PRFV OU RPVC PARA REDE DE ÁGUA, DN 500 MM, JUNTA ELÁSTICA INTEGRADA, INSTALADO EM LOCAL COM NÍVEL ALTO DE INTERFERÊNCIAS (NÃO INCLUI FORNECIMENTO). AF_11/2017","M",null,23.65,"25,81"]
["SINAPI","97134","ASSENTAMENTO DE TUBO DE PVC DEFOFO OU PRFV OU RPVC PARA REDE DE ÁGUA, DN 150 MM, JUNTA ELÁSTICA INTEGRADA, INSTALADO EM LOCAL COM NÍVEL BAIXO DE INTERFERÊNCIAS (NÃO INCLUI FORNECIMENTO). AF_11/2017","M",null,2.17,"2,40"]
["SINAPI","97135","ASSENTAMENTO DE TUBO DE PVC DEFOFO OU PRFV OU RPVC PARA REDE DE ÁGUA, DN 200 MM, JUNTA ELÁSTICA INTEGRADA, INSTALADO EM LOCAL COM NÍVEL BAIXO DE INTERFERÊNCIAS (NÃO INCLUI FORNECIMENTO). AF_11/2017","M",null,5.06,"5,46"]
["SINAPI","97136","ASSENTAMENTO DE TUBO DE PVC DEFOFO OU PRFV OU RPVC PARA REDE DE ÁGUA, DN 250 MM, JUNTA ELÁSTICA INTEGRADA, INSTALADO EM LOCAL COM NÍVEL BAIXO DE INTERFERÊNCIAS (NÃO INCLUI FORNECIMENTO). AF_11/2017","M",null,6.23,"6,71"]
["SINAPI","97137","ASSENTAMENTO DE TUBO DE PVC DEFOFO OU PRFV OU RPVC PARA REDE DE ÁGUA, DN 300 MM, JUNTA ELÁSTICA INTEGRADA, INSTALADO EM LOCAL COM NÍVEL BAIXO DE INTERFERÊNCIAS (NÃO INCLUI FORNECIMENTO). AF_11/2017","M",null,7.4,"7,98"]
["SINAPI","97138","ASSENTAMENTO DE TUBO DE PVC DEFOFO OU PRFV OU RPVC PARA REDE DE ÁGUA, DN 350 MM, JUNTA ELÁSTICA INTEGRADA, INSTALADO EM LOCAL COM NÍVEL BAIXO DE INTERFERÊNCIAS (NÃO INCLUI FORNECIMENTO). AF_11/2017","M",null,8.56,"9,22"]
["SINAPI","97139","ASSENTAMENTO DE TUBO DE PVC DEFOFO OU PRFV OU RPVC PARA REDE DE ÁGUA, DN 400 MM, JUNTA ELÁSTICA INTEGRADA, INSTALADO EM LOCAL COM NÍVEL BAIXO DE INTERFERÊNCIAS (NÃO INCLUI FORNECIMENTO). AF_11/2017","M",null,9.72,"10,48"]
["SINAPI","97140","ASSENTAMENTO DE TUBO DE PVC DEFOFO OU PRFV OU RPVC PARA REDE DE ÁGUA, DN 500 MM, JUNTA ELÁSTICA INTEGRADA, INSTALADO EM LOCAL COM NÍVEL BAIXO DE INTERFERÊNCIAS (NÃO INCLUI FORNECIMENTO). AF_11/2017","M",null,12.05,"12,99"]
["SINAPI","103089","ASSENTAMENTO DE TUBO DE FERRO FUNDIDO PARA REDE DE ÁGUA, DN 80 MM, JUNTA FLANGEADA (NÃO INCLUI O FORNECIMENTO). AF_09/2021","M",null,10.27,"10,89"]
["SINAPI","103090","ASSENTAMENTO DE TUBO DE FERRO FUNDIDO PARA REDE DE ÁGUA, DN 100 MM, JUNTA FLANGEADA (NÃO INCLUI O FORNECIMENTO). AF_09/2021","M",null,12.27,"13,04"]
["SINAPI","103091","ASSENTAMENTO DE TUBO DE FERRO FUNDIDO PARA REDE DE ÁGUA, DN 150 MM, JUNTA FLANGEADA (NÃO INCLUI O FORNECIMENTO). AF_09/2021","M",null,17.24,"18,35"]
["SINAPI","103092","ASSENTAMENTO DE TUBO DE FERRO FUNDIDO PARA REDE DE ÁGUA, DN 200 MM, JUNTA FLANGEADA (NÃO INCLUI O FORNECIMENTO). AF_09/2021","M",null,22.24,"23,67"]
["SINAPI","103093","ASSENTAMENTO DE TUBO DE FERRO FUNDIDO PARA REDE DE ÁGUA, DN 250 MM, JUNTA FLANGEADA (NÃO INCLUI O FORNECIMENTO). AF_09/2021","M",null,33.98,"36,20"]
["SINAPI","103094","ASSENTAMENTO DE TUBO DE FERRO FUNDIDO PARA REDE DE ÁGUA, DN 300 MM, JUNTA FLANGEADA (NÃO INCLUI O FORNECIMENTO). AF_09/2021","M",null,39,"41,55"]
["SINAPI","103095","ASSENTAMENTO DE TUBO DE FERRO FUNDIDO PARA REDE DE ÁGUA, DN 350 MM, JUNTA FLANGEADA (NÃO INCLUI O FORNECIMENTO). AF_09/2021","M",null,50.72,"54,04"]
["SINAPI","103096","ASSENTAMENTO DE TUBO DE FERRO FUNDIDO PARA REDE DE ÁGUA, DN 400 MM, JUNTA FLANGEADA (NÃO INCLUI O FORNECIMENTO). AF_09/2021","M",null,55.73,"59,39"]
["SINAPI","103097","ASSENTAMENTO DE TUBO DE FERRO FUNDIDO PARA REDE DE ÁGUA, DN 450 MM, JUNTA FLANGEADA (NÃO INCLUI O FORNECIMENTO). AF_09/2021","M",null,67.47,"71,90"]
["SINAPI","103098","ASSENTAMENTO DE TUBO DE FERRO FUNDIDO PARA REDE DE ÁGUA, DN 500 MM, JUNTA FLANGEADA (NÃO INCLUI O FORNECIMENTO). AF_09/2021","M",null,72.47,"77,24"]
["SINAPI","103099","ASSENTAMENTO DE TUBO DE FERRO FUNDIDO PARA REDE DE ÁGUA, DN 600 MM, JUNTA FLANGEADA (NÃO INCLUI O FORNECIMENTO). AF_09/2021","M",null,82.43,"87,89"]
["SINAPI","103100","ASSENTAMENTO DE TUBO DE FERRO FUNDIDO PARA REDE DE ÁGUA, DN 700 MM, JUNTA FLANGEADA (NÃO INCLUI O FORNECIMENTO). AF_09/2021","M",null,87.95,"93,80"]
["SINAPI","103101","ASSENTAMENTO DE TUBO DE FERRO FUNDIDO PARA REDE DE ÁGUA, DN 800 MM, JUNTA FLANGEADA (NÃO INCLUI O FORNECIMENTO). AF_09/2021","M",null,96.87,"103,33"]
["SINAPI","103102","ASSENTAMENTO DE TUBO DE FERRO FUNDIDO PARA REDE DE ÁGUA, DN 900 MM, JUNTA FLANGEADA (NÃO INCLUI O FORNECIMENTO). AF_09/2021","M",null,111.55,"118,99"]
["SINAPI","103103","ASSENTAMENTO DE TUBO DE FERRO FUNDIDO PARA REDE DE ÁGUA, DN 1000 MM, JUNTA FLANGEADA (NÃO INCLUI O FORNECIMENTO). AF_09/2021","M",null,120.46,"128,50"]
["SINAPI","103104","ASSENTAMENTO DE TUBO DE FERRO FUNDIDO PARA REDE DE ÁGUA, DN 1200 MM, JUNTA FLANGEADA (NÃO INCLUI O FORNECIMENTO). AF_09/2021","M",null,144.08,"153,71"]
["SINAPI","103105","ASSENTAMENTO DE CONEXÃO COM 2 ACESSOS, FERRO FUNDIDO PARA REDE DE ÁGUA, DN  80 MM, JUNTA FLANGEADA (NÃO INCLUI O FORNECIMENTO). AF_09/2021","UN",null,43.37,"45,54"]
["SINAPI","103106","ASSENTAMENTO DE CONEXÃO COM 2 ACESSOS, FERRO FUNDIDO PARA REDE DE ÁGUA, DN  100 MM, JUNTA FLANGEADA (NÃO INCLUI O FORNECIMENTO). AF_09/2021","UN",null,51.73,"54,43"]
["SINAPI","103107","ASSENTAMENTO DE CONEXÃO COM 2 ACESSOS, FERRO FUNDIDO PARA REDE DE ÁGUA, DN  150 MM, JUNTA FLANGEADA (NÃO INCLUI O FORNECIMENTO). AF_09/2021","UN",null,72.62,"76,66"]
["SINAPI","103108","ASSENTAMENTO DE CONEXÃO COM 2 ACESSOS, FERRO FUNDIDO PARA REDE DE ÁGUA, DN  200 MM, JUNTA FLANGEADA (NÃO INCLUI O FORNECIMENTO). AF_09/2021","UN",null,93.52,"98,87"]
["SINAPI","103109","ASSENTAMENTO DE CONEXÃO COM 2 ACESSOS, FERRO FUNDIDO PARA REDE DE ÁGUA, DN  250 MM, JUNTA FLANGEADA (NÃO INCLUI O FORNECIMENTO). AF_09/2021","UN",null,153.65,"162,84"]
["SINAPI","103110","ASSENTAMENTO DE CONEXÃO COM 2 ACESSOS, FERRO FUNDIDO PARA REDE DE ÁGUA, DN  300 MM, JUNTA FLANGEADA (NÃO INCLUI O FORNECIMENTO). AF_09/2021","UN",null,174.55,"185,07"]
["SINAPI","103111","ASSENTAMENTO DE CONEXÃO COM 2 ACESSOS, FERRO FUNDIDO PARA REDE DE ÁGUA, DN  350 MM, JUNTA FLANGEADA (NÃO INCLUI O FORNECIMENTO). AF_09/2021","UN",null,234.67,"249,03"]
["SINAPI","103112","ASSENTAMENTO DE CONEXÃO COM 2 ACESSOS, FERRO FUNDIDO PARA REDE DE ÁGUA, DN  400 MM, JUNTA FLANGEADA (NÃO INCLUI O FORNECIMENTO). AF_09/2021","UN",null,255.57,"271,26"]
["SINAPI","103113","ASSENTAMENTO DE CONEXÃO COM 2 ACESSOS, FERRO FUNDIDO PARA REDE DE ÁGUA, DN  450 MM, JUNTA FLANGEADA (NÃO INCLUI O FORNECIMENTO). AF_09/2021","UN",null,315.69,"335,22"]
["SINAPI","103114","ASSENTAMENTO DE CONEXÃO COM 2 ACESSOS, FERRO FUNDIDO PARA REDE DE ÁGUA, DN  500 MM, JUNTA FLANGEADA (NÃO INCLUI O FORNECIMENTO). AF_09/2021","UN",null,336.59,"357,45"]
["SINAPI","103115","ASSENTAMENTO DE CONEXÃO COM 2 ACESSOS, FERRO FUNDIDO PARA REDE DE ÁGUA, DN  600 MM, JUNTA FLANGEADA (NÃO INCLUI O FORNECIMENTO). AF_09/2021","UN",null,378.37,"401,90"]
["SINAPI","103116","ASSENTAMENTO DE CONEXÃO COM 2 ACESSOS, FERRO FUNDIDO PARA REDE DE ÁGUA, DN  700 MM, JUNTA FLANGEADA (NÃO INCLUI O FORNECIMENTO). AF_09/2021","UN",null,459.39,"488,09"]
["SINAPI","103117","ASSENTAMENTO DE CONEXÃO COM 2 ACESSOS, FERRO FUNDIDO PARA REDE DE ÁGUA, DN  800 MM, JUNTA FLANGEADA (NÃO INCLUI O FORNECIMENTO). AF_09/2021","UN",null,501.16,"532,53"]
["SINAPI","103118","ASSENTAMENTO DE CONEXÃO COM 2 ACESSOS, FERRO FUNDIDO PARA REDE DE ÁGUA, DN  900 MM, JUNTA FLANGEADA (NÃO INCLUI O FORNECIMENTO). AF_09/2021","UN",null,582.19,"618,72"]
["SINAPI","103119","ASSENTAMENTO DE CONEXÃO COM 2 ACESSOS, FERRO FUNDIDO PARA REDE DE ÁGUA, DN  1000 MM, JUNTA FLANGEADA (NÃO INCLUI O FORNECIMENTO). AF_09/2021","UN",null,623.97,"663,16"]
["SINAPI","103120","ASSENTAMENTO DE CONEXÃO COM 2 ACESSOS, FERRO FUNDIDO PARA REDE DE ÁGUA, DN  1200 MM, JUNTA FLANGEADA (NÃO INCLUI O FORNECIMENTO). AF_09/2021","UN",null,746.78,"793,80"]
["SINAPI","103121","ASSENTAMENTO DE CONEXÃO COM 3 ACESSOS, FERRO FUNDIDO PARA REDE DE ÁGUA, DN  80 MM, JUNTA FLANGEADA (NÃO INCLUI O FORNECIMENTO). AF_09/2021","UN",null,56.91,"59,94"]
["SINAPI","103122","ASSENTAMENTO DE CONEXÃO COM 3 ACESSOS, FERRO FUNDIDO PARA REDE DE ÁGUA, DN  100 MM, JUNTA FLANGEADA (NÃO INCLUI O FORNECIMENTO). AF_09/2021","UN",null,69.43,"73,27"]
["SINAPI","103123","ASSENTAMENTO DE CONEXÃO COM 3 ACESSOS, FERRO FUNDIDO PARA REDE DE ÁGUA, DN  150 MM, JUNTA FLANGEADA (NÃO INCLUI O FORNECIMENTO). AF_09/2021","UN",null,100.79,"106,60"]
["SINAPI","103124","ASSENTAMENTO DE CONEXÃO COM 3 ACESSOS, FERRO FUNDIDO PARA REDE DE ÁGUA, DN  200 MM, JUNTA FLANGEADA (NÃO INCLUI O FORNECIMENTO). AF_09/2021","UN",null,132.1,"139,92"]
["SINAPI","103125","ASSENTAMENTO DE CONEXÃO COM 3 ACESSOS, FERRO FUNDIDO PARA REDE DE ÁGUA, DN  250 MM, JUNTA FLANGEADA (NÃO INCLUI O FORNECIMENTO). AF_09/2021","UN",null,222.32,"235,90"]
["SINAPI","103126","ASSENTAMENTO DE CONEXÃO COM 3 ACESSOS, FERRO FUNDIDO PARA REDE DE ÁGUA, DN  300 MM, JUNTA FLANGEADA (NÃO INCLUI O FORNECIMENTO). AF_09/2021","UN",null,253.64,"269,21"]
["SINAPI","103127","ASSENTAMENTO DE CONEXÃO COM 3 ACESSOS, FERRO FUNDIDO PARA REDE DE ÁGUA, DN  350 MM, JUNTA FLANGEADA (NÃO INCLUI O FORNECIMENTO). AF_09/2021","UN",null,343.86,"365,19"]
["SINAPI","103128","ASSENTAMENTO DE CONEXÃO COM 3 ACESSOS, FERRO FUNDIDO PARA REDE DE ÁGUA, DN  400 MM, JUNTA FLANGEADA (NÃO INCLUI O FORNECIMENTO). AF_09/2021","UN",null,375.18,"398,50"]
["SINAPI","103129","ASSENTAMENTO DE CONEXÃO COM 3 ACESSOS, FERRO FUNDIDO PARA REDE DE ÁGUA, DN  450 MM, JUNTA FLANGEADA (NÃO INCLUI O FORNECIMENTO). AF_09/2021","UN",null,465.39,"494,47"]
["SINAPI","103130","ASSENTAMENTO DE CONEXÃO COM 3 ACESSOS, FERRO FUNDIDO PARA REDE DE ÁGUA, DN  500 MM, JUNTA FLANGEADA (NÃO INCLUI O FORNECIMENTO). AF_09/2021","UN",null,496.72,"527,79"]
["SINAPI","103131","ASSENTAMENTO DE CONEXÃO COM 3 ACESSOS, FERRO FUNDIDO PARA REDE DE ÁGUA, DN  600 MM, JUNTA FLANGEADA (NÃO INCLUI O FORNECIMENTO). AF_09/2021","UN",null,559.39,"594,44"]
["SINAPI","103132","ASSENTAMENTO DE CONEXÃO COM 3 ACESSOS, FERRO FUNDIDO PARA REDE DE ÁGUA, DN  700 MM, JUNTA FLANGEADA (NÃO INCLUI O FORNECIMENTO). AF_09/2021","UN",null,680.92,"723,73"]
["SINAPI","103133","ASSENTAMENTO DE CONEXÃO COM 3 ACESSOS, FERRO FUNDIDO PARA REDE DE ÁGUA, DN  800 MM, JUNTA FLANGEADA (NÃO INCLUI O FORNECIMENTO). AF_09/2021","UN",null,743.57,"790,41"]
["SINAPI","103134","ASSENTAMENTO DE CONEXÃO COM 3 ACESSOS, FERRO FUNDIDO PARA REDE DE ÁGUA, DN  900 MM, JUNTA FLANGEADA (NÃO INCLUI O FORNECIMENTO). AF_09/2021","UN",null,865.12,"919,69"]
["SINAPI","103135","ASSENTAMENTO DE CONEXÃO COM 3 ACESSOS, FERRO FUNDIDO PARA REDE DE ÁGUA, DN  1000 MM, JUNTA FLANGEADA (NÃO INCLUI O FORNECIMENTO). AF_09/2021","UN",null,927.79,"986,35"]
["SINAPI","103136","ASSENTAMENTO DE CONEXÃO COM 3 ACESSOS, FERRO FUNDIDO PARA REDE DE ÁGUA, DN  1200 MM, JUNTA FLANGEADA (NÃO INCLUI O FORNECIMENTO). AF_09/2021","UN",null,1111.98,"1.182,30"]
["SINAPI","103137","ASSENTAMENTO DE CONEXÃO COM 1 ACESSO, FERRO FUNDIDO PARA REDE DE ÁGUA, DN  80 MM, JUNTA FLANGEADA (NÃO INCLUI O FORNECIMENTO). AF_09/2021","UN",null,29.88,"31,18"]
["SINAPI","103138","ASSENTAMENTO DE CONEXÃO COM 1 ACESSO, FERRO FUNDIDO PARA REDE DE ÁGUA, DN  100 MM, JUNTA FLANGEADA (NÃO INCLUI O FORNECIMENTO). AF_09/2021","UN",null,34.03,"35,61"]
["SINAPI","103139","ASSENTAMENTO DE CONEXÃO COM 1 ACESSO, FERRO FUNDIDO PARA REDE DE ÁGUA, DN  150 MM, JUNTA FLANGEADA (NÃO INCLUI O FORNECIMENTO). AF_09/2021","UN",null,44.5,"46,73"]
["SINAPI","103140","ASSENTAMENTO DE CONEXÃO COM 1 ACESSO, FERRO FUNDIDO PARA REDE DE ÁGUA, DN  200 MM, JUNTA FLANGEADA (NÃO INCLUI O FORNECIMENTO). AF_09/2021","UN",null,54.92,"57,84"]
["SINAPI","103141","ASSENTAMENTO DE CONEXÃO COM 1 ACESSO, FERRO FUNDIDO PARA REDE DE ÁGUA, DN  250 MM, JUNTA FLANGEADA (NÃO INCLUI O FORNECIMENTO). AF_09/2021","UN",null,85,"89,83"]
["SINAPI","103142","ASSENTAMENTO DE CONEXÃO COM 1 ACESSO, FERRO FUNDIDO PARA REDE DE ÁGUA, DN  300 MM, JUNTA FLANGEADA (NÃO INCLUI O FORNECIMENTO). AF_09/2021","UN",null,95.44,"100,93"]
["SINAPI","103143","ASSENTAMENTO DE CONEXÃO COM 1 ACESSO, FERRO FUNDIDO PARA REDE DE ÁGUA, DN  350 MM, JUNTA FLANGEADA (NÃO INCLUI O FORNECIMENTO). AF_09/2021","UN",null,125.52,"132,92"]
["SINAPI","103144","ASSENTAMENTO DE CONEXÃO COM 1 ACESSO, FERRO FUNDIDO PARA REDE DE ÁGUA, DN  400 MM, JUNTA FLANGEADA (NÃO INCLUI O FORNECIMENTO). AF_09/2021","UN",null,135.95,"144,02"]
["SINAPI","103145","ASSENTAMENTO DE CONEXÃO COM 1 ACESSO, FERRO FUNDIDO PARA REDE DE ÁGUA, DN  450 MM, JUNTA FLANGEADA (NÃO INCLUI O FORNECIMENTO). AF_09/2021","UN",null,166.03,"176,02"]
["SINAPI","103146","ASSENTAMENTO DE CONEXÃO COM 1 ACESSO, FERRO FUNDIDO PARA REDE DE ÁGUA, DN  500 MM, JUNTA FLANGEADA (NÃO INCLUI O FORNECIMENTO). AF_09/2021","UN",null,176.46,"187,11"]
["SINAPI","103147","ASSENTAMENTO DE CONEXÃO COM 1 ACESSO, FERRO FUNDIDO PARA REDE DE ÁGUA, DN  600 MM, JUNTA FLANGEADA (NÃO INCLUI O FORNECIMENTO). AF_09/2021","UN",null,197.36,"209,34"]
["SINAPI","103148","ASSENTAMENTO DE CONEXÃO COM 1 ACESSO, FERRO FUNDIDO PARA REDE DE ÁGUA, DN  700 MM, JUNTA FLANGEADA (NÃO INCLUI O FORNECIMENTO). AF_09/2021","UN",null,237.86,"252,43"]
["SINAPI","103149","ASSENTAMENTO DE CONEXÃO COM 1 ACESSO, FERRO FUNDIDO PARA REDE DE ÁGUA, DN  800 MM, JUNTA FLANGEADA (NÃO INCLUI O FORNECIMENTO). AF_09/2021","UN",null,258.74,"274,66"]
["SINAPI","103150","ASSENTAMENTO DE CONEXÃO COM 1 ACESSO, FERRO FUNDIDO PARA REDE DE ÁGUA, DN  900 MM, JUNTA FLANGEADA (NÃO INCLUI O FORNECIMENTO). AF_09/2021","UN",null,299.21,"317,71"]
["SINAPI","103151","ASSENTAMENTO DE CONEXÃO COM 1 ACESSO, FERRO FUNDIDO PARA REDE DE ÁGUA, DN  1000 MM, JUNTA FLANGEADA (NÃO INCLUI O FORNECIMENTO). AF_09/2021","UN",null,320.15,"339,98"]
["SINAPI","103152","ASSENTAMENTO DE CONEXÃO COM 1 ACESSO, FERRO FUNDIDO PARA REDE DE ÁGUA, DN  1200 MM, JUNTA FLANGEADA (NÃO INCLUI O FORNECIMENTO). AF_09/2021","UN",null,381.56,"405,29"]
["SINAPI","103372","TUBO PEAD LISO PARA REDE DE ÁGUA OU ESGOTO, DIÂMETRO DE 20 MM, JUNTA SOLDADA (NÃO INCLUI A EXECUÇÃO DE SOLDA) - FORNECIMENTO E ASSENTAMENTO. AF_12/2021","M",null,5.81,"5,83"]
["SINAPI","103373","TUBO PEAD LISO PARA REDE DE ÁGUA OU ESGOTO, DIÂMETRO DE 32 MM, JUNTA SOLDADA (NÃO INCLUI A EXECUÇÃO DE SOLDA) - FORNECIMENTO E ASSENTAMENTO. AF_12/2021","M",null,11.4,"11,43"]
["SINAPI","103376","TUBO PEAD LISO PARA REDE DE ÁGUA OU ESGOTO, DIÂMETRO DE 110 MM, JUNTA SOLDADA (NÃO INCLUI A EXECUÇÃO DE SOLDA) - FORNECIMENTO E ASSENTAMENTO. AF_12/2021","M",null,136.21,"136,35"]
["SINAPI","103377","TUBO PEAD LISO PARA REDE DE ÁGUA OU ESGOTO, DIÂMETRO DE 160 MM, JUNTA SOLDADA (NÃO INCLUI A EXECUÇÃO DE SOLDA) - FORNECIMENTO E ASSENTAMENTO. AF_12/2021","M",null,291.62,"291,81"]
["SINAPI","103379","TUBO PEAD LISO PARA REDE DE ÁGUA OU ESGOTO, DIÂMETRO DE 200 MM, JUNTA SOLDADA (NÃO INCLUI A EXECUÇÃO DE SOLDA) - FORNECIMENTO E ASSENTAMENTO. AF_12/2021","M",null,454.11,"454,36"]
["SINAPI","103383","TUBO PEAD LISO PARA REDE DE ÁGUA OU ESGOTO, DIÂMETRO DE 315 MM, JUNTA SOLDADA (NÃO INCLUI A EXECUÇÃO DE SOLDA) - FORNECIMENTO E ASSENTAMENTO. AF_12/2021","M",null,1113.22,"1.113,45"]
["SINAPI","103385","TUBO PEAD LISO PARA REDE DE ÁGUA OU ESGOTO, DIÂMETRO DE 400 MM, JUNTA SOLDADA (NÃO INCLUI A EXECUÇÃO DE SOLDA) - FORNECIMENTO E ASSENTAMENTO. AF_12/2021","M",null,1794.65,"1.795,09"]
["SINAPI","103387","TUBO PEAD LISO PARA REDE DE ÁGUA OU ESGOTO, DIÂMETRO DE 500 MM, JUNTA SOLDADA (NÃO INCLUI A EXECUÇÃO DE SOLDA) - FORNECIMENTO E ASSENTAMENTO. AF_12/2021","M",null,3148.72,"3.149,43"]
["SINAPI","103389","TUBO PEAD LISO PARA REDE DE ÁGUA OU ESGOTO, DIÂMETRO DE 630 MM, JUNTA SOLDADA (NÃO INCLUI A EXECUÇÃO DE SOLDA) - FORNECIMENTO E ASSENTAMENTO. AF_12/2021","M",null,4682.73,"4.683,75"]
["SINAPI","103391","TUBO PEAD LISO PARA REDE DE ÁGUA OU ESGOTO, DIÂMETRO DE 800 MM, JUNTA SOLDADA (NÃO INCLUI A EXECUÇÃO DE SOLDA) - FORNECIMENTO E ASSENTAMENTO. AF_12/2021","M",null,3082.01,"3.083,47"]
["SINAPI","103392","TUBO PEAD LISO PARA REDE DE ÁGUA OU ESGOTO, DIÂMETRO DE 900 MM, JUNTA SOLDADA (NÃO INCLUI A EXECUÇÃO DE SOLDA) - FORNECIMENTO E ASSENTAMENTO. AF_12/2021","M",null,5039.93,"5.041,64"]
["SINAPI","103393","TUBO PEAD LISO PARA REDE DE ÁGUA OU ESGOTO, DIÂMETRO DE 1000 MM, JUNTA SOLDADA (NÃO INCLUI A EXECUÇÃO DE SOLDA) - FORNECIMENTO E ASSENTAMENTO. AF_12/2021","M",null,5558.54,"5.560,49"]
["SINAPI","103394","TUBO PEAD LISO PARA REDE DE ÁGUA OU ESGOTO, DIÂMETRO DE 1200 MM, JUNTA SOLDADA (NÃO INCLUI A EXECUÇÃO DE SOLDA) - FORNECIMENTO E ASSENTAMENTO. AF_12/2021","M",null,4116.08,"4.118,57"]
["SINAPI","103395","TUBO PEAD LISO PARA REDE DE ÁGUA OU ESGOTO, DIÂMETRO DE 1400 MM, JUNTA SOLDADA (NÃO INCLUI A EXECUÇÃO DE SOLDA) - FORNECIMENTO E ASSENTAMENTO. AF_12/2021","M",null,2042.42,"2.045,40"]
["SINAPI","103396","TUBO PEAD LISO PARA REDE DE ÁGUA OU ESGOTO, DIÂMETRO DE 1600 MM, JUNTA SOLDADA (NÃO INCLUI A EXECUÇÃO DE SOLDA) - FORNECIMENTO E ASSENTAMENTO. AF_12/2021","M",null,1376.32,"1.379,80"]
["SINAPI","103397","ASSENTAMENTO DE CONEXÃO COM 2 ACESSOS, EM PEAD LISO PARA REDE DE ÁGUA OU ESGOTO, DIÂMETRO DE 20 MM, JUNTA SOLDADA (NÃO INCLUI O FORNECIMENTO E EXECUÇÃO DE SOLDA). AF_12/2021","UN",null,3.46,"3,88"]
["SINAPI","103398","ASSENTAMENTO DE CONEXÃO COM 2 ACESSOS, EM PEAD LISO PARA REDE DE ÁGUA OU ESGOTO, DIÂMETRO DE 32 MM, JUNTA SOLDADA (NÃO INCLUI O FORNECIMENTO E EXECUÇÃO DE SOLDA). AF_12/2021","UN",null,5.54,"6,21"]
["SINAPI","103399","ASSENTAMENTO DE CONEXÃO COM 2 ACESSOS, EM PEAD LISO PARA REDE DE ÁGUA OU ESGOTO, DIÂMETRO DE 63 MM, JUNTA SOLDADA (NÃO INCLUI O FORNECIMENTO E EXECUÇÃO DE SOLDA). AF_12/2021","UN",null,10.91,"12,22"]
["SINAPI","103400","ASSENTAMENTO DE CONEXÃO COM 2 ACESSOS, EM PEAD LISO PARA REDE DE ÁGUA OU ESGOTO, DIÂMETRO DE 90 MM, JUNTA SOLDADA (NÃO INCLUI O FORNECIMENTO E EXECUÇÃO DE SOLDA). AF_12/2021","UN",null,15.59,"17,46"]
["SINAPI","103401","ASSENTAMENTO DE CONEXÃO COM 2 ACESSOS, EM PEAD LISO PARA REDE DE ÁGUA OU ESGOTO, DIÂMETRO DE 110 MM, JUNTA SOLDADA (NÃO INCLUI O FORNECIMENTO E EXECUÇÃO DE SOLDA). AF_12/2021","UN",null,19.06,"21,35"]
["SINAPI","103402","ASSENTAMENTO DE CONEXÃO COM 2 ACESSOS, EM PEAD LISO PARA REDE DE ÁGUA OU ESGOTO, DIÂMETRO DE 160 MM, JUNTA SOLDADA (NÃO INCLUI O FORNECIMENTO E EXECUÇÃO DE SOLDA). AF_12/2021","UN",null,27.73,"31,06"]
["SINAPI","103403","ASSENTAMENTO DE CONEXÃO COM 2 ACESSOS, EM PEAD LISO PARA REDE DE ÁGUA OU ESGOTO, DIÂMETRO DE 180 MM, JUNTA SOLDADA (NÃO INCLUI O FORNECIMENTO E EXECUÇÃO DE SOLDA). AF_12/2021","UN",null,31.19,"34,94"]
["SINAPI","103404","ASSENTAMENTO DE CONEXÃO COM 2 ACESSOS, EM PEAD LISO PARA REDE DE ÁGUA OU ESGOTO, DIÂMETRO DE 200 MM, JUNTA SOLDADA (NÃO INCLUI O FORNECIMENTO E EXECUÇÃO DE SOLDA). AF_12/2021","UN",null,34.66,"38,82"]
["SINAPI","103405","ASSENTAMENTO DE CONEXÃO COM 2 ACESSOS, EM PEAD LISO PARA REDE DE ÁGUA OU ESGOTO, DIÂMETRO DE 225 MM, JUNTA SOLDADA (NÃO INCLUI O FORNECIMENTO E EXECUÇÃO DE SOLDA). AF_12/2021","UN",null,38.99,"43,68"]
["SINAPI","103406","ASSENTAMENTO DE CONEXÃO COM 2 ACESSOS, EM PEAD LISO PARA REDE DE ÁGUA OU ESGOTO, DIÂMETRO DE 250 MM, JUNTA SOLDADA (NÃO INCLUI O FORNECIMENTO E EXECUÇÃO DE SOLDA). AF_12/2021","UN",null,43.32,"48,53"]
["SINAPI","103407","ASSENTAMENTO DE CONEXÃO COM 2 ACESSOS, EM PEAD LISO PARA REDE DE ÁGUA OU ESGOTO, DIÂMETRO DE 280 MM, JUNTA SOLDADA (NÃO INCLUI O FORNECIMENTO E EXECUÇÃO DE SOLDA). AF_12/2021","UN",null,48.53,"54,36"]
["SINAPI","103408","ASSENTAMENTO DE CONEXÃO COM 2 ACESSOS, EM PEAD LISO PARA REDE DE ÁGUA OU ESGOTO, DIÂMETRO DE 315 MM, JUNTA SOLDADA (NÃO INCLUI O FORNECIMENTO E EXECUÇÃO DE SOLDA). AF_12/2021","UN",null,54.59,"61,15"]
["SINAPI","103409","ASSENTAMENTO DE CONEXÃO COM 2 ACESSOS, EM PEAD LISO PARA REDE DE ÁGUA OU ESGOTO, DIÂMETRO DE 355 MM, JUNTA SOLDADA (NÃO INCLUI O FORNECIMENTO E EXECUÇÃO DE SOLDA). AF_12/2021","UN",null,61.53,"68,92"]
["SINAPI","103410","ASSENTAMENTO DE CONEXÃO COM 2 ACESSOS, EM PEAD LISO PARA REDE DE ÁGUA OU ESGOTO, DIÂMETRO DE 400 MM, JUNTA SOLDADA (NÃO INCLUI O FORNECIMENTO E EXECUÇÃO DE SOLDA). AF_12/2021","UN",null,69.33,"77,66"]
["SINAPI","103411","ASSENTAMENTO DE CONEXÃO COM 3 ACESSOS, EM PEAD LISO PARA REDE DE ÁGUA OU ESGOTO, DIÂMETRO DE 20 MM, JUNTA SOLDADA (NÃO INCLUI O FORNECIMENTO E EXECUÇÃO DE SOLDA). AF_12/2021","UN",null,6.93,"7,76"]
["SINAPI","103412","ASSENTAMENTO DE CONEXÃO COM 3 ACESSOS, EM PEAD LISO PARA REDE DE ÁGUA OU ESGOTO, DIÂMETRO DE 32 MM, JUNTA SOLDADA (NÃO INCLUI O FORNECIMENTO E EXECUÇÃO DE SOLDA). AF_12/2021","UN",null,11.08,"12,42"]
["SINAPI","103413","ASSENTAMENTO DE CONEXÃO COM 3 ACESSOS, EM PEAD LISO PARA REDE DE ÁGUA OU ESGOTO, DIÂMETRO DE 63 MM, JUNTA SOLDADA (NÃO INCLUI O FORNECIMENTO E EXECUÇÃO DE SOLDA). AF_12/2021","UN",null,21.83,"24,45"]
["SINAPI","103414","ASSENTAMENTO DE CONEXÃO COM 3 ACESSOS, EM PEAD LISO PARA REDE DE ÁGUA OU ESGOTO, DIÂMETRO DE 90 MM, JUNTA SOLDADA (NÃO INCLUI O FORNECIMENTO E EXECUÇÃO DE SOLDA). AF_12/2021","UN",null,31.19,"34,94"]
["SINAPI","103415","ASSENTAMENTO DE CONEXÃO COM 3 ACESSOS, EM PEAD LISO PARA REDE DE ÁGUA OU ESGOTO, DIÂMETRO DE 110 MM, JUNTA SOLDADA (NÃO INCLUI O FORNECIMENTO E EXECUÇÃO DE SOLDA). AF_12/2021","UN",null,38.13,"42,70"]
["SINAPI","103416","ASSENTAMENTO DE CONEXÃO COM 3 ACESSOS, EM PEAD LISO PARA REDE DE ÁGUA OU ESGOTO, DIÂMETRO DE 160 MM, JUNTA SOLDADA (NÃO INCLUI O FORNECIMENTO E EXECUÇÃO DE SOLDA). AF_12/2021","UN",null,55.47,"62,12"]
["SINAPI","103417","ASSENTAMENTO DE CONEXÃO COM 3 ACESSOS, EM PEAD LISO PARA REDE DE ÁGUA OU ESGOTO, DIÂMETRO DE 180 MM, JUNTA SOLDADA (NÃO INCLUI O FORNECIMENTO E EXECUÇÃO DE SOLDA). AF_12/2021","UN",null,62.4,"69,90"]
["SINAPI","103418","ASSENTAMENTO DE CONEXÃO COM 3 ACESSOS, EM PEAD LISO PARA REDE DE ÁGUA OU ESGOTO, DIÂMETRO DE 200 MM, JUNTA SOLDADA (NÃO INCLUI O FORNECIMENTO E EXECUÇÃO DE SOLDA). AF_12/2021","UN",null,69.33,"77,66"]
["SINAPI","103419","ASSENTAMENTO DE CONEXÃO COM 3 ACESSOS, EM PEAD LISO PARA REDE DE ÁGUA OU ESGOTO, DIÂMETRO DE 225 MM, JUNTA SOLDADA (NÃO INCLUI O FORNECIMENTO E EXECUÇÃO DE SOLDA). AF_12/2021","UN",null,78.01,"87,37"]
["SINAPI","103420","ASSENTAMENTO DE CONEXÃO COM 3 ACESSOS, EM PEAD LISO PARA REDE DE ÁGUA OU ESGOTO, DIÂMETRO DE 250 MM, JUNTA SOLDADA (NÃO INCLUI O FORNECIMENTO E EXECUÇÃO DE SOLDA). AF_12/2021","UN",null,86.66,"97,07"]
["SINAPI","103421","ASSENTAMENTO DE CONEXÃO COM 3 ACESSOS, EM PEAD LISO PARA REDE DE ÁGUA OU ESGOTO, DIÂMETRO DE 280 MM, JUNTA SOLDADA (NÃO INCLUI O FORNECIMENTO E EXECUÇÃO DE SOLDA). AF_12/2021","UN",null,97.07,"108,73"]
["SINAPI","103422","ASSENTAMENTO DE CONEXÃO COM 3 ACESSOS, EM PEAD LISO PARA REDE DE ÁGUA OU ESGOTO, DIÂMETRO DE 315 MM, JUNTA SOLDADA (NÃO INCLUI O FORNECIMENTO E EXECUÇÃO DE SOLDA). AF_12/2021","UN",null,109.2,"122,32"]
["SINAPI","103423","ASSENTAMENTO DE CONEXÃO COM 3 ACESSOS, EM PEAD LISO PARA REDE DE ÁGUA OU ESGOTO, DIÂMETRO DE 355 MM, JUNTA SOLDADA (NÃO INCLUI O FORNECIMENTO E EXECUÇÃO DE SOLDA). AF_12/2021","UN",null,123.07,"137,85"]
["SINAPI","103424","ASSENTAMENTO DE CONEXÃO COM 3 ACESSOS, EM PEAD LISO PARA REDE DE ÁGUA OU ESGOTO, DIÂMETRO DE 400 MM, JUNTA SOLDADA (NÃO INCLUI O FORNECIMENTO E EXECUÇÃO DE SOLDA). AF_12/2021","UN",null,138.67,"155,32"]
["SINAPI","103425","LUVA, EM PEAD LISO PARA REDE DE ÁGUA OU ESGOTO, DIÂMETRO DE 20 MM, JUNTA SOLDADA POR ELETROFUSÃO (NÃO INCLUI A EXECUÇÃO DE SOLDA). AF_12/2021","UN",null,16.17,"16,59"]
["SINAPI","103426","LUVA, EM PEAD LISO PARA REDE DE ÁGUA OU ESGOTO, DIÂMETRO DE 32 MM, JUNTA SOLDADA POR ELETROFUSÃO (NÃO INCLUI A EXECUÇÃO DE SOLDA). AF_12/2021","UN",null,19.24,"19,91"]
["SINAPI","103427","LUVA, EM PEAD LISO PARA REDE DE ÁGUA OU ESGOTO, DIÂMETRO DE 63 MM, JUNTA SOLDADA POR ELETROFUSÃO (NÃO INCLUI A EXECUÇÃO DE SOLDA). AF_12/2021","UN",null,38.57,"39,88"]
["SINAPI","103428","LUVA, EM PEAD LISO PARA REDE DE ÁGUA OU ESGOTO, DIÂMETRO DE 200 MM, JUNTA SOLDADA POR ELETROFUSÃO (NÃO INCLUI A EXECUÇÃO DE SOLDA). AF_12/2021","UN",null,262.1,"266,26"]
["SINAPI","103429","LUVA, EM PEAD LISO PARA REDE DE ÁGUA OU ESGOTO, DIÂMETRO DE 400 MM, JUNTA SOLDADA POR ELETROFUSÃO (NÃO INCLUI A EXECUÇÃO DE SOLDA). AF_12/2021","UN",null,2945.49,"2.953,82"]
["SINAPI","103430","COTOVELO 45 GRAUS, EM PEAD LISO PARA REDE DE ÁGUA OU ESGOTO, DIÂMETRO DE 32 MM, JUNTA SOLDADA POR ELETROFUSÃO (NÃO INCLUI A EXECUÇÃO DE SOLDA). AF_12/2021","UN",null,34.98,"35,65"]
["SINAPI","103431","COTOVELO 45 GRAUS, EM PEAD LISO PARA REDE DE ÁGUA OU ESGOTO, DIÂMETRO DE 63 MM, JUNTA SOLDADA POR ELETROFUSÃO (NÃO INCLUI A EXECUÇÃO DE SOLDA). AF_12/2021","UN",null,61.17,"62,48"]
["SINAPI","103432","COTOVELO 45 GRAUS, EM PEAD LISO PARA REDE DE ÁGUA OU ESGOTO, DIÂMETRO DE 200 MM, JUNTA SOLDADA POR ELETROFUSÃO (NÃO INCLUI A EXECUÇÃO DE SOLDA). AF_12/2021","UN",null,1672.7,"1.676,86"]
["SINAPI","103433","COTOVELO 90 GRAUS, EM PEAD LISO PARA REDE DE ÁGUA OU ESGOTO, DIÂMETRO DE 20 MM, JUNTA SOLDADA POR ELETROFUSÃO (NÃO INCLUI A EXECUÇÃO DE SOLDA). AF_12/2021","UN",null,34.86,"35,28"]
["SINAPI","103434","COTOVELO 90 GRAUS, EM PEAD LISO PARA REDE DE ÁGUA OU ESGOTO, DIÂMETRO DE 32 MM, JUNTA SOLDADA POR ELETROFUSÃO (NÃO INCLUI A EXECUÇÃO DE SOLDA). AF_12/2021","UN",null,48.13,"48,80"]
["SINAPI","103435","COTOVELO 90 GRAUS, EM PEAD LISO PARA REDE DE ÁGUA OU ESGOTO, DIÂMETRO DE 63 MM, JUNTA SOLDADA POR ELETROFUSÃO (NÃO INCLUI A EXECUÇÃO DE SOLDA). AF_12/2021","UN",null,89.47,"90,78"]
["SINAPI","103436","COTOVELO 90 GRAUS, POLIETILENO DE ALTA DENSIDADE (PEAD) PARA REDE DE ÁGUA OU ESGOTO, DIÂMETRO DE 200 MM, JUNTA SOLDADA POR ELETROFUSÃO (NÃO INCLUI A EXECUÇÃO DE SOLDA). AF_12/2021","UN",null,2370.72,"2.374,88"]
["SINAPI","103437","TÊ DE SERVIÇO, EM PEAD LISO PARA REDE DE ÁGUA OU ESGOTO, DIÂMETRO DE 63 X 20 MM, JUNTA SOLDADA POR ELETROFUSÃO (NÃO INCLUI A EXECUÇÃO DE SOLDA). AF_12/2021","UN",null,185.73,"188,35"]
["SINAPI","103438","TÊ DE SERVIÇO, EM PEAD LISO PARA REDE DE ÁGUA OU ESGOTO, DIÂMETRO DE 63 X 32 MM, JUNTA SOLDADA POR ELETROFUSÃO (NÃO INCLUI A EXECUÇÃO DE SOLDA). AF_12/2021","UN",null,185.73,"188,35"]
["SINAPI","103439","TÊ DE SERVIÇO, EM PEAD LISO PARA REDE DE ÁGUA OU ESGOTO, DIÂMETRO DE 63 X 63 MM, JUNTA SOLDADA POR ELETROFUSÃO (NÃO INCLUI A EXECUÇÃO DE SOLDA). AF_12/2021","UN",null,219.24,"221,86"]
["SINAPI","103440","TÊ DE SERVIÇO, EM PEAD LISO PARA REDE DE ÁGUA OU ESGOTO, DIÂMETRO DE 200 X 20 MM, JUNTA SOLDADA POR ELETROFUSÃO (NÃO INCLUI A EXECUÇÃO DE SOLDA). AF_12/2021","UN",null,416.33,"424,66"]
["SINAPI","103441","TÊ DE SERVIÇO, EM PEAD LISO PARA REDE DE ÁGUA OU ESGOTO, DIÂMETRO DE 200 X 32 MM, JUNTA SOLDADA POR ELETROFUSÃO (NÃO INCLUI A EXECUÇÃO DE SOLDA). AF_12/2021","UN",null,421.76,"430,09"]
["SINAPI","103442","TÊ DE SERVIÇO, EM PEAD LISO PARA REDE DE ÁGUA OU ESGOTO, DIÂMETRO DE 200 X 63 MM, JUNTA SOLDADA POR ELETROFUSÃO (NÃO INCLUI A EXECUÇÃO DE SOLDA). AF_12/2021","UN",null,552.75,"561,08"]
["SINAPI","93206","EXECUÇÃO DE ESCRITÓRIO EM CANTEIRO DE OBRA EM ALVENARIA, NÃO INCLUSO MOBILIÁRIO E EQUIPAMENTOS. AF_02/2016","M2",null,1128.67,"1.178,84"]
["SINAPI","93207","EXECUÇÃO DE ESCRITÓRIO EM CANTEIRO DE OBRA EM CHAPA DE MADEIRA COMPENSADA, NÃO INCLUSO MOBILIÁRIO E EQUIPAMENTOS. AF_02/2016","M2",null,1271.2,"1.301,35"]
["SINAPI","93208","EXECUÇÃO DE ALMOXARIFADO EM CANTEIRO DE OBRA EM CHAPA DE MADEIRA COMPENSADA, INCLUSO PRATELEIRAS. AF_02/2016","M2",null,1081.12,"1.103,02"]
["SINAPI","93209","EXECUÇÃO DE ALMOXARIFADO EM CANTEIRO DE OBRA EM ALVENARIA, INCLUSO PRATELEIRAS. AF_02/2016","M2",null,977.02,"1.014,75"]
["SINAPI","93210","EXECUÇÃO DE REFEITÓRIO EM CANTEIRO DE OBRA EM CHAPA DE MADEIRA COMPENSADA, NÃO INCLUSO MOBILIÁRIO E EQUIPAMENTOS. AF_02/2016","M2",null,648.89,"667,41"]
["SINAPI","93211","EXECUÇÃO DE REFEITÓRIO EM CANTEIRO DE OBRA EM ALVENARIA, NÃO INCLUSO MOBILIÁRIO E EQUIPAMENTOS. AF_02/2016","M2",null,610.55,"633,44"]
["SINAPI","93212","EXECUÇÃO DE SANITÁRIO E VESTIÁRIO EM CANTEIRO DE OBRA EM CHAPA DE MADEIRA COMPENSADA, NÃO INCLUSO MOBILIÁRIO. AF_02/2016","M2",null,1115.87,"1.146,69"]
["SINAPI","93213","EXECUÇÃO DE SANITÁRIO E VESTIÁRIO EM CANTEIRO DE OBRA EM ALVENARIA, NÃO INCLUSO MOBILIÁRIO. AF_02/2016","M2",null,1020.67,"1.061,32"]
["SINAPI","93214","EXECUÇÃO DE RESERVATÓRIO ELEVADO DE ÁGUA (1000 LITROS) EM CANTEIRO DE OBRA, APOIADO EM ESTRUTURA DE MADEIRA. AF_02/2016_PA","UN",null,8473.39,"8.523,10"]
["SINAPI","93243","EXECUÇÃO DE RESERVATÓRIO ELEVADO DE ÁGUA (2000 LITROS) EM CANTEIRO DE OBRA, APOIADO EM ESTRUTURA DE MADEIRA. AF_02/2016_PA","UN",null,12905.14,"12.970,58"]
["SINAPI","93582","EXECUÇÃO DE CENTRAL DE ARMADURA EM CANTEIRO DE OBRA, NÃO INCLUSO MOBILIÁRIO E EQUIPAMENTOS. AF_04/2016","M2",null,314.99,"322,55"]
["SINAPI","93583","EXECUÇÃO DE CENTRAL DE FÔRMAS, PRODUÇÃO DE ARGAMASSA OU CONCRETO EM CANTEIRO DE OBRA, NÃO INCLUSO MOBILIÁRIO E EQUIPAMENTOS. AF_04/2016","M2",null,489.92,"502,35"]
["SINAPI","93584","EXECUÇÃO DE DEPÓSITO EM CANTEIRO DE OBRA EM CHAPA DE MADEIRA COMPENSADA, NÃO INCLUSO MOBILIÁRIO. AF_04/2016","M2",null,1056.66,"1.080,50"]
["SINAPI","93585","EXECUÇÃO DE GUARITA EM CANTEIRO DE OBRA EM CHAPA DE MADEIRA COMPENSADA, NÃO INCLUSO MOBILIÁRIO. AF_04/2016","M2",null,1436.81,"1.465,45"]
["SINAPI","98441","PAREDE DE MADEIRA COMPENSADA PARA CONSTRUÇÃO TEMPORÁRIA EM CHAPA SIMPLES, EXTERNA, COM ÁREA LÍQUIDA MAIOR OU IGUAL A 6 M², SEM VÃO. AF_05/2018","M2",null,195.15,"198,14"]
["SINAPI","98442","PAREDE DE MADEIRA COMPENSADA PARA CONSTRUÇÃO TEMPORÁRIA EM CHAPA SIMPLES, EXTERNA, COM ÁREA LÍQUIDA MENOR QUE 6 M², SEM VÃO. AF_05/2018","M2",null,198.12,"201,45"]
["SINAPI","98443","PAREDE DE MADEIRA COMPENSADA PARA CONSTRUÇÃO TEMPORÁRIA EM CHAPA SIMPLES, INTERNA, COM ÁREA LÍQUIDA MAIOR OU IGUAL A 6 M², SEM VÃO. AF_05/2018","M2",null,173.61,"175,23"]
["SINAPI","98444","PAREDE DE MADEIRA COMPENSADA PARA CONSTRUÇÃO TEMPORÁRIA EM CHAPA SIMPLES, INTERNA, COM ÁREA LÍQUIDA MENOR QUE 6 M², SEM VÃO. AF_05/2018","M2",null,175.73,"177,60"]
["SINAPI","98445","PAREDE DE MADEIRA COMPENSADA PARA CONSTRUÇÃO TEMPORÁRIA EM CHAPA SIMPLES, EXTERNA, COM ÁREA LÍQUIDA MAIOR OU IGUAL A 6 M², COM VÃO. AF_05/2018","M2",null,236.66,"240,99"]
["SINAPI","98446","PAREDE DE MADEIRA COMPENSADA PARA CONSTRUÇÃO TEMPORÁRIA EM CHAPA SIMPLES, EXTERNA, COM ÁREA LÍQUIDA MENOR QUE 6 M², COM VÃO. AF_05/2018","M2",null,302.53,"309,61"]
["SINAPI","98447","PAREDE DE MADEIRA COMPENSADA PARA CONSTRUÇÃO TEMPORÁRIA EM CHAPA SIMPLES, INTERNA, COM ÁREA LÍQUIDA MAIOR OU IGUAL A 6 M², COM VÃO. AF_05/2018","M2",null,206.34,"208,80"]
["SINAPI","98448","PAREDE DE MADEIRA COMPENSADA PARA CONSTRUÇÃO TEMPORÁRIA EM CHAPA SIMPLES, INTERNA, COM ÁREA LÍQUIDA MENOR QUE 6 M², COM VÃO. AF_05/2018","M2",null,258.82,"263,27"]
["SINAPI","98449","PAREDE DE MADEIRA COMPENSADA PARA CONSTRUÇÃO TEMPORÁRIA EM CHAPA DUPLA, EXTERNA, COM ÁREA LÍQUIDA MAIOR OU IGUAL A 6 M², SEM VÃO. AF_05/2018","M2",null,231.5,"235,02"]
["SINAPI","98450","PAREDE DE MADEIRA COMPENSADA PARA CONSTRUÇÃO TEMPORÁRIA EM CHAPA DUPLA, EXTERNA, COM ÁREA LÍQUIDA MENOR QUE 6 M², SEM VÃO. AF_05/2018","M2",null,235.81,"239,87"]
["SINAPI","98451","PAREDE DE MADEIRA COMPENSADA PARA CONSTRUÇÃO TEMPORÁRIA EM CHAPA DUPLA, INTERNA, COM ÁREA LÍQUIDA MAIOR OU IGUAL A 6 M², SEM VÃO. AF_05/2018","M2",null,207.4,"209,25"]
["SINAPI","98452","PAREDE DE MADEIRA COMPENSADA PARA CONSTRUÇÃO TEMPORÁRIA EM CHAPA DUPLA, INTERNA, COM ÁREA LÍQUIDA MENOR QUE 6 M², SEM VÃO. AF_05/2018","M2",null,210.02,"212,18"]
["SINAPI","98453","PAREDE DE MADEIRA COMPENSADA PARA CONSTRUÇÃO TEMPORÁRIA EM CHAPA DUPLA, EXTERNA, COM ÁREA LÍQUIDA MAIOR OU IGUAL A QUE 6 M², COM VÃO. AF_05/2018","M2",null,278.19,"283,66"]
["SINAPI","98454","PAREDE DE MADEIRA COMPENSADA PARA CONSTRUÇÃO TEMPORÁRIA EM CHAPA DUPLA, EXTERNA, COM ÁREA LÍQUIDA MENOR QUE 6 M², COM VÃO. AF_05/2018","M2",null,356.54,"366,26"]
["SINAPI","98455","PAREDE DE MADEIRA COMPENSADA PARA CONSTRUÇÃO TEMPORÁRIA EM CHAPA DUPLA, INTERNA, COM ÁREA LÍQUIDA MAIOR OU IGUAL A 6 M², COM VÃO. AF_05/2018","M2",null,245.31,"248,60"]
["SINAPI","98456","PAREDE DE MADEIRA COMPENSADA PARA CONSTRUÇÃO TEMPORÁRIA EM CHAPA DUPLA, INTERNA, COM ÁREA LÍQUIDA MENOR QUE 6 M², COM VÃO. AF_05/2018","M2",null,309.43,"316,08"]
["SINAPI","98458","TAPUME COM COMPENSADO DE MADEIRA. AF_05/2018","M2",null,189.96,"192,35"]
["SINAPI","98459","TAPUME COM TELHA METÁLICA. AF_05/2018","M2",null,148.87,"151,10"]
["SINAPI","98460","PISO PARA CONSTRUÇÃO TEMPORÁRIA EM MADEIRA, SEM REAPROVEITAMENTO. AF_05/2018","M2",null,226.41,"227,46"]
["SINAPI","98461","ESTRUTURA DE MADEIRA PROVISÓRIA PARA SUPORTE DE CAIXA D ÁGUA ELEVADA DE 1000 LITROS. AF_05/2018_PS","UN",null,7620.06,"7.649,33"]
["SINAPI","98462","ESTRUTURA DE MADEIRA PROVISÓRIA PARA SUPORTE DE CAIXA D ÁGUA ELEVADA DE 3000 LITROS. AF_05/2018_PS","UN",null,11425.59,"11.469,89"]
["SINAPI","5631","ESCAVADEIRA HIDRÁULICA SOBRE ESTEIRAS, CAÇAMBA 0,80 M3, PESO OPERACIONAL 17 T, POTENCIA BRUTA 111 HP - CHP DIURNO. AF_06/2014","CHP",null,209.76,"213,75"]
["SINAPI","5678","RETROESCAVADEIRA SOBRE RODAS COM CARREGADEIRA, TRAÇÃO 4X4, POTÊNCIA LÍQ. 88 HP, CAÇAMBA CARREG. CAP. MÍN. 1 M3, CAÇAMBA RETRO CAP. 0,26 M3, PESO OPERACIONAL MÍN. 6.674 KG, PROFUNDIDADE ESCAVAÇÃO MÁX. 4,37 M - CHP DIURNO. AF_06/2014","CHP",null,144.51,"148,50"]
["SINAPI","5680","RETROESCAVADEIRA SOBRE RODAS COM CARREGADEIRA, TRAÇÃO 4X2, POTÊNCIA LÍQ. 79 HP, CAÇAMBA CARREG. CAP. MÍN. 1 M3, CAÇAMBA RETRO CAP. 0,20 M3, PESO OPERACIONAL MÍN. 6.570 KG, PROFUNDIDADE ESCAVAÇÃO MÁX. 4,37 M - CHP DIURNO. AF_06/2014","CHP",null,132.18,"136,17"]
["SINAPI","5684","ROLO COMPACTADOR VIBRATÓRIO DE UM CILINDRO AÇO LISO, POTÊNCIA 80 HP, PESO OPERACIONAL MÁXIMO 8,1 T, IMPACTO DINÂMICO 16,15 / 9,5 T, LARGURA DE TRABALHO 1,68 M - CHP DIURNO. AF_06/2014","CHP",null,138.16,"141,09"]
["SINAPI","5689","GRADE DE DISCO CONTROLE REMOTO REBOCÁVEL, COM 24 DISCOS 24 X 6 MM COM PNEUS PARA TRANSPORTE - CHP DIURNO. AF_06/2014","CHP",null,7.17,"7,17"]
["SINAPI","5795","MARTELETE OU ROMPEDOR PNEUMÁTICO MANUAL, 28 KG, COM SILENCIADOR - CHP DIURNO. AF_07/2016","CHP",null,25.81,"28,62"]
["SINAPI","5811","CAMINHÃO BASCULANTE 6 M3, PESO BRUTO TOTAL 16.000 KG, CARGA ÚTIL MÁXIMA 13.071 KG, DISTÂNCIA ENTRE EIXOS 4,80 M, POTÊNCIA 230 CV INCLUSIVE CAÇAMBA METÁLICA - CHP DIURNO. AF_06/2014","CHP",null,188.11,"191,18"]
["SINAPI","5823","USINA DE CONCRETO FIXA, CAPACIDADE NOMINAL DE 90 A 120 M3/H, SEM SILO - CHP DIURNO. AF_07/2016","CHP",null,185.03,"196,26"]
["SINAPI","5824","CAMINHÃO TOCO, PBT 16.000 KG, CARGA ÚTIL MÁX. 10.685 KG, DIST. ENTRE EIXOS 4,8 M, POTÊNCIA 189 CV, INCLUSIVE CARROCERIA FIXA ABERTA DE MADEIRA P/ TRANSPORTE GERAL DE CARGA SECA, DIMEN. APROX. 2,5 X 7,00 X 0,50 M - CHP DIURNO. AF_06/2014","CHP",null,200.95,"204,21"]
["SINAPI","5835","VIBROACABADORA DE ASFALTO SOBRE ESTEIRAS, LARGURA DE PAVIMENTAÇÃO 1,90 M A 5,30 M, POTÊNCIA 105 HP CAPACIDADE 450 T/H - CHP DIURNO. AF_11/2014","CHP",null,394.68,"398,49"]
["SINAPI","5839","VASSOURA MECÂNICA REBOCÁVEL COM ESCOVA CILÍNDRICA, LARGURA ÚTIL DE VARRIMENTO DE 2,44 M - CHP DIURNO. AF_06/2014","CHP",null,10.78,"10,78"]
["SINAPI","5843","TRATOR DE PNEUS, POTÊNCIA 122 CV, TRAÇÃO 4X4, PESO COM LASTRO DE 4.510 KG - CHP DIURNO. AF_06/2014","CHP",null,168.63,"172,20"]
["SINAPI","5847","TRATOR DE ESTEIRAS, POTÊNCIA 170 HP, PESO OPERACIONAL 19 T, CAÇAMBA 5,2 M3 - CHP DIURNO. AF_06/2014","CHP",null,248.39,"251,96"]
["SINAPI","5851","TRATOR DE ESTEIRAS, POTÊNCIA 150 HP, PESO OPERACIONAL 16,7 T, COM RODA MOTRIZ ELEVADA E LÂMINA 3,18 M3 - CHP DIURNO. AF_06/2014","CHP",null,237.18,"240,75"]
["SINAPI","5855","TRATOR DE ESTEIRAS, POTÊNCIA 347 HP, PESO OPERACIONAL 38,5 T, COM LÂMINA 8,70 M3 - CHP DIURNO. AF_06/2014","CHP",null,629.89,"633,46"]
["SINAPI","5863","ROLO COMPACTADOR VIBRATÓRIO REBOCÁVEL, CILINDRO DE AÇO LISO, POTÊNCIA DE TRAÇÃO DE 65 CV, PESO 4,7 T, IMPACTO DINÂMICO 18,3 T, LARGURA DE TRABALHO 1,67 M - CHP DIURNO. AF_02/2016","CHP",null,18.37,"18,37"]
["SINAPI","5867","ROLO COMPACTADOR VIBRATÓRIO TANDEM AÇO LISO, POTÊNCIA 58 HP, PESO SEM/COM LASTRO 6,5 / 9,4 T, LARGURA DE TRABALHO 1,2 M - CHP DIURNO. AF_06/2014","CHP",null,136.49,"139,42"]
["SINAPI","5875","RETROESCAVADEIRA SOBRE RODAS COM CARREGADEIRA, TRAÇÃO 4X4, POTÊNCIA LÍQ. 72 HP, CAÇAMBA CARREG. CAP. MÍN. 0,79 M3, CAÇAMBA RETRO CAP. 0,18 M3, PESO OPERACIONAL MÍN. 7.140 KG, PROFUNDIDADE ESCAVAÇÃO MÁX. 4,50 M - CHP DIURNO. AF_06/2014","CHP",null,133.3,"137,29"]
["SINAPI","5879","ROLO COMPACTADOR VIBRATÓRIO PÉ DE CARNEIRO, OPERADO POR CONTROLE REMOTO, POTÊNCIA 12,5 KW, PESO OPERACIONAL 1,675 T, LARGURA DE TRABALHO 0,85 M - CHP DIURNO. AF_02/2016","CHP",null,117.3,"120,23"]
["SINAPI","5882","USINA DE LAMA ASFÁLTICA, PROD 30 A 50 T/H, SILO DE AGREGADO 7 M3, RESERVATÓRIOS PARA EMULSÃO E ÁGUA DE 2,3 M3 CADA, MISTURADOR TIPO PUG MILL A SER MONTADO SOBRE CAMINHÃO - CHP DIURNO. AF_10/2014","CHP",null,108.53,"110,52"]
["SINAPI","5890","CAMINHÃO TOCO, PESO BRUTO TOTAL 14.300 KG, CARGA ÚTIL MÁXIMA 9590 KG, DISTÂNCIA ENTRE EIXOS 4,76 M, POTÊNCIA 185 CV (NÃO INCLUI CARROCERIA) - CHP DIURNO. AF_06/2014","CHP",null,188.81,"192,07"]
["SINAPI","5894","CAMINHÃO TOCO, PESO BRUTO TOTAL 16.000 KG, CARGA ÚTIL MÁXIMA DE 10.685 KG, DISTÂNCIA ENTRE EIXOS 4,80 M, POTÊNCIA 189 CV EXCLUSIVE CARROCERIA - CHP DIURNO. AF_06/2014","CHP",null,196.56,"199,82"]
["SINAPI","5901","CAMINHÃO PIPA 10.000 L TRUCADO, PESO BRUTO TOTAL 23.000 KG, CARGA ÚTIL MÁXIMA 15.935 KG, DISTÂNCIA ENTRE EIXOS 4,8 M, POTÊNCIA 230 CV, INCLUSIVE TANQUE DE AÇO PARA TRANSPORTE DE ÁGUA - CHP DIURNO. AF_06/2014","CHP",null,296.26,"299,52"]
["SINAPI","5909","ESPARGIDOR DE ASFALTO PRESSURIZADO COM TANQUE DE 2500 L, REBOCÁVEL COM MOTOR A GASOLINA POTÊNCIA 3,4 HP - CHP DIURNO. AF_07/2014","CHP",null,28.57,"30,56"]
["SINAPI","5921","GRADE DE DISCO REBOCÁVEL COM 20 DISCOS 24\" X 6 MM COM PNEUS PARA TRANSPORTE - CHP DIURNO. AF_06/2014","CHP",null,5.63,"5,63"]
["SINAPI","5928","GUINDAUTO HIDRÁULICO, CAPACIDADE MÁXIMA DE CARGA 6200 KG, MOMENTO MÁXIMO DE CARGA 11,7 TM, ALCANCE MÁXIMO HORIZONTAL 9,70 M, INCLUSIVE CAMINHÃO TOCO PBT 16.000 KG, POTÊNCIA DE 189 CV - CHP DIURNO. AF_06/2014","CHP",null,256.39,"259,80"]
["SINAPI","5932","MOTONIVELADORA POTÊNCIA BÁSICA LÍQUIDA (PRIMEIRA MARCHA) 125 HP, PESO BRUTO 13032 KG, LARGURA DA LÂMINA DE 3,7 M - CHP DIURNO. AF_06/2014","CHP",null,245.85,"250,38"]
["SINAPI","5940","PÁ CARREGADEIRA SOBRE RODAS, POTÊNCIA LÍQUIDA 128 HP, CAPACIDADE DA CAÇAMBA 1,7 A 2,8 M3, PESO OPERACIONAL 11632 KG - CHP DIURNO. AF_06/2014","CHP",null,206.51,"210,46"]
["SINAPI","5944","PÁ CARREGADEIRA SOBRE RODAS, POTÊNCIA 197 HP, CAPACIDADE DA CAÇAMBA 2,5 A 3,5 M3, PESO OPERACIONAL 18338 KG - CHP DIURNO. AF_06/2014","CHP",null,247.77,"251,72"]
["SINAPI","5953","COMPRESSOR DE AR REBOCÁVEL, VAZÃO 189 PCM, PRESSÃO EFETIVA DE TRABALHO 102 PSI, MOTOR DIESEL, POTÊNCIA 63 CV - CHP DIURNO. AF_06/2015","CHP",null,57.19,"57,19"]
["SINAPI","6259","CAMINHÃO PIPA 6.000 L, PESO BRUTO TOTAL 13.000 KG, DISTÂNCIA ENTRE EIXOS 4,80 M, POTÊNCIA 189 CV INCLUSIVE TANQUE DE AÇO PARA TRANSPORTE DE ÁGUA, CAPACIDADE 6 M3 - CHP DIURNO. AF_06/2014","CHP",null,238.64,"241,90"]
["SINAPI","6879","ROLO COMPACTADOR DE PNEUS ESTÁTICO, PRESSÃO VARIÁVEL, POTÊNCIA 111 HP, PESO SEM/COM LASTRO 9,5 / 26 T, LARGURA DE TRABALHO 1,90 M - CHP DIURNO. AF_07/2014","CHP",null,179.42,"182,35"]
["SINAPI","7030","TANQUE DE ASFALTO ESTACIONÁRIO COM SERPENTINA, CAPACIDADE 30.000 L - CHP DIURNO. AF_06/2014","CHP",null,256.16,"256,16"]
["SINAPI","7042","MOTOBOMBA TRASH (PARA ÁGUA SUJA) AUTO ESCORVANTE, MOTOR GASOLINA DE 6,41 HP, DIÂMETROS DE SUCÇÃO X RECALQUE: 3\" X 3\", HM/Q = 10 MCA / 60 M3/H A 23 MCA / 0 M3/H - CHP DIURNO. AF_10/2014","CHP",null,20.43,"20,43"]
["SINAPI","7049","ROLO COMPACTADOR PE DE CARNEIRO VIBRATORIO, POTENCIA 125 HP, PESO OPERACIONAL SEM/COM LASTRO 11,95 / 13,30 T, IMPACTO DINAMICO 38,5 / 22,5 T, LARGURA DE TRABALHO 2,15 M - CHP DIURNO. AF_06/2014","CHP",null,192.4,"195,33"]
["SINAPI","67826","CAMINHÃO BASCULANTE 6 M3 TOCO, PESO BRUTO TOTAL 16.000 KG, CARGA ÚTIL MÁXIMA 11.130 KG, DISTÂNCIA ENTRE EIXOS 5,36 M, POTÊNCIA 185 CV, INCLUSIVE CAÇAMBA METÁLICA - CHP DIURNO. AF_06/2014","CHP",null,171.52,"174,59"]
["SINAPI","73417","GRUPO GERADOR ESTACIONÁRIO, MOTOR DIESEL POTÊNCIA 170 KVA - CHP DIURNO. AF_02/2016","CHP",null,183.64,"183,64"]
["SINAPI","73436","ROLO COMPACTADOR VIBRATÓRIO PÉ DE CARNEIRO PARA SOLOS, POTÊNCIA 80 HP, PESO OPERACIONAL SEM/COM LASTRO 7,4 / 8,8 T, LARGURA DE TRABALHO 1,68 M - CHP DIURNO. AF_02/2016","CHP",null,185.9,"194,69"]
["SINAPI","73467","CAMINHÃO TOCO, PBT 14.300 KG, CARGA ÚTIL MÁX. 9.710 KG, DIST. ENTRE EIXOS 3,56 M, POTÊNCIA 185 CV, INCLUSIVE CARROCERIA FIXA ABERTA DE MADEIRA P/ TRANSPORTE GERAL DE CARGA SECA, DIMEN. APROX. 2,50 X 6,50 X 0,50 M - CHP DIURNO. AF_06/2014","CHP",null,231.85,"235,11"]
["SINAPI","73536","MOTOBOMBA CENTRÍFUGA, MOTOR A GASOLINA, POTÊNCIA 5,42 HP, BOCAIS 1 1/2\" X 1\", DIÂMETRO ROTOR 143 MM HM/Q = 6 MCA / 16,8 M3/H A 38 MCA / 6,6 M3/H - CHP DIURNO. AF_06/2014","CHP",null,17.29,"17,29"]
["SINAPI","83362","ESPARGIDOR DE ASFALTO PRESSURIZADO, TANQUE 6 M3 COM ISOLAÇÃO TÉRMICA, AQUECIDO COM 2 MAÇARICOS, COM BARRA ESPARGIDORA 3,60 M, MONTADO SOBRE CAMINHÃO  TOCO, PBT 14.300 KG, POTÊNCIA 185 CV - CHP DIURNO. AF_08/2015","CHP",null,246.15,"249,41"]
["SINAPI","83765","GRUPO DE SOLDAGEM COM GERADOR A DIESEL 60 CV PARA SOLDA ELÉTRICA, SOBRE 04 RODAS, COM MOTOR 4 CILINDROS 600 A - CHP DIURNO. AF_02/2016","CHP",null,92.58,"95,56"]
["SINAPI","87445","BETONEIRA CAPACIDADE NOMINAL 400 L, CAPACIDADE DE MISTURA 310 L, MOTOR A DIESEL POTÊNCIA 5,0 HP, SEM CARREGADOR - CHP DIURNO. AF_06/2014","CHP",null,5.21,"5,21"]
["SINAPI","88386","MISTURADOR DE ARGAMASSA, EIXO HORIZONTAL, CAPACIDADE DE MISTURA 300 KG, MOTOR ELÉTRICO POTÊNCIA 5 CV - CHP DIURNO. AF_06/2014","CHP",null,4.45,"4,45"]
["SINAPI","88393","MISTURADOR DE ARGAMASSA, EIXO HORIZONTAL, CAPACIDADE DE MISTURA 600 KG, MOTOR ELÉTRICO POTÊNCIA 7,5 CV - CHP DIURNO. AF_06/2014","CHP",null,6,"6,00"]
["SINAPI","88399","MISTURADOR DE ARGAMASSA, EIXO HORIZONTAL, CAPACIDADE DE MISTURA 160 KG, MOTOR ELÉTRICO POTÊNCIA 3 CV - CHP DIURNO. AF_06/2014","CHP",null,3.43,"3,43"]
["SINAPI","88418","PROJETOR DE ARGAMASSA, CAPACIDADE DE PROJEÇÃO 1,5 M3/H, ALCANCE DE 30 ATÉ 60 M, MOTOR ELÉTRICO POTÊNCIA 7,5 HP - CHP DIURNO. AF_06/2014","CHP",null,15.33,"15,33"]
["SINAPI","88433","PROJETOR DE ARGAMASSA, CAPACIDADE DE PROJEÇÃO 2 M3/H, ALCANCE ATÉ 50 M, MOTOR ELÉTRICO POTÊNCIA 7,5 HP - CHP DIURNO. AF_06/2014","CHP",null,20.08,"20,08"]
["SINAPI","88830","BETONEIRA CAPACIDADE NOMINAL DE 400 L, CAPACIDADE DE MISTURA 280 L, MOTOR ELÉTRICO TRIFÁSICO POTÊNCIA DE 2 CV, SEM CARREGADOR - CHP DIURNO. AF_10/2014","CHP",null,1.72,"1,72"]
["SINAPI","88843","TRATOR DE ESTEIRAS, POTÊNCIA 125 HP, PESO OPERACIONAL 12,9 T, COM LÂMINA 2,7 M3 - CHP DIURNO. AF_10/2014","CHP",null,198.96,"202,53"]
["SINAPI","88907","ESCAVADEIRA HIDRÁULICA SOBRE ESTEIRAS, CAÇAMBA 1,20 M3, PESO OPERACIONAL 21 T, POTÊNCIA BRUTA 155 HP - CHP DIURNO. AF_06/2014","CHP",null,247.49,"251,48"]
["SINAPI","89021","BOMBA SUBMERSÍVEL ELÉTRICA TRIFÁSICA, POTÊNCIA 2,96 HP, Ø ROTOR 144 MM SEMI-ABERTO, BOCAL DE SAÍDA Ø 2\u0094, HM/Q = 2 MCA / 38,8 M3/H A 28 MCA / 5 M3/H - CHP DIURNO. AF_06/2014","CHP",null,2.41,"2,41"]
["SINAPI","89028","TANQUE DE ASFALTO ESTACIONÁRIO COM MAÇARICO, CAPACIDADE 20.000 L - CHP DIURNO. AF_06/2014","CHP",null,172.37,"172,37"]
["SINAPI","89032","TRATOR DE ESTEIRAS, POTÊNCIA 100 HP, PESO OPERACIONAL 9,4 T, COM LÂMINA 2,19 M3 - CHP DIURNO. AF_06/2014","CHP",null,179.62,"183,19"]
["SINAPI","89035","TRATOR DE PNEUS, POTÊNCIA 85 CV, TRAÇÃO 4X4, PESO COM LASTRO DE 4.675 KG - CHP DIURNO. AF_06/2014","CHP",null,127.37,"130,94"]
["SINAPI","89225","BETONEIRA CAPACIDADE NOMINAL DE 600 L, CAPACIDADE DE MISTURA 360 L, MOTOR ELÉTRICO TRIFÁSICO POTÊNCIA DE 4 CV, SEM CARREGADOR - CHP DIURNO. AF_11/2014","CHP",null,5.18,"5,18"]
["SINAPI","89234","FRESADORA DE ASFALTO A FRIO SOBRE RODAS, LARGURA FRESAGEM DE 1,0 M, POTÊNCIA 208 HP - CHP DIURNO. AF_11/2014","CHP",null,602.26,"606,07"]
["SINAPI","89242","FRESADORA DE ASFALTO A FRIO SOBRE RODAS, LARGURA FRESAGEM DE 2,0 M, POTÊNCIA 550 HP - CHP DIURNO. AF_11/2014","CHP",null,1418.59,"1.422,40"]
["SINAPI","89250","RECICLADORA DE ASFALTO A FRIO SOBRE RODAS, LARGURA FRESAGEM DE 2,0 M, POTÊNCIA 422 HP - CHP DIURNO. AF_11/2014","CHP",null,1229.38,"1.233,19"]
["SINAPI","89257","VIBROACABADORA DE ASFALTO SOBRE ESTEIRAS, LARGURA DE PAVIMENTAÇÃO 2,13 M A 4,55 M, POTÊNCIA 100 HP CAPACIDADE 400 T/H - CHP DIURNO. AF_11/2014","CHP",null,339.82,"343,63"]
["SINAPI","89272","GUINDASTE HIDRÁULICO AUTOPROPELIDO, COM LANÇA TELESCÓPICA 28,80 M, CAPACIDADE MÁXIMA 30 T, POTÊNCIA 97 KW, TRAÇÃO 4 X 4 - CHP DIURNO. AF_11/2014","CHP",null,198.39,"201,41"]
["SINAPI","89278","BETONEIRA CAPACIDADE NOMINAL DE 600 L, CAPACIDADE DE MISTURA 440 L, MOTOR A DIESEL POTÊNCIA 10 HP, COM CARREGADOR - CHP DIURNO. AF_11/2014","CHP",null,12.41,"12,41"]
["SINAPI","89843","BATE-ESTACAS POR GRAVIDADE, POTÊNCIA DE 160 HP, PESO DO MARTELO ATÉ 3 TONELADAS - CHP DIURNO. AF_11/2014","CHP",null,208.69,"216,81"]
["SINAPI","89876","CAMINHÃO BASCULANTE 14 M3, COM CAVALO MECÂNICO DE CAPACIDADE MÁXIMA DE TRAÇÃO COMBINADO DE 36000 KG, POTÊNCIA 286 CV, INCLUSIVE SEMIREBOQUE COM CAÇAMBA METÁLICA - CHP DIURNO. AF_12/2014","CHP",null,308.89,"311,96"]
["SINAPI","89883","CAMINHÃO BASCULANTE 18 M3, COM CAVALO MECÂNICO DE CAPACIDADE MÁXIMA DE TRAÇÃO COMBINADO DE 45000 KG, POTÊNCIA 330 CV, INCLUSIVE SEMIREBOQUE COM CAÇAMBA METÁLICA - CHP DIURNO. AF_12/2014","CHP",null,342.38,"345,45"]
["SINAPI","90586","VIBRADOR DE IMERSÃO, DIÂMETRO DE PONTEIRA 45MM, MOTOR ELÉTRICO TRIFÁSICO POTÊNCIA DE 2 CV - CHP DIURNO. AF_06/2015","CHP",null,1.22,"1,22"]
["SINAPI","90625","PERFURATRIZ MANUAL, TORQUE MÁXIMO 83 N.M, POTÊNCIA 5 CV, COM DIÂMETRO MÁXIMO 4\" - CHP DIURNO. AF_06/2015","CHP",null,7.39,"7,39"]
["SINAPI","90631","PERFURATRIZ SOBRE ESTEIRA, TORQUE MÁXIMO 600 KGF, PESO MÉDIO 1000 KG, POTÊNCIA 20 HP, DIÂMETRO MÁXIMO 10\" - CHP DIURNO. AF_06/2015","CHP",null,147.82,"151,22"]
["SINAPI","90637","MISTURADOR DUPLO HORIZONTAL DE ALTA TURBULÊNCIA, CAPACIDADE / VOLUME 2 X 500 LITROS, MOTORES ELÉTRICOS MÍNIMO 5 CV CADA, PARA NATA CIMENTO, ARGAMASSA E OUTROS - CHP DIURNO. AF_06/2015","CHP",null,14.97,"14,97"]
["SINAPI","90643","BOMBA TRIPLEX, PARA INJEÇÃO DE NATA DE CIMENTO, VAZÃO MÁXIMA DE 100 LITROS/MINUTO, PRESSÃO MÁXIMA DE 70 BAR - CHP DIURNO. AF_06/2015","CHP",null,27.64,"27,64"]
["SINAPI","90650","BOMBA CENTRÍFUGA MONOESTÁGIO COM MOTOR ELÉTRICO MONOFÁSICO, POTÊNCIA 15 HP, DIÂMETRO DO ROTOR 173 MM, HM/Q = 30 MCA / 90 M3/H A 45 MCA / 55 M3/H - CHP DIURNO. AF_06/2015","CHP",null,8.95,"8,95"]
["SINAPI","90656","BOMBA DE PROJEÇÃO DE CONCRETO SECO, POTÊNCIA 10 CV, VAZÃO 3 M3/H - CHP DIURNO. AF_06/2015","CHP",null,14.8,"14,80"]
["SINAPI","90662","BOMBA DE PROJEÇÃO DE CONCRETO SECO, POTÊNCIA 10 CV, VAZÃO 6 M3/H - CHP DIURNO. AF_06/2015","CHP",null,15.53,"15,53"]
["SINAPI","90668","PROJETOR PNEUMÁTICO DE ARGAMASSA PARA CHAPISCO E REBOCO COM RECIPIENTE ACOPLADO, TIPO CANEQUINHA, COM COMPRESSOR DE AR REBOCÁVEL VAZÃO 89 PCM E MOTOR DIESEL DE 20 CV - CHP DIURNO. AF_06/2015","CHP",null,30.6,"30,60"]
["SINAPI","90674","PERFURATRIZ COM TORRE METÁLICA PARA EXECUÇÃO DE ESTACA HÉLICE CONTÍNUA, PROFUNDIDADE MÁXIMA DE 30 M, DIÂMETRO MÁXIMO DE 800 MM, POTÊNCIA INSTALADA DE 268 HP, MESA ROTATIVA COM TORQUE MÁXIMO DE 170 KNM - CHP DIURNO. AF_06/2015","CHP",null,696.41,"699,81"]
["SINAPI","90680","PERFURATRIZ HIDRÁULICA SOBRE CAMINHÃO COM TRADO CURTO ACOPLADO, PROFUNDIDADE MÁXIMA DE 20 M, DIÂMETRO MÁXIMO DE 1500 MM, POTÊNCIA INSTALADA DE 137 HP, MESA ROTATIVA COM TORQUE MÁXIMO DE 30 KNM - CHP DIURNO. AF_06/2015","CHP",null,406.94,"410,34"]
["SINAPI","90686","MANIPULADOR TELESCÓPICO, POTÊNCIA DE 85 HP, CAPACIDADE DE CARGA DE 3.500 KG, ALTURA MÁXIMA DE ELEVAÇÃO DE 12,3 M - CHP DIURNO. AF_06/2015","CHP",null,142.57,"146,52"]
["SINAPI","90692","MINICARREGADEIRA SOBRE RODAS, POTÊNCIA LÍQUIDA DE 47 HP, CAPACIDADE NOMINAL DE OPERAÇÃO DE 646 KG - CHP DIURNO. AF_06/2015","CHP",null,118.88,"122,83"]
["SINAPI","90964","COMPRESSOR DE AR REBOCÁVEL, VAZÃO 89 PCM, PRESSÃO EFETIVA DE TRABALHO 102 PSI, MOTOR DIESEL, POTÊNCIA 20 CV - CHP DIURNO. AF_06/2015","CHP",null,30.5,"30,50"]
["SINAPI","90972","COMPRESSOR DE AR REBOCAVEL, VAZÃO 250 PCM, PRESSAO DE TRABALHO 102 PSI, MOTOR A DIESEL POTÊNCIA 81 CV - CHP DIURNO. AF_06/2015","CHP",null,74.18,"74,18"]
["SINAPI","90979","COMPRESSOR DE AR REBOCÁVEL, VAZÃO 748 PCM, PRESSÃO EFETIVA DE TRABALHO 102 PSI, MOTOR DIESEL, POTÊNCIA 210 CV - CHP DIURNO. AF_06/2015","CHP",null,191.57,"191,57"]
["SINAPI","90991","ESCAVADEIRA HIDRÁULICA SOBRE ESTEIRAS, CAÇAMBA 0,80 M3, PESO OPERACIONAL 17,8 T, POTÊNCIA LÍQUIDA 110 HP - CHP DIURNO. AF_10/2014","CHP",null,203.73,"207,72"]
["SINAPI","90999","COMPRESSOR DE AR REBOCAVEL, VAZÃO 400 PCM, PRESSAO DE TRABALHO 102 PSI, MOTOR A DIESEL POTÊNCIA 110 CV - CHP DIURNO. AF_06/2015","CHP",null,97.96,"97,96"]
["SINAPI","91031","CAMINHÃO TRUCADO (C/ TERCEIRO EIXO) ELETRÔNICO - POTÊNCIA 231CV - PBT = 22000KG - DIST. ENTRE EIXOS 5170 MM - INCLUI CARROCERIA FIXA ABERTA DE MADEIRA - CHP DIURNO. AF_06/2015","CHP",null,241.36,"244,62"]
["SINAPI","91277","PLACA VIBRATÓRIA REVERSÍVEL COM MOTOR 4 TEMPOS A GASOLINA, FORÇA CENTRÍFUGA DE 25 KN (2500 KGF), POTÊNCIA 5,5 CV - CHP DIURNO. AF_08/2015","CHP",null,7.98,"7,98"]
["SINAPI","91283","CORTADORA DE PISO COM MOTOR 4 TEMPOS A GASOLINA, POTÊNCIA DE 13 HP, COM DISCO DE CORTE DIAMANTADO SEGMENTADO PARA CONCRETO, DIÂMETRO DE 350 MM, FURO DE 1\" (14 X 1\") - CHP DIURNO. AF_08/2015","CHP",null,8.79,"8,79"]
["SINAPI","91386","CAMINHÃO BASCULANTE 10 M3, TRUCADO CABINE SIMPLES, PESO BRUTO TOTAL 23.000 KG, CARGA ÚTIL MÁXIMA 15.935 KG, DISTÂNCIA ENTRE EIXOS 4,80 M, POTÊNCIA 230 CV INCLUSIVE CAÇAMBA METÁLICA - CHP DIURNO. AF_06/2014","CHP",null,248.14,"251,21"]
["SINAPI","91533","COMPACTADOR DE SOLOS DE PERCUSSÃO (SOQUETE) COM MOTOR A GASOLINA 4 TEMPOS, POTÊNCIA 4 CV - CHP DIURNO. AF_08/2015","CHP",null,32.05,"35,45"]
["SINAPI","91634","GUINDAUTO HIDRÁULICO, CAPACIDADE MÁXIMA DE CARGA 6500 KG, MOMENTO MÁXIMO DE CARGA 5,8 TM, ALCANCE MÁXIMO HORIZONTAL 7,60 M, INCLUSIVE CAMINHÃO TOCO PBT 9.700 KG, POTÊNCIA DE 160 CV - CHP DIURNO. AF_08/2015","CHP",null,217.06,"220,47"]
["SINAPI","91645","CAMINHÃO DE TRANSPORTE DE MATERIAL ASFÁLTICO 30.000 L, COM CAVALO MECÂNICO DE CAPACIDADE MÁXIMA DE TRAÇÃO COMBINADO DE 66.000 KG, POTÊNCIA 360 CV, INCLUSIVE TANQUE DE ASFALTO COM SERPENTINA - CHP DIURNO. AF_08/2015","CHP",null,443.01,"447,35"]
["SINAPI","91692","SERRA CIRCULAR DE BANCADA COM MOTOR ELÉTRICO POTÊNCIA DE 5HP, COM COIFA PARA DISCO 10\" - CHP DIURNO. AF_08/2015","CHP",null,26.7,"30,10"]
["SINAPI","92043","DISTRIBUIDOR DE AGREGADOS REBOCAVEL, CAPACIDADE 1,9 M³, LARGURA DE TRABALHO 3,66 M - CHP DIURNO. AF_11/2015","CHP",null,11.48,"11,48"]
["SINAPI","92106","CAMINHÃO PARA EQUIPAMENTO DE LIMPEZA A SUCÇÃO, COM CAMINHÃO TRUCADO DE PESO BRUTO TOTAL 23000 KG, CARGA ÚTIL MÁXIMA 15935 KG, DISTÂNCIA ENTRE EIXOS 4,80 M, POTÊNCIA 230 CV, INCLUSIVE LIMPADORA A SUCÇÃO, TANQUE 12000 L - CHP DIURNO. AF_11/2015","CHP",null,326.09,"329,35"]
["SINAPI","92112","PENEIRA ROTATIVA COM MOTOR ELÉTRICO TRIFÁSICO DE 2 CV, CILINDRO DE 1 M X 0,60 M, COM FUROS DE 3,17 MM - CHP DIURNO. AF_11/2015","CHP",null,3.51,"3,51"]
["SINAPI","92118","DOSADOR DE AREIA, CAPACIDADE DE 26 LITROS - CHP DIURNO. AF_11/2015","CHP",null,0.49,"0,49"]
["SINAPI","92138","CAMINHONETE COM MOTOR A DIESEL, POTÊNCIA 180 CV, CABINE DUPLA, 4X4 - CHP DIURNO. AF_11/2015","CHP",null,89.2,"92,15"]
["SINAPI","92145","CAMINHONETE CABINE SIMPLES COM MOTOR 1.6 FLEX, CÂMBIO MANUAL, POTÊNCIA 101/104 CV, 2 PORTAS - CHP DIURNO. AF_11/2015","CHP",null,67.34,"70,29"]
["SINAPI","92242","CAMINHÃO DE TRANSPORTE DE MATERIAL ASFÁLTICO 20.000 L, COM CAVALO MECÂNICO DE CAPACIDADE MÁXIMA DE TRAÇÃO COMBINADO DE 45.000 KG, POTÊNCIA 330 CV, INCLUSIVE TANQUE DE ASFALTO COM MAÇARICO - CHP DIURNO. AF_12/2015","CHP",null,385.22,"389,56"]
["SINAPI","92716","APARELHO PARA CORTE E SOLDA OXI-ACETILENO SOBRE RODAS, INCLUSIVE CILINDROS E MAÇARICOS - CHP DIURNO. AF_12/2015","CHP",null,97.53,"97,53"]
["SINAPI","92960","MÁQUINA EXTRUSORA DE CONCRETO PARA GUIAS E SARJETAS, MOTOR A DIESEL, POTÊNCIA 14 CV - CHP DIURNO. AF_12/2015","CHP",null,19.72,"19,72"]
["SINAPI","92966","MARTELO PERFURADOR PNEUMÁTICO MANUAL, HASTE 25 X 75 MM, 21 KG - CHP DIURNO. AF_12/2015","CHP",null,25.92,"28,73"]
["SINAPI","93224","PERFURATRIZ COM TORRE METÁLICA PARA EXECUÇÃO DE ESTACA HÉLICE CONTÍNUA, PROFUNDIDADE MÁXIMA DE 32 M, DIÂMETRO MÁXIMO DE 1000 MM, POTÊNCIA INSTALADA DE 350 HP, MESA ROTATIVA COM TORQUE MÁXIMO DE 263 KNM - CHP DIURNO. AF_01/2016","CHP",null,1040.24,"1.043,64"]
["SINAPI","93233","BETONEIRA CAPACIDADE NOMINAL 400 L, CAPACIDADE DE MISTURA 310 L, MOTOR A GASOLINA POTÊNCIA 5,5 HP, SEM CARREGADOR - CHP DIURNO. AF_02/2016","CHP",null,4.85,"4,85"]
["SINAPI","93272","GRUA ASCENSIONAL, LANCA DE 30 M, CAPACIDADE DE 1,0 T A 30 M, ALTURA ATE 39 M - CHP DIURNO. AF_03/2016","CHP",null,85.98,"89,00"]
["SINAPI","93281","GUINCHO ELÉTRICO DE COLUNA, CAPACIDADE 400 KG, COM MOTO FREIO, MOTOR TRIFÁSICO DE 1,25 CV - CHP DIURNO. AF_03/2016","CHP",null,25.65,"28,89"]
["SINAPI","93287","GUINDASTE HIDRÁULICO AUTOPROPELIDO, COM LANÇA TELESCÓPICA 40 M, CAPACIDADE MÁXIMA 60 T, POTÊNCIA 260 KW - CHP DIURNO. AF_03/2016","CHP",null,316.13,"319,15"]
["SINAPI","93402","GUINDAUTO HIDRÁULICO, CAPACIDADE MÁXIMA DE CARGA 3300 KG, MOMENTO MÁXIMO DE CARGA 5,8 TM, ALCANCE MÁXIMO HORIZONTAL 7,60 M, INCLUSIVE CAMINHÃO TOCO PBT 16.000 KG, POTÊNCIA DE 189 CV - CHP DIURNO. AF_03/2016","CHP",null,250.85,"254,26"]
["SINAPI","93408","MÁQUINA JATO DE PRESSAO PORTÁTIL, CAMARA DE 1 SAIDA, CAPACIDADE 280 L, DIAMETRO 670 MM, BICO DE JATO CURTO VENTURI DE 5/16'' , MANGUEIRA DE 1'' COM COMPRESSOR DE AR REBOCÁVEL 189 PCM E MOTOR DIESEL 63 CV - CHP DIURNO. AF_03/2016","CHP",null,89.13,"92,70"]
["SINAPI","93415","GERADOR PORTÁTIL MONOFÁSICO, POTÊNCIA 5500 VA, MOTOR A GASOLINA, POTÊNCIA DO MOTOR 13 CV - CHP DIURNO. AF_03/2016","CHP",null,12.81,"12,81"]
["SINAPI","93421","GRUPO GERADOR REBOCÁVEL, POTÊNCIA 66 KVA, MOTOR A DIESEL - CHP DIURNO. AF_03/2016","CHP",null,73.32,"73,32"]
["SINAPI","93427","GRUPO GERADOR ESTACIONÁRIO, POTÊNCIA 150 KVA, MOTOR A DIESEL- CHP DIURNO. AF_03/2016","CHP",null,166.26,"166,26"]
["SINAPI","93433","USINA DE MISTURA ASFÁLTICA À QUENTE, TIPO CONTRA FLUXO, PROD 40 A 80 TON/HORA - CHP DIURNO. AF_03/2016","CHP",null,2458.37,"2.469,60"]
["SINAPI","93439","USINA DE ASFALTO À FRIO, CAPACIDADE DE 40 A 60 TON/HORA, ELÉTRICA POTÊNCIA 30 CV - CHP DIURNO. AF_03/2016","CHP",null,219.14,"230,37"]
["SINAPI","95121","USINA MISTURADORA DE SOLOS, CAPACIDADE DE 200 A 500 TON/H, POTENCIA 75KW - CHP DIURNO. AF_07/2016","CHP",null,271.8,"283,03"]
["SINAPI","95127","DISTRIBUIDOR DE AGREGADOS AUTOPROPELIDO, CAP 3 M3, A DIESEL, POTÊNCIA 176CV - CHP DIURNO. AF_07/2016","CHP",null,203.19,"206,59"]
["SINAPI","95133","MÁQUINA DEMARCADORA DE FAIXA DE TRÁFEGO À FRIO, AUTOPROPELIDA, POTÊNCIA 38 HP - CHP DIURNO. AF_07/2016","CHP",null,161.38,"165,01"]
["SINAPI","95139","TALHA MANUAL DE CORRENTE, CAPACIDADE DE 2 TON. COM ELEVAÇÃO DE 3 M - CHP DIURNO. AF_07/2016","CHP",null,0.05,"0,05"]
["SINAPI","95212","GRUA ASCENCIONAL, LANCA DE 42 M, CAPACIDADE DE 1,5 T A 30 M, ALTURA ATE 39 M - CHP DIURNO. AF_08/2016","CHP",null,145.36,"148,38"]
["SINAPI","95258","MARTELO DEMOLIDOR PNEUMÁTICO MANUAL, 32 KG - CHP DIURNO. AF_09/2016","CHP",null,25.38,"28,19"]
["SINAPI","95264","COMPACTADOR DE SOLOS DE PERCUSÃO (SOQUETE) COM MOTOR A GASOLINA, POTÊNCIA 3 CV - CHP DIURNO. AF_09/2016","CHP",null,5.95,"5,95"]
["SINAPI","95270","RÉGUA VIBRATÓRIA DUPLA PARA CONCRETO, PESO DE 60KG, COMPRIMENTO 4 M, COM MOTOR A GASOLINA, POTÊNCIA 5,5 HP - CHP DIURNO. AF_09/2016","CHP",null,8.05,"8,05"]
["SINAPI","95276","POLIDORA DE PISO (POLITRIZ), PESO DE 100KG, DIÂMETRO 450 MM, MOTOR ELÉTRICO, POTÊNCIA 4 HP - CHP DIURNO. AF_09/2016","CHP",null,2.74,"2,74"]
["SINAPI","95282","DESEMPENADEIRA DE CONCRETO, PESO DE 78 KG, 4 PÁS, MOTOR A GASOLINA, POTÊNCIA 5,5 HP - CHP DIURNO. AF_09/2016","CHP",null,8.25,"8,25"]
["SINAPI","95620","PERFURATRIZ PNEUMATICA MANUAL DE PESO MEDIO, MARTELETE, 18KG, COMPRIMENTO MÁXIMO DE CURSO DE 6 M, DIAMETRO DO PISTAO DE 5,5 CM - CHP DIURNO. AF_11/2016","CHP",null,24.76,"27,57"]
["SINAPI","95631","ROLO COMPACTADOR VIBRATORIO TANDEM, ACO LISO, POTENCIA 125 HP, PESO SEM/COM LASTRO 10,20/11,65 T, LARGURA DE TRABALHO 1,73 M - CHP DIURNO. AF_11/2016","CHP",null,199.09,"202,02"]
["SINAPI","95702","PERFURATRIZ MANUAL, TORQUE MAXIMO 55 KGF.M, POTENCIA 5 CV, COM DIAMETRO MAXIMO 8 1/2\" - CHP DIURNO. AF_11/2016","CHP",null,39.28,"42,68"]
["SINAPI","95708","PERFURATRIZ SOBRE ESTEIRA, TORQUE MÁXIMO 600 KGF, POTÊNCIA ENTRE 50 E 60 HP, DIÂMETRO MÁXIMO 10\u0094 - CHP DIURNO. AF_11/2016","CHP",null,144.66,"148,06"]
["SINAPI","95714","ESCAVADEIRA HIDRAULICA SOBRE ESTEIRA, COM GARRA GIRATORIA DE MANDIBULAS, PESO OPERACIONAL ENTRE 22,00 E 25,50 TON, POTENCIA LIQUIDA ENTRE 150 E 160 HP - CHP DIURNO. AF_11/2016","CHP",null,254.63,"258,62"]
["SINAPI","95720","ESCAVADEIRA HIDRAULICA SOBRE ESTEIRA, EQUIPADA COM CLAMSHELL, COM CAPACIDADE DA CAÇAMBA ENTRE 1,20 E 1,50 M3, PESO OPERACIONAL ENTRE 20,00 E 22,00 TON, POTENCIA LIQUIDA ENTRE 150 E 160 HP - CHP DIURNO. AF_11/2016","CHP",null,249.43,"253,42"]
["SINAPI","95872","GRUPO GERADOR COM CARENAGEM, MOTOR DIESEL POTÊNCIA STANDART ENTRE 250 E 260 KVA - CHP DIURNO. AF_12/2016","CHP",null,281.88,"281,88"]
["SINAPI","96013","TRATOR DE PNEUS COM POTÊNCIA DE 122 CV, TRAÇÃO 4X4, COM VASSOURA MECÂNICA ACOPLADA - CHP DIURNO. AF_02/2017","CHP",null,178.22,"181,79"]
["SINAPI","96020","TRATOR DE PNEUS COM POTÊNCIA DE 122 CV, TRAÇÃO 4X4, COM GRADE DE DISCOS ACOPLADA - CHP DIURNO. AF_02/2017","CHP",null,177.69,"181,26"]
["SINAPI","96028","TRATOR DE PNEUS COM POTÊNCIA DE 85 CV, TRAÇÃO 4X4, COM GRADE DE DISCOS ACOPLADA - CHP DIURNO. AF_02/2017","CHP",null,136.43,"140,00"]
["SINAPI","96035","CAMINHÃO BASCULANTE 10 M3, TRUCADO, POTÊNCIA 230 CV, INCLUSIVE CAÇAMBA METÁLICA, COM DISTRIBUIDOR DE AGREGADOS ACOPLADO - CHP DIURNO. AF_02/2017","CHP",null,257.06,"260,13"]
["SINAPI","96157","TRATOR DE PNEUS COM POTÊNCIA DE 85 CV, TRAÇÃO 4X4, COM VASSOURA MECÂNICA ACOPLADA - CHP DIURNO. AF_03/2017","CHP",null,136.96,"140,53"]
["SINAPI","96158","MINICARREGADEIRA SOBRE RODAS POTENCIA 47HP CAPACIDADE OPERACAO 646 KG, COM VASSOURA MECÂNICA ACOPLADA - CHP DIURNO. AF_03/2017","CHP",null,134.06,"138,01"]
["SINAPI","96245","MINIESCAVADEIRA SOBRE ESTEIRAS, POTENCIA LIQUIDA DE *30* HP, PESO OPERACIONAL DE *3.500* KG - CHP DIURNO. AF_04/2017","CHP",null,101.66,"105,65"]
["SINAPI","96463","ROLO COMPACTADOR DE PNEUS, ESTATICO, PRESSAO VARIAVEL, POTENCIA 110 HP, PESO SEM/COM LASTRO 10,8/27 T, LARGURA DE ROLAGEM 2,30 M - CHP DIURNO. AF_06/2017","CHP",null,184.7,"187,63"]
["SINAPI","98764","INVERSOR DE SOLDA MONOFÁSICO DE 160 A, POTÊNCIA DE 5400 W, TENSÃO DE 220 V, PARA SOLDA COM ELETRODOS DE 2,0 A 4,0 MM E PROCESSO TIG - CHP DIURNO. AF_06/2018","CHP",null,3.44,"3,44"]
["SINAPI","99833","LAVADORA DE ALTA PRESSAO (LAVA-JATO) PARA AGUA FRIA, PRESSAO DE OPERACAO ENTRE 1400 E 1900 LIB/POL2, VAZAO MAXIMA ENTRE 400 E 700 L/H - CHP DIURNO. AF_04/2019","CHP",null,3.49,"3,49"]
["SINAPI","100641","USINA DE MISTURA ASFÁLTICA À QUENTE, TIPO CONTRA FLUXO, PROD 100 A 140 TON/HORA - CHP DIURNO. AF_12/2019","CHP",null,4515.74,"4.519,01"]
["SINAPI","100647","USINA DE ASFALTO, TIPO GRAVIMÉTRICA, PROD 150 TON/HORA - CHP DIURNO. AF_12/2019","CHP",null,6056.27,"6.059,54"]
["SINAPI","102275","MARTELO DEMOLIDOR ELÉTRICO, COM POTÊNCIA DE 2.000 W, 1.000 IMPACTOS POR MINUTO, PESO DE 30 KG - CHP DIURNO. AF_01/2021","CHP",null,24.85,"27,66"]
["SINAPI","104091","TERMOFUSORA PARA TUBOS E CONEXÕES EM PPR COM DIÂMETROS DE 20 A 63 MM, POTÊNCIA DE 800 W, TENSAO 220 V - CHP DIURNO. AF_05/2022","CHP",null,0.65,"0,65"]
["SINAPI","104097","TERMOFUSORA PARA TUBOS E CONEXÕES EM PPR COM DIÂMETROS DE 75 A 110 MM, POTÊNCIA DE *1100* W, TENSÃO 220 V - CHP DIURNO. AF_05/2022","CHP",null,0.92,"0,92"]
["SINAPI","5632","ESCAVADEIRA HIDRÁULICA SOBRE ESTEIRAS, CAÇAMBA 0,80 M3, PESO OPERACIONAL 17 T, POTENCIA BRUTA 111 HP - CHI DIURNO. AF_06/2014","CHI",null,85.86,"89,85"]
["SINAPI","5679","RETROESCAVADEIRA SOBRE RODAS COM CARREGADEIRA, TRAÇÃO 4X4, POTÊNCIA LÍQ. 88 HP, CAÇAMBA CARREG. CAP. MÍN. 1 M3, CAÇAMBA RETRO CAP. 0,26 M3, PESO OPERACIONAL MÍN. 6.674 KG, PROFUNDIDADE ESCAVAÇÃO MÁX. 4,37 M - CHI DIURNO. AF_06/2014","CHI",null,60.9,"64,89"]
["SINAPI","5681","RETROESCAVADEIRA SOBRE RODAS COM CARREGADEIRA, TRAÇÃO 4X2, POTÊNCIA LÍQ. 79 HP, CAÇAMBA CARREG. CAP. MÍN. 1 M3, CAÇAMBA RETRO CAP. 0,20 M3, PESO OPERACIONAL MÍN. 6.570 KG, PROFUNDIDADE ESCAVAÇÃO MÁX. 4,37 M - CHI DIURNO. AF_06/2014","CHI",null,57.4,"61,39"]
["SINAPI","5685","ROLO COMPACTADOR VIBRATÓRIO DE UM CILINDRO AÇO LISO, POTÊNCIA 80 HP, PESO OPERACIONAL MÁXIMO 8,1 T, IMPACTO DINÂMICO 16,15 / 9,5 T, LARGURA DE TRABALHO 1,68 M - CHI DIURNO. AF_06/2014","CHI",null,51.66,"54,59"]
["SINAPI","5690","GRADE DE DISCO CONTROLE REMOTO REBOCÁVEL, COM 24 DISCOS 24\u0094 X 6 MM COM PNEUS PARA TRANSPORTE - CHI DIURNO. AF_06/2014","CHI",null,4.45,"4,45"]
["SINAPI","5806","MOTOBOMBA CENTRÍFUGA, MOTOR A GASOLINA, POTÊNCIA 5,42 HP, BOCAIS 1 1/2\" X 1\", DIÂMETRO ROTOR 143 MM HM/Q = 6 MCA / 16,8 M3/H A 38 MCA / 6,6 M3/H - CHI DIURNO. AF_06/2014","CHI",null,0.27,"0,27"]
["SINAPI","5826","CAMINHÃO TOCO, PBT 16.000 KG, CARGA ÚTIL MÁX. 10.685 KG, DIST. ENTRE EIXOS 4,8 M, POTÊNCIA 189 CV, INCLUSIVE CARROCERIA FIXA ABERTA DE MADEIRA P/ TRANSPORTE GERAL DE CARGA SECA, DIMEN. APROX. 2,5 X 7,00 X 0,50 M - CHI DIURNO. AF_06/2014","CHI",null,52.48,"55,74"]
["SINAPI","5829","USINA DE CONCRETO FIXA, CAPACIDADE NOMINAL DE 90 A 120 M3/H, SEM SILO - CHI DIURNO. AF_07/2016","CHI",null,132.9,"144,13"]
["SINAPI","5837","VIBROACABADORA DE ASFALTO SOBRE ESTEIRAS, LARGURA DE PAVIMENTAÇÃO 1,90 M A 5,30 M, POTÊNCIA 105 HP CAPACIDADE 450 T/H - CHI DIURNO. AF_11/2014","CHI",null,147.27,"151,08"]
["SINAPI","5841","VASSOURA MECÂNICA REBOCÁVEL COM ESCOVA CILÍNDRICA, LARGURA ÚTIL DE VARRIMENTO DE 2,44 M - CHI DIURNO. AF_06/2014","CHI",null,5.13,"5,13"]
["SINAPI","5845","TRATOR DE PNEUS, POTÊNCIA 122 CV, TRAÇÃO 4X4, PESO COM LASTRO DE 4.510 KG - CHI DIURNO. AF_06/2014","CHI",null,51.94,"55,51"]
["SINAPI","5849","TRATOR DE ESTEIRAS, POTÊNCIA 170 HP, PESO OPERACIONAL 19 T, CAÇAMBA 5,2 M3 - CHI DIURNO. AF_06/2014","CHI",null,75.53,"79,10"]
["SINAPI","5853","TRATOR DE ESTEIRAS, POTÊNCIA 150 HP, PESO OPERACIONAL 16,7 T, COM RODA MOTRIZ ELEVADA E LÂMINA 3,18 M3 - CHI DIURNO. AF_06/2014","CHI",null,75.83,"79,40"]
["SINAPI","5857","TRATOR DE ESTEIRAS, POTÊNCIA 347 HP, PESO OPERACIONAL 38,5 T, COM LÂMINA 8,70 M3 - CHI DIURNO. AF_06/2014","CHI",null,187.67,"191,24"]
["SINAPI","5865","ROLO COMPACTADOR VIBRATÓRIO REBOCÁVEL, CILINDRO DE AÇO LISO, POTÊNCIA DE TRAÇÃO DE 65 CV, PESO 4,7 T, IMPACTO DINÂMICO 18,3 T, LARGURA DE TRABALHO 1,67 M - CHI DIURNO. AF_02/2016","CHI",null,8.75,"8,75"]
["SINAPI","5869","ROLO COMPACTADOR VIBRATÓRIO TANDEM AÇO LISO, POTÊNCIA 58 HP, PESO SEM/COM LASTRO 6,5 / 9,4 T, LARGURA DE TRABALHO 1,2 M - CHI DIURNO. AF_06/2014","CHI",null,58.28,"61,21"]
["SINAPI","5877","RETROESCAVADEIRA SOBRE RODAS COM CARREGADEIRA, TRAÇÃO 4X4, POTÊNCIA LÍQ. 72 HP, CAÇAMBA CARREG. CAP. MÍN. 0,79 M3, CAÇAMBA RETRO CAP. 0,18 M3, PESO OPERACIONAL MÍN. 7.140 KG, PROFUNDIDADE ESCAVAÇÃO MÁX. 4,50 M - CHI DIURNO. AF_06/2014","CHI",null,59.78,"63,77"]
["SINAPI","5881","ROLO COMPACTADOR VIBRATÓRIO PÉ DE CARNEIRO, OPERADO POR CONTROLE REMOTO, POTÊNCIA 12,5 KW, PESO OPERACIONAL 1,675 T, LARGURA DE TRABALHO 0,85 M - CHI DIURNO. AF_02/2016","CHI",null,62.3,"65,23"]
["SINAPI","5884","USINA DE LAMA ASFÁLTICA, PROD 30 A 50 T/H, SILO DE AGREGADO 7 M3, RESERVATÓRIOS PARA EMULSÃO E ÁGUA DE 2,3 M3 CADA, MISTURADOR TIPO PUG MILL A SER MONTADO SOBRE CAMINHÃO - CHI DIURNO. AF_10/2014","CHI",null,43.03,"45,02"]
["SINAPI","5892","CAMINHÃO TOCO, PESO BRUTO TOTAL 14.300 KG, CARGA ÚTIL MÁXIMA 9590 KG, DISTÂNCIA ENTRE EIXOS 4,76 M, POTÊNCIA 185 CV (NÃO INCLUI CARROCERIA) - CHI DIURNO. AF_06/2014","CHI",null,48.01,"51,27"]
["SINAPI","5896","CAMINHÃO TOCO, PESO BRUTO TOTAL 16.000 KG, CARGA ÚTIL MÁXIMA DE 10.685 KG, DISTÂNCIA ENTRE EIXOS 4,80 M, POTÊNCIA 189 CV EXCLUSIVE CARROCERIA - CHI DIURNO. AF_06/2014","CHI",null,50.3,"53,56"]
["SINAPI","5903","CAMINHÃO PIPA 10.000 L TRUCADO, PESO BRUTO TOTAL 23.000 KG, CARGA ÚTIL MÁXIMA 15.935 KG, DISTÂNCIA ENTRE EIXOS 4,8 M, POTÊNCIA 230 CV, INCLUSIVE TANQUE DE AÇO PARA TRANSPORTE DE ÁGUA - CHI DIURNO. AF_06/2014","CHI",null,62.62,"65,88"]
["SINAPI","5911","ESPARGIDOR DE ASFALTO PRESSURIZADO COM TANQUE DE 2500 L, REBOCÁVEL COM MOTOR A GASOLINA POTÊNCIA 3,4 HP - CHI DIURNO. AF_07/2014","CHI",null,22,"23,99"]
["SINAPI","5923","GRADE DE DISCO REBOCÁVEL COM 20 DISCOS 24\" X 6 MM COM PNEUS PARA TRANSPORTE - CHI DIURNO. AF_06/2014","CHI",null,3.5,"3,50"]
["SINAPI","5930","GUINDAUTO HIDRÁULICO, CAPACIDADE MÁXIMA DE CARGA 6200 KG, MOMENTO MÁXIMO DE CARGA 11,7 TM, ALCANCE MÁXIMO HORIZONTAL 9,70 M, INCLUSIVE CAMINHÃO TOCO PBT 16.000 KG, POTÊNCIA DE 189 CV - CHI DIURNO. AF_06/2014","CHI",null,60.7,"64,11"]
["SINAPI","5934","MOTONIVELADORA POTÊNCIA BÁSICA LÍQUIDA (PRIMEIRA MARCHA) 125 HP, PESO BRUTO 13032 KG, LARGURA DA LÂMINA DE 3,7 M - CHI DIURNO. AF_06/2014","CHI",null,89,"93,53"]
["SINAPI","5942","PÁ CARREGADEIRA SOBRE RODAS, POTÊNCIA LÍQUIDA 128 HP, CAPACIDADE DA CAÇAMBA 1,7 A 2,8 M3, PESO OPERACIONAL 11632 KG - CHI DIURNO. AF_06/2014","CHI",null,81.06,"85,01"]
["SINAPI","5946","PÁ CARREGADEIRA SOBRE RODAS, POTÊNCIA 197 HP, CAPACIDADE DA CAÇAMBA 2,5 A 3,5 M3, PESO OPERACIONAL 18338 KG - CHI DIURNO. AF_06/2014","CHI",null,101.16,"105,11"]
["SINAPI","5952","MARTELETE OU ROMPEDOR PNEUMÁTICO MANUAL, 28 KG, COM SILENCIADOR - CHI DIURNO. AF_07/2016","CHI",null,23.77,"26,58"]
["SINAPI","5954","COMPRESSOR DE AR REBOCÁVEL, VAZÃO 189 PCM, PRESSÃO EFETIVA DE TRABALHO 102 PSI, MOTOR DIESEL, POTÊNCIA 63 CV - CHI DIURNO. AF_06/2015","CHI",null,5.77,"5,77"]
["SINAPI","5961","CAMINHÃO BASCULANTE 6 M3, PESO BRUTO TOTAL 16.000 KG, CARGA ÚTIL MÁXIMA 13.071 KG, DISTÂNCIA ENTRE EIXOS 4,80 M, POTÊNCIA 230 CV INCLUSIVE CAÇAMBA METÁLICA - CHI DIURNO. AF_06/2014","CHI",null,52.59,"55,66"]
["SINAPI","6260","CAMINHÃO PIPA 6.000 L, PESO BRUTO TOTAL 13.000 KG, DISTÂNCIA ENTRE EIXOS 4,80 M, POTÊNCIA 189 CV INCLUSIVE TANQUE DE AÇO PARA TRANSPORTE DE ÁGUA, CAPACIDADE 6 M3 - CHI DIURNO. AF_06/2014","CHI",null,51.97,"55,23"]
["SINAPI","6880","ROLO COMPACTADOR DE PNEUS ESTÁTICO, PRESSÃO VARIÁVEL, POTÊNCIA 111 HP, PESO SEM/COM LASTRO 9,5 / 26 T, LARGURA DE TRABALHO 1,90 M - CHI DIURNO. AF_07/2014","CHI",null,67.99,"70,92"]
["SINAPI","7031","TANQUE DE ASFALTO ESTACIONÁRIO COM SERPENTINA, CAPACIDADE 30.000 L - CHI DIURNO. AF_06/2014","CHI",null,5.34,"5,34"]
["SINAPI","7043","MOTOBOMBA TRASH (PARA ÁGUA SUJA) AUTO ESCORVANTE, MOTOR GASOLINA DE 6,41 HP, DIÂMETROS DE SUCÇÃO X RECALQUE: 3\" X 3\", HM/Q = 10 MCA / 60 M3/H A 23 MCA / 0 M3/H - CHI DIURNO. AF_10/2014","CHI",null,0.33,"0,33"]
["SINAPI","7050","ROLO COMPACTADOR PE DE CARNEIRO VIBRATORIO, POTENCIA 125 HP, PESO OPERACIONAL SEM/COM LASTRO 11,95 / 13,30 T, IMPACTO DINAMICO 38,5 / 22,5 T, LARGURA DE TRABALHO 2,15 M - CHI DIURNO. AF_06/2014","CHI",null,62.87,"65,80"]
["SINAPI","67827","CAMINHÃO BASCULANTE 6 M3 TOCO, PESO BRUTO TOTAL 16.000 KG, CARGA ÚTIL MÁXIMA 11.130 KG, DISTÂNCIA ENTRE EIXOS 5,36 M, POTÊNCIA 185 CV, INCLUSIVE CAÇAMBA METÁLICA - CHI DIURNO. AF_06/2014","CHI",null,53.6,"56,67"]
["SINAPI","73395","GRUPO GERADOR ESTACIONÁRIO, MOTOR DIESEL POTÊNCIA 170 KVA - CHI DIURNO. AF_02/2016","CHI",null,8.33,"8,33"]
["SINAPI","83766","GRUPO DE SOLDAGEM COM GERADOR A DIESEL 60 CV PARA SOLDA ELÉTRICA, SOBRE 04 RODAS, COM MOTOR 4 CILINDROS 600 A - CHI DIURNO. AF_02/2016","CHI",null,36.19,"39,17"]
["SINAPI","84013","ESCAVADEIRA HIDRÁULICA SOBRE ESTEIRAS, CAÇAMBA 0,80 M3, PESO OPERACIONAL 17,8 T, POTÊNCIA LÍQUIDA 110 HP - CHI DIURNO. AF_10/2014","CHI",null,83.26,"87,25"]
["SINAPI","87446","BETONEIRA CAPACIDADE NOMINAL 400 L, CAPACIDADE DE MISTURA 310 L, MOTOR A DIESEL POTÊNCIA 5,0 HP, SEM CARREGADOR - CHI DIURNO. AF_06/2014","CHI",null,0.57,"0,57"]
["SINAPI","88392","MISTURADOR DE ARGAMASSA, EIXO HORIZONTAL, CAPACIDADE DE MISTURA 300 KG, MOTOR ELÉTRICO POTÊNCIA 5 CV - CHI DIURNO. AF_06/2014","CHI",null,1.11,"1,11"]
["SINAPI","88398","MISTURADOR DE ARGAMASSA, EIXO HORIZONTAL, CAPACIDADE DE MISTURA 600 KG, MOTOR ELÉTRICO POTÊNCIA 7,5 CV - CHI DIURNO. AF_06/2014","CHI",null,1.33,"1,33"]
["SINAPI","88404","MISTURADOR DE ARGAMASSA, EIXO HORIZONTAL, CAPACIDADE DE MISTURA 160 KG, MOTOR ELÉTRICO POTÊNCIA 3 CV - CHI DIURNO. AF_06/2014","CHI",null,1.05,"1,05"]
["SINAPI","88430","PROJETOR DE ARGAMASSA, CAPACIDADE DE PROJEÇÃO 1,5 M3/H, ALCANCE DE 30 ATÉ 60 M, MOTOR ELÉTRICO POTÊNCIA 7,5 HP - CHI DIURNO. AF_06/2014","CHI",null,6.88,"6,88"]
["SINAPI","88438","PROJETOR DE ARGAMASSA, CAPACIDADE DE PROJEÇÃO 2 M3/H, ALCANCE ATÉ 50 M, MOTOR ELÉTRICO POTÊNCIA 7,5 HP - CHI DIURNO. AF_06/2014","CHI",null,9.12,"9,12"]
["SINAPI","88831","BETONEIRA CAPACIDADE NOMINAL DE 400 L, CAPACIDADE DE MISTURA 280 L, MOTOR ELÉTRICO TRIFÁSICO POTÊNCIA DE 2 CV, SEM CARREGADOR - CHI DIURNO. AF_10/2014","CHI",null,0.41,"0,41"]
["SINAPI","88844","TRATOR DE ESTEIRAS, POTÊNCIA 125 HP, PESO OPERACIONAL 12,9 T, COM LÂMINA 2,7 M3 - CHI DIURNO. AF_10/2014","CHI",null,66.36,"69,93"]
["SINAPI","88908","ESCAVADEIRA HIDRÁULICA SOBRE ESTEIRAS, CAÇAMBA 1,20 M3, PESO OPERACIONAL 21 T, POTÊNCIA BRUTA 155 HP - CHI DIURNO. AF_06/2014","CHI",null,92.22,"96,21"]
["SINAPI","89022","BOMBA SUBMERSÍVEL ELÉTRICA TRIFÁSICA, POTÊNCIA 2,96 HP, Ø ROTOR 144 MM SEMI-ABERTO, BOCAL DE SAÍDA Ø 2\u0094, HM/Q = 2 MCA / 38,8 M3/H A 28 MCA / 5 M3/H - CHI DIURNO. AF_06/2014","CHI",null,0.51,"0,51"]
["SINAPI","89027","TANQUE DE ASFALTO ESTACIONÁRIO COM MAÇARICO, CAPACIDADE 20.000 L - CHI DIURNO. AF_06/2014","CHI",null,4.34,"4,34"]
["SINAPI","89031","TRATOR DE ESTEIRAS, POTÊNCIA 100 HP, PESO OPERACIONAL 9,4 T, COM LÂMINA 2,19 M3 - CHI DIURNO. AF_06/2014","CHI",null,64.59,"68,16"]
["SINAPI","89036","TRATOR DE PNEUS, POTÊNCIA 85 CV, TRAÇÃO 4X4, PESO COM LASTRO DE 4.675 KG - CHI DIURNO. AF_06/2014","CHI",null,45.19,"48,76"]
["SINAPI","89218","BATE-ESTACAS POR GRAVIDADE, POTÊNCIA DE 160 HP, PESO DO MARTELO ATÉ 3 TONELADAS - CHI DIURNO. AF_11/2014","CHI",null,92.78,"100,90"]
["SINAPI","89226","BETONEIRA CAPACIDADE NOMINAL DE 600 L, CAPACIDADE DE MISTURA 360 L, MOTOR ELÉTRICO TRIFÁSICO POTÊNCIA DE 4 CV, SEM CARREGADOR - CHI DIURNO. AF_11/2014","CHI",null,1.71,"1,71"]
["SINAPI","89235","FRESADORA DE ASFALTO A FRIO SOBRE RODAS, LARGURA FRESAGEM DE 1,0 M, POTÊNCIA 208 HP - CHI DIURNO. AF_11/2014","CHI",null,191.29,"195,10"]
["SINAPI","89243","FRESADORA DE ASFALTO A FRIO SOBRE RODAS, LARGURA FRESAGEM DE 2,0 M, POTÊNCIA 550 HP - CHI DIURNO. AF_11/2014","CHI",null,409.27,"413,08"]
["SINAPI","89251","RECICLADORA DE ASFALTO A FRIO SOBRE RODAS, LARGURA FRESAGEM DE 2,0 M, POTÊNCIA 422 HP - CHI DIURNO. AF_11/2014","CHI",null,359.32,"363,13"]
["SINAPI","89258","VIBROACABADORA DE ASFALTO SOBRE ESTEIRAS, LARGURA DE PAVIMENTAÇÃO 2,13 M A 4,55 M, POTÊNCIA 100 HP, CAPACIDADE 400 T/H - CHI DIURNO. AF_11/2014","CHI",null,125.77,"129,58"]
["SINAPI","89273","GUINDASTE HIDRÁULICO AUTOPROPELIDO, COM LANÇA TELESCÓPICA 28,80 M, CAPACIDADE MÁXIMA 30 T, POTÊNCIA 97 KW, TRAÇÃO 4 X 4 - CHI DIURNO. AF_11/2014","CHI",null,89.75,"92,77"]
["SINAPI","89279","BETONEIRA CAPACIDADE NOMINAL DE 600 L, CAPACIDADE DE MISTURA 440 L, MOTOR A DIESEL POTÊNCIA 10 HP, COM CARREGADOR - CHI DIURNO. AF_11/2014","CHI",null,2.08,"2,08"]
["SINAPI","89877","CAMINHÃO BASCULANTE 14 M3, COM CAVALO MECÂNICO DE CAPACIDADE MÁXIMA DE TRAÇÃO COMBINADO DE 36000 KG, POTÊNCIA 286 CV, INCLUSIVE SEMIREBOQUE COM CAÇAMBA METÁLICA - CHI DIURNO. AF_12/2014","CHI",null,74.51,"77,58"]
["SINAPI","89884","CAMINHÃO BASCULANTE 18 M3, COM CAVALO MECÂNICO DE CAPACIDADE MÁXIMA DE TRAÇÃO COMBINADO DE 45000 KG, POTÊNCIA 330 CV, INCLUSIVE SEMIREBOQUE COM CAÇAMBA METÁLICA - CHI DIURNO. AF_12/2014","CHI",null,77.99,"81,06"]
["SINAPI","90587","VIBRADOR DE IMERSÃO, DIÂMETRO DE PONTEIRA 45MM, MOTOR ELÉTRICO TRIFÁSICO POTÊNCIA DE 2 CV - CHI DIURNO. AF_06/2015","CHI",null,0.5,"0,50"]
["SINAPI","90626","PERFURATRIZ MANUAL, TORQUE MÁXIMO 83 N.M, POTÊNCIA 5 CV, COM DIÂMETRO MÁXIMO 4\" - CHI DIURNO. AF_06/2015","CHI",null,2.42,"2,42"]
["SINAPI","90632","PERFURATRIZ SOBRE ESTEIRA, TORQUE MÁXIMO 600 KGF, PESO MÉDIO 1000 KG, POTÊNCIA 20 HP, DIÂMETRO MÁXIMO 10\" - CHI DIURNO. AF_06/2015","CHI",null,83.27,"86,67"]
["SINAPI","90638","MISTURADOR DUPLO HORIZONTAL DE ALTA TURBULÊNCIA, CAPACIDADE / VOLUME 2 X 500 LITROS, MOTORES ELÉTRICOS MÍNIMO 5 CV CADA, PARA NATA CIMENTO, ARGAMASSA E OUTROS - CHI DIURNO. AF_06/2015","CHI",null,5.29,"5,29"]
["SINAPI","90644","BOMBA TRIPLEX, PARA INJEÇÃO DE NATA DE CIMENTO, VAZÃO MÁXIMA DE 100 LITROS/MINUTO, PRESSÃO MÁXIMA DE 70 BAR - CHI DIURNO. AF_06/2015","CHI",null,7.9,"7,90"]
["SINAPI","90651","BOMBA CENTRÍFUGA MONOESTÁGIO COM MOTOR ELÉTRICO MONOFÁSICO, POTÊNCIA 15 HP, DIÂMETRO DO ROTOR 173 MM, HM/Q = 30 MCA / 90 M3/H A 45 MCA / 55 M3/H - CHI DIURNO. AF_06/2015","CHI",null,0.97,"0,97"]
["SINAPI","90657","BOMBA DE PROJEÇÃO DE CONCRETO SECO, POTÊNCIA 10 CV, VAZÃO 3 M3/H - CHI DIURNO. AF_06/2015","CHI",null,5.14,"5,14"]
["SINAPI","90663","BOMBA DE PROJEÇÃO DE CONCRETO SECO, POTÊNCIA 10 CV, VAZÃO 6 M3/H - CHI DIURNO. AF_06/2015","CHI",null,5.51,"5,51"]
["SINAPI","90669","PROJETOR PNEUMÁTICO DE ARGAMASSA PARA CHAPISCO E REBOCO COM RECIPIENTE ACOPLADO, TIPO CANEQUINHA, COM COMPRESSOR DE AR REBOCÁVEL VAZÃO 89 PCM E MOTOR DIESEL DE 20 CV - CHI DIURNO. AF_06/2015","CHI",null,7.77,"7,77"]
["SINAPI","90675","PERFURATRIZ COM TORRE METÁLICA PARA EXECUÇÃO DE ESTACA HÉLICE CONTÍNUA, PROFUNDIDADE MÁXIMA DE 30 M, DIÂMETRO MÁXIMO DE 800 MM, POTÊNCIA INSTALADA DE 268 HP, MESA ROTATIVA COM TORQUE MÁXIMO DE 170 KNM - CHI DIURNO. AF_06/2015","CHI",null,290.73,"294,13"]
["SINAPI","90681","PERFURATRIZ HIDRÁULICA SOBRE CAMINHÃO COM TRADO CURTO ACOPLADO, PROFUNDIDADE MÁXIMA DE 20 M, DIÂMETRO MÁXIMO DE 1500 MM, POTÊNCIA INSTALADA DE 137 HP, MESA ROTATIVA COM TORQUE MÁXIMO DE 30 KNM - CHI DIURNO. AF_06/2015","CHI",null,166.71,"170,11"]
["SINAPI","90687","MANIPULADOR TELESCÓPICO, POTÊNCIA DE 85 HP, CAPACIDADE DE CARGA DE 3.500 KG, ALTURA MÁXIMA DE ELEVAÇÃO DE 12,3 M - CHI DIURNO. AF_06/2015","CHI",null,58.96,"62,91"]
["SINAPI","90693","MINICARREGADEIRA SOBRE RODAS, POTÊNCIA LÍQUIDA DE 47 HP, CAPACIDADE NOMINAL DE OPERAÇÃO DE 646 KG - CHI DIURNO. AF_06/2015","CHI",null,53.29,"57,24"]
["SINAPI","90965","COMPRESSOR DE AR REBOCÁVEL, VAZÃO 89 PCM, PRESSÃO EFETIVA DE TRABALHO 102 PSI, MOTOR DIESEL, POTÊNCIA 20 CV - CHI DIURNO. AF_06/2015","CHI",null,7.72,"7,72"]
["SINAPI","90973","COMPRESSOR DE AR REBOCAVEL, VAZÃO 250 PCM, PRESSAO DE TRABALHO 102 PSI, MOTOR A DIESEL POTÊNCIA 81 CV - CHI DIURNO. AF_06/2015","CHI",null,7.74,"7,74"]
["SINAPI","90982","COMPRESSOR DE AR REBOCÁVEL, VAZÃO 748 PCM, PRESSÃO EFETIVA DE TRABALHO 102 PSI, MOTOR DIESEL, POTÊNCIA 210 CV - CHI DIURNO. AF_06/2015","CHI",null,19.65,"19,65"]
["SINAPI","91001","COMPRESSOR DE AR REBOCAVEL, VAZÃO 400 PCM, PRESSAO DE TRABALHO 102 PSI, MOTOR A DIESEL POTÊNCIA 110 CV - CHI DIURNO. AF_06/2015","CHI",null,9.17,"9,17"]
["SINAPI","91032","CAMINHÃO TRUCADO (C/ TERCEIRO EIXO) ELETRÔNICO - POTÊNCIA 231CV - PBT = 22000KG - DIST. ENTRE EIXOS 5170 MM - INCLUI CARROCERIA FIXA ABERTA DE MADEIRA - CHI DIURNO. AF_06/2015","CHI",null,57.34,"60,60"]
["SINAPI","91278","PLACA VIBRATÓRIA REVERSÍVEL COM MOTOR 4 TEMPOS A GASOLINA, FORÇA CENTRÍFUGA DE 25 KN (2500 KGF), POTÊNCIA 5,5 CV - CHI DIURNO. AF_08/2015","CHI",null,0.46,"0,46"]
["SINAPI","91285","CORTADORA DE PISO COM MOTOR 4 TEMPOS A GASOLINA, POTÊNCIA DE 13 HP, COM DISCO DE CORTE DIAMANTADO SEGMENTADO PARA CONCRETO, DIÂMETRO DE 350 MM, FURO DE 1\" (14 X 1\") - CHI DIURNO. AF_08/2015","CHI",null,0.81,"0,81"]
["SINAPI","91387","CAMINHÃO BASCULANTE 10 M3, TRUCADO CABINE SIMPLES, PESO BRUTO TOTAL 23.000 KG, CARGA ÚTIL MÁXIMA 15.935 KG, DISTÂNCIA ENTRE EIXOS 4,80 M, POTÊNCIA 230 CV INCLUSIVE CAÇAMBA METÁLICA - CHI DIURNO. AF_06/2014","CHI",null,61.75,"64,82"]
["SINAPI","91395","CAMINHÃO TOCO, PBT 14.300 KG, CARGA ÚTIL MÁX. 9.710 KG, DIST. ENTRE EIXOS 3,56 M, POTÊNCIA 185 CV, INCLUSIVE CARROCERIA FIXA ABERTA DE MADEIRA P/ TRANSPORTE GERAL DE CARGA SECA, DIMEN. APROX. 2,50 X 6,50 X 0,50 M - CHI DIURNO. AF_06/2014","CHI",null,50.04,"53,30"]
["SINAPI","91486","ESPARGIDOR DE ASFALTO PRESSURIZADO, TANQUE 6 M3 COM ISOLAÇÃO TÉRMICA, AQUECIDO COM 2 MAÇARICOS, COM BARRA ESPARGIDORA 3,60 M, MONTADO SOBRE CAMINHÃO  TOCO, PBT 14.300 KG, POTÊNCIA 185 CV - CHI DIURNO. AF_08/2015","CHI",null,57.44,"60,70"]
["SINAPI","91534","COMPACTADOR DE SOLOS DE PERCUSSÃO (SOQUETE) COM MOTOR A GASOLINA 4 TEMPOS, POTÊNCIA 4 CV - CHI DIURNO. AF_08/2015","CHI",null,26.28,"29,68"]
["SINAPI","91635","GUINDAUTO HIDRÁULICO, CAPACIDADE MÁXIMA DE CARGA 6500 KG, MOMENTO MÁXIMO DE CARGA 5,8 TM, ALCANCE MÁXIMO HORIZONTAL 7,60 M, INCLUSIVE CAMINHÃO TOCO PBT 9.700 KG, POTÊNCIA DE 160 CV - CHI DIURNO. AF_08/2015","CHI",null,53.48,"56,89"]
["SINAPI","91646","CAMINHÃO DE TRANSPORTE DE MATERIAL ASFÁLTICO 30.000 L, COM CAVALO MECÂNICO DE CAPACIDADE MÁXIMA DE TRAÇÃO COMBINADO DE 66.000 KG, POTÊNCIA 360 CV, INCLUSIVE TANQUE DE ASFALTO COM SERPENTINA - CHI DIURNO. AF_08/2015","CHI",null,84.85,"89,19"]
["SINAPI","91693","SERRA CIRCULAR DE BANCADA COM MOTOR ELÉTRICO POTÊNCIA DE 5HP, COM COIFA PARA DISCO 10\" - CHI DIURNO. AF_08/2015","CHI",null,25.68,"29,08"]
["SINAPI","92044","DISTRIBUIDOR DE AGREGADOS REBOCAVEL, CAPACIDADE 1,9 M³, LARGURA DE TRABALHO 3,66 M - CHI DIURNO. AF_11/2015","CHI",null,6.54,"6,54"]
["SINAPI","92107","CAMINHÃO PARA EQUIPAMENTO DE LIMPEZA A SUCÇÃO COM CAMINHÃO TRUCADO DE PESO BRUTO TOTAL 23000 KG, CARGA ÚTIL MÁXIMA 15935 KG, DISTÂNCIA ENTRE EIXOS 4,80 M, POTÊNCIA 230 CV, INCLUSIVE LIMPADORA A SUCÇÃO, TANQUE 12000 L - CHI DIURNO. AF_11/2015","CHI",null,77.01,"80,27"]
["SINAPI","92113","PENEIRA ROTATIVA COM MOTOR ELÉTRICO TRIFÁSICO DE 2 CV, CILINDRO DE 1 M X 0,60 M, COM FUROS DE 3,17 MM - CHI DIURNO. AF_11/2015","CHI",null,1.23,"1,23"]
["SINAPI","92119","DOSADOR DE AREIA, CAPACIDADE DE 26 LITROS - CHI DIURNO. AF_11/2015","CHI",null,0.3,"0,30"]
["SINAPI","92139","CAMINHONETE COM MOTOR A DIESEL, POTÊNCIA 180 CV, CABINE DUPLA, 4X4 - CHI DIURNO. AF_11/2015","CHI",null,39.35,"42,30"]
["SINAPI","92146","CAMINHONETE CABINE SIMPLES COM MOTOR 1.6 FLEX, CÂMBIO MANUAL, POTÊNCIA 101/104 CV, 2 PORTAS - CHI DIURNO. AF_11/2015","CHI",null,28.84,"31,79"]
["SINAPI","92243","CAMINHÃO DE TRANSPORTE DE MATERIAL ASFÁLTICO 20.000 L, COM CAVALO MECÂNICO DE CAPACIDADE MÁXIMA DE TRAÇÃO COMBINADO DE 45.000 KG, POTÊNCIA 330 CV, INCLUSIVE TANQUE DE ASFALTO COM MAÇARICO - CHI DIURNO. AF_12/2015","CHI",null,70.34,"74,68"]
["SINAPI","92717","APARELHO PARA CORTE E SOLDA OXI-ACETILENO SOBRE RODAS, INCLUSIVE CILINDROS E MAÇARICOS - CHI DIURNO. AF_12/2015","CHI",null,0.19,"0,19"]
["SINAPI","92961","MÁQUINA EXTRUSORA DE CONCRETO PARA GUIAS E SARJETAS, MOTOR A DIESEL, POTÊNCIA 14 CV - CHI DIURNO. AF_12/2015","CHI",null,5.49,"5,49"]
["SINAPI","92967","MARTELO PERFURADOR PNEUMÁTICO MANUAL, HASTE 25 X 75 MM, 21 KG - CHI DIURNO. AF_12/2015","CHI",null,23.82,"26,63"]
["SINAPI","93225","PERFURATRIZ COM TORRE METÁLICA PARA EXECUÇÃO DE ESTACA HÉLICE CONTÍNUA, PROFUNDIDADE MÁXIMA DE 32 M, DIÂMETRO MÁXIMO DE 1000 MM, POTÊNCIA INSTALADA DE 350 HP, MESA ROTATIVA COM TORQUE MÁXIMO DE 263 KNM - CHI DIURNO. AF_01/2016","CHI",null,437.87,"441,27"]
["SINAPI","93234","BETONEIRA CAPACIDADE NOMINAL 400 L, CAPACIDADE DE MISTURA 310 L, MOTOR A GASOLINA POTÊNCIA 5,5 HP, SEM CARREGADOR - CHI DIURNO. AF_02/2016","CHI",null,0.52,"0,52"]
["SINAPI","93244","ROLO COMPACTADOR VIBRATÓRIO PÉ DE CARNEIRO PARA SOLOS, POTÊNCIA 80 HP, PESO OPERACIONAL SEM/COM LASTRO 7,4 / 8,8 T, LARGURA DE TRABALHO 1,68 M - CHI DIURNO. AF_02/2016","CHI",null,52.82,"55,75"]
["SINAPI","93274","GRUA ASCENSIONAL, LANÇA DE 30 M, CAPACIDADE DE 1,0 T A 30 M, ALTURA ATÉ 39 M - CHI DIURNO. AF_03/2016","CHI",null,54.07,"57,09"]
["SINAPI","93282","GUINCHO ELÉTRICO DE COLUNA, CAPACIDADE 400 KG, COM MOTO FREIO, MOTOR TRIFÁSICO DE 1,25 CV - CHI DIURNO. AF_03/2016","CHI",null,24.85,"28,09"]
["SINAPI","93288","GUINDASTE HIDRÁULICO AUTOPROPELIDO, COM LANÇA TELESCÓPICA 40 M, CAPACIDADE MÁXIMA 60 T, POTÊNCIA 260 KW - CHI DIURNO. AF_03/2016","CHI",null,151.2,"154,22"]
["SINAPI","93403","GUINDAUTO HIDRÁULICO, CAPACIDADE MÁXIMA DE CARGA 3300 KG, MOMENTO MÁXIMO DE CARGA 5,8 TM, ALCANCE MÁXIMO HORIZONTAL 7,60 M, INCLUSIVE CAMINHÃO TOCO PBT 16.000 KG, POTÊNCIA DE 189 CV - CHI DIURNO. AF_03/2016","CHI",null,57.95,"61,36"]
["SINAPI","93409","MÁQUINA JATO DE PRESSAO PORTÁTIL, CAMARA DE 1 SAIDA, CAPACIDADE 280 L, DIAMETRO 670 MM, BICO DE JATO CURTO VENTURI DE 5/16'' , MANGUEIRA DE 1'' COM COMPRESSOR DE AR REBOCÁVEL 189 PCM E MOTOR DIESEL 63 CV - CHI DIURNO. AF_03/2016","CHI",null,35.09,"38,66"]
["SINAPI","93416","GERADOR PORTÁTIL MONOFÁSICO, POTÊNCIA 5500 VA, MOTOR A GASOLINA, POTÊNCIA DO MOTOR 13 CV - CHI DIURNO. AF_03/2016","CHI",null,0.39,"0,39"]
["SINAPI","93422","GRUPO GERADOR REBOCÁVEL, POTÊNCIA 66 KVA, MOTOR A DIESEL - CHI DIURNO. AF_03/2016","CHI",null,5.24,"5,24"]
["SINAPI","93428","GRUPO GERADOR ESTACIONÁRIO, POTÊNCIA 150 KVA, MOTOR A DIESEL- CHI DIURNO. AF_03/2016","CHI",null,7.42,"7,42"]
["SINAPI","93434","USINA DE MISTURA ASFÁLTICA À QUENTE, TIPO CONTRA FLUXO, PROD 40 A 80 TON/HORA - CHI DIURNO. AF_03/2016","CHI",null,241.64,"252,87"]
["SINAPI","93440","USINA DE ASFALTO À FRIO, CAPACIDADE DE 40 A 60 TON/HORA, ELÉTRICA POTÊNCIA 30 CV - CHI DIURNO. AF_03/2016","CHI",null,104.05,"115,28"]
["SINAPI","95122","USINA MISTURADORA DE SOLOS, CAPACIDADE DE 200 A 500 TON/H, POTENCIA 75KW - CHI DIURNO. AF_07/2016","CHI",null,162.71,"173,94"]
["SINAPI","95128","DISTRIBUIDOR DE AGREGADOS AUTOPROPELIDO, CAP 3 M3, A DIESEL, POTÊNCIA 176CV - CHI DIURNO. AF_07/2016","CHI",null,44.53,"47,93"]
["SINAPI","95140","TALHA MANUAL DE CORRENTE, CAPACIDADE DE 2 TON. COM ELEVAÇÃO DE 3 M - CHI DIURNO. AF_07/2016","CHI",null,0.03,"0,03"]
["SINAPI","95213","GRUA ASCENCIONAL, LANÇA DE 42 M, CAPACIDADE DE 1,5 T A 30 M, ALTURA ATÉ 39 M - CHI DIURNO. AF_08/2016","CHI",null,81.57,"84,59"]
["SINAPI","95259","MARTELO DEMOLIDOR PNEUMÁTICO MANUAL, 32 KG - CHI DIURNO. AF_09/2016","CHI",null,23.57,"26,38"]
["SINAPI","95265","COMPACTADOR DE SOLOS DE PERCUSÃO (SOQUETE) COM MOTOR A GASOLINA, POTÊNCIA 3 CV - CHI DIURNO. AF_09/2016","CHI",null,0.65,"0,65"]
["SINAPI","95271","RÉGUA VIBRATÓRIA DUPLA PARA CONCRETO, PESO DE 60KG, COMPRIMENTO 4 M, COM MOTOR A GASOLINA, POTÊNCIA 5,5 HP - CHI DIURNO. AF_09/2016","CHI",null,0.55,"0,55"]
["SINAPI","95277","POLIDORA DE PISO (POLITRIZ), PESO DE 100KG, DIÂMETRO 450 MM, MOTOR ELÉTRICO, POTÊNCIA 4 HP - CHI DIURNO. AF_09/2016","CHI",null,0.54,"0,54"]
["SINAPI","95283","DESEMPENADEIRA DE CONCRETO, PESO DE 78 KG, 4 PÁS, MOTOR A GASOLINA, POTÊNCIA 5,5 HP - CHI DIURNO. AF_09/2016","CHI",null,0.66,"0,66"]
["SINAPI","95621","PERFURATRIZ PNEUMATICA MANUAL DE PESO MEDIO, MARTELETE, 18KG, COMPRIMENTO MÁXIMO DE CURSO DE 6 M, DIAMETRO DO PISTAO DE 5,5 CM - CHI DIURNO. AF_11/2016","CHI",null,23.28,"26,09"]
["SINAPI","95632","ROLO COMPACTADOR VIBRATORIO TANDEM, ACO LISO, POTENCIA 125 HP, PESO SEM/COM LASTRO 10,20/11,65 T, LARGURA DE TRABALHO 1,73 M - CHI DIURNO. AF_11/2016","CHI",null,66.06,"68,99"]
["SINAPI","95703","PERFURATRIZ MANUAL, TORQUE MAXIMO 55 KGF.M, POTENCIA 5 CV, COM DIAMETRO MAXIMO 8 1/2\" - CHI DIURNO. AF_11/2016","CHI",null,31,"34,40"]
["SINAPI","95709","PERFURATRIZ SOBRE ESTEIRA, TORQUE MÁXIMO 600 KGF, POTÊNCIA ENTRE 50 E 60 HP, DIÂMETRO MÁXIMO 10\u0094 - CHI DIURNO. AF_11/2016","CHI",null,80.87,"84,27"]
["SINAPI","95715","ESCAVADEIRA HIDRAULICA SOBRE ESTEIRA, COM GARRA GIRATORIA DE MANDIBULAS, PESO OPERACIONAL ENTRE 22,00 E 25,50 TON, POTENCIA LIQUIDA ENTRE 150 E 160 HP - CHI DIURNO. AF_11/2016","CHI",null,95.62,"99,61"]
["SINAPI","95721","ESCAVADEIRA HIDRAULICA SOBRE ESTEIRA, EQUIPADA COM CLAMSHELL, COM CAPACIDADE DA CAÇAMBA ENTRE 1,20 E 1,50 M3, PESO OPERACIONAL ENTRE 20,00 E 22,00 TON, POTENCIA LIQUIDA ENTRE 150 E 160 HP - CHI DIURNO. AF_11/2016","CHI",null,93.14,"97,13"]
["SINAPI","95873","GRUPO GERADOR COM CARENAGEM, MOTOR DIESEL POTÊNCIA STANDART ENTRE 250 E 260 KVA - CHI DIURNO. AF_12/2016","CHI",null,11.85,"11,85"]
["SINAPI","96014","TRATOR DE PNEUS COM POTÊNCIA DE 122 CV, TRAÇÃO 4X4, COM VASSOURA MECÂNICA ACOPLADA - CHI DIURNO. AF_02/2017","CHI",null,56.83,"60,40"]
["SINAPI","96021","TRATOR DE PNEUS COM POTÊNCIA DE 122 CV, TRAÇÃO 4X4, COM GRADE DE DISCOS ACOPLADA - CHI DIURNO. AF_02/2017","CHI",null,56.56,"60,13"]
["SINAPI","96029","TRATOR DE PNEUS COM POTÊNCIA DE 85 CV, TRAÇÃO 4X4, COM GRADE DE DISCOS ACOPLADA - CHI DIURNO. AF_02/2017","CHI",null,49.81,"53,38"]
["SINAPI","96036","CAMINHÃO BASCULANTE 10 M3, TRUCADO, POTÊNCIA 230 CV, INCLUSIVE CAÇAMBA METÁLICA, COM DISTRIBUIDOR DE AGREGADOS ACOPLADO - CHI DIURNO. AF_02/2017","CHI",null,66.56,"69,63"]
["SINAPI","96155","TRATOR DE PNEUS COM POTÊNCIA DE 85 CV, TRAÇÃO 4X4, COM VASSOURA MECÂNICA ACOPLADA - CHI DIURNO. AF_02/2017","CHI",null,50.08,"53,65"]
["SINAPI","96156","MINICARREGADEIRA SOBRE RODAS POTENCIA 47HP CAPACIDADE OPERACAO 646 KG, COM VASSOURA MECÂNICA ACOPLADA - CHI DIURNO. AF_03/2017","CHI",null,60.4,"64,35"]
["SINAPI","96159","MÁQUINA DEMARCADORA DE FAIXA DE TRÁFEGO À FRIO, AUTOPROPELIDA, POTÊNCIA 38 HP - CHI DIURNO. AF_07/2016","CHI",null,78.96,"82,59"]
["SINAPI","96246","MINIESCAVADEIRA SOBRE ESTEIRAS, POTENCIA LIQUIDA DE *30* HP, PESO OPERACIONAL DE *3.500* KG - CHI DIURNO. AF_04/2017","CHI",null,55.8,"59,79"]
["SINAPI","96464","ROLO COMPACTADOR DE PNEUS, ESTATICO, PRESSAO VARIAVEL, POTENCIA 110 HP, PESO SEM/COM LASTRO 10,8/27 T, LARGURA DE ROLAGEM 2,30 M - CHI DIURNO. AF_06/2017","CHI",null,70.78,"73,71"]
["SINAPI","98765","INVERSOR DE SOLDA MONOFÁSICO DE 160 A, POTÊNCIA DE 5400 W, TENSÃO DE 220 V, PARA SOLDA COM ELETRODOS DE 2,0 A 4,0 MM E PROCESSO TIG - CHI DIURNO. AF_06/2018","CHI",null,0.06,"0,06"]
["SINAPI","99834","LAVADORA DE ALTA PRESSAO (LAVA-JATO) PARA AGUA FRIA, PRESSAO DE OPERACAO ENTRE 1400 E 1900 LIB/POL2, VAZAO MAXIMA ENTRE 400 E 700 L/H - CHI DIURNO. AF_04/2019","CHI",null,0.19,"0,19"]
["SINAPI","100642","USINA DE MISTURA ASFÁLTICA À QUENTE, TIPO CONTRA FLUXO, PROD 100 A 140 TON/HORA - CHI DIURNO. AF_12/2019","CHI",null,203.84,"207,11"]
["SINAPI","100648","USINA DE ASFALTO, TIPO GRAVIMÉTRICA, PROD 150 TON/HORA - CHI DIURNO. AF_12/2019","CHI",null,398.78,"402,05"]
["SINAPI","102274","MARTELO DEMOLIDOR ELÉTRICO, COM POTÊNCIA DE 2.000 W, 1.000 IMPACTOS POR MINUTO, PESO DE 30 KG -  CHI DIURNO. AF_01/2021","CHI",null,22.74,"25,55"]
["SINAPI","104092","TERMOFUSORA PARA TUBOS E CONEXÕES EM PPR COM DIÂMETROS DE 20 A 63 MM, POTÊNCIA DE 800 W, TENSAO 220 V - CHI DIURNO. AF_05/2022","CHI",null,0.11,"0,11"]
["SINAPI","104098","TERMOFUSORA PARA TUBOS E CONEXÕES EM PPR COM DIÂMETROS DE 75 A 110 MM, POTÊNCIA DE *1100* W, TENSÃO 220 V - CHI DIURNO. AF_05/2022","CHI",null,0.16,"0,16"]
["SINAPI","5089","ROLO COMPACTADOR VIBRATÓRIO PÉ DE CARNEIRO PARA SOLOS, POTÊNCIA 80 HP, PESO OPERACIONAL SEM/COM LASTRO 7,4 / 8,8 T, LARGURA DE TRABALHO 1,68 M - MANUTENÇÃO. AF_02/2016","H",null,33.14,"33,14"]
["SINAPI","5627","ESCAVADEIRA HIDRÁULICA SOBRE ESTEIRAS, CAÇAMBA 0,80 M3, PESO OPERACIONAL 17 T, POTENCIA BRUTA 111 HP - DEPRECIAÇÃO. AF_06/2014","H",null,49.84,"49,84"]
["SINAPI","5628","ESCAVADEIRA HIDRÁULICA SOBRE ESTEIRAS, CAÇAMBA 0,80 M3, PESO OPERACIONAL 17 T, POTENCIA BRUTA 111 HP - JUROS. AF_06/2014","H",null,6.76,"6,76"]
["SINAPI","5629","ESCAVADEIRA HIDRÁULICA SOBRE ESTEIRAS, CAÇAMBA 0,80 M3, PESO OPERACIONAL 17 T, POTENCIA BRUTA 111 HP - MANUTENÇÃO. AF_06/2014","H",null,62.3,"62,30"]
["SINAPI","5630","ESCAVADEIRA HIDRÁULICA SOBRE ESTEIRAS, CAÇAMBA 0,80 M3, PESO OPERACIONAL 17 T, POTENCIA BRUTA 111 HP - MATERIAIS NA OPERAÇÃO. AF_06/2014","H",null,61.6,"61,60"]
["SINAPI","5658","GRADE DE DISCO CONTROLE REMOTO REBOCÁVEL, COM 24 DISCOS 24\u0094 X 6 MM COM PNEUS PARA TRANSPORTE - MANUTENÇÃO. AF_06/2014","H",null,2.72,"2,72"]
["SINAPI","5664","RETROESCAVADEIRA SOBRE RODAS COM CARREGADEIRA, TRAÇÃO 4X4, POTÊNCIA LÍQ. 88 HP, CAÇAMBA CARREG. CAP. MÍN. 1 M3, CAÇAMBA RETRO CAP. 0,26 M3, PESO OPERACIONAL MÍN. 6.674 KG, PROFUNDIDADE ESCAVAÇÃO MÁX. 4,37 M - MANUTENÇÃO. AF_06/2014","H",null,34.82,"34,82"]
["SINAPI","5667","RETROESCAVADEIRA SOBRE RODAS COM CARREGADEIRA, TRAÇÃO 4X2, POTÊNCIA LÍQ. 79 HP, CAÇAMBA CARREG. CAP. MÍN. 1 M3, CAÇAMBA RETRO CAP. 0,20 M3, PESO OPERACIONAL MÍN. 6.570 KG, PROFUNDIDADE ESCAVAÇÃO MÁX. 4,37 M - MANUTENÇÃO. AF_06/2014","H",null,30.97,"30,97"]
["SINAPI","5668","RETROESCAVADEIRA SOBRE RODAS COM CARREGADEIRA, TRAÇÃO 4X2, POTÊNCIA LÍQ. 79 HP, CAÇAMBA CARREG. CAP. MÍN. 1 M3, CAÇAMBA RETRO CAP. 0,20 M3, PESO OPERACIONAL MÍN. 6.570 KG, PROFUNDIDADE ESCAVAÇÃO MÁX. 4,37 M - MATERIAIS NA OPERAÇÃO. AF_06/2014","H",null,43.81,"43,81"]
["SINAPI","5674","ROLO COMPACTADOR VIBRATÓRIO DE UM CILINDRO AÇO LISO, POTÊNCIA 80 HP, PESO OPERACIONAL MÁXIMO 8,1 T, IMPACTO DINÂMICO 16,15 / 9,5 T, LARGURA DE TRABALHO 1,68 M - MANUTENÇÃO. AF_06/2014","H",null,31.88,"31,88"]
["SINAPI","5692","MOTOBOMBA CENTRÍFUGA, MOTOR A GASOLINA, POTÊNCIA 5,42 HP, BOCAIS 1 1/2\" X 1\", DIÂMETRO ROTOR 143 MM HM/Q = 6 MCA / 16,8 M3/H A 38 MCA / 6,6 M3/H - MANUTENÇÃO. AF_06/2014","H",null,0.27,"0,27"]
["SINAPI","5693","MOTOBOMBA CENTRÍFUGA, MOTOR A GASOLINA, POTÊNCIA 5,42 HP, BOCAIS 1 1/2\" X 1\", DIÂMETRO ROTOR 143 MM HM/Q = 6 MCA / 16,8 M3/H A 38 MCA / 6,6 M3/H - MATERIAIS NA OPERAÇÃO. AF_06/2014","H",null,16.75,"16,75"]
["SINAPI","5695","CAMINHÃO BASCULANTE 6 M3, PESO BRUTO TOTAL 16.000 KG, CARGA ÚTIL MÁXIMA 13.071 KG, DISTÂNCIA ENTRE EIXOS 4,80 M, POTÊNCIA 230 CV INCLUSIVE CAÇAMBA METÁLICA - MANUTENÇÃO. AF_06/2014","H",null,38.69,"38,69"]
["SINAPI","5703","USINA DE CONCRETO FIXA, CAPACIDADE NOMINAL DE 90 A 120 M3/H, SEM SILO - MATERIAIS NA OPERAÇÃO. AF_07/2016","H",null,17.13,"17,13"]
["SINAPI","5705","CAMINHÃO TOCO, PBT 16.000 KG, CARGA ÚTIL MÁX. 10.685 KG, DIST. ENTRE EIXOS 4,8 M, POTÊNCIA 189 CV, INCLUSIVE CARROCERIA FIXA ABERTA DE MADEIRA P/ TRANSPORTE GERAL DE CARGA SECA, DIMEN. APROX. 2,5 X 7,00 X 0,50 M - MANUTENÇÃO. AF_06/2014","H",null,37.11,"37,11"]
["SINAPI","5707","USINA MISTURADORA DE SOLOS, CAPACIDADE DE 200 A 500 TON/H, POTENCIA 75KW - MANUTENÇÃO. AF_07/2016","H",null,63.19,"63,19"]
["SINAPI","5710","VIBROACABADORA DE ASFALTO SOBRE ESTEIRAS, LARGURA DE PAVIMENTAÇÃO 1,90 M A 5,30 M, POTÊNCIA 105 HP CAPACIDADE 450 T/H - MANUTENÇÃO. AF_11/2014","H",null,162.3,"162,30"]
["SINAPI","5711","VIBROACABADORA DE ASFALTO SOBRE ESTEIRAS, LARGURA DE PAVIMENTAÇÃO 1,90 M A 5,30 M, POTÊNCIA 105 HP CAPACIDADE 450 T/H - MATERIAIS NA OPERAÇÃO. AF_11/2014","H",null,85.11,"85,11"]
["SINAPI","5714","TRATOR DE PNEUS, POTÊNCIA 85 CV, TRAÇÃO 4X4, PESO COM LASTRO DE 4.675 KG - MANUTENÇÃO. AF_06/2014","H",null,17.78,"17,78"]
["SINAPI","5715","TRATOR DE PNEUS, POTÊNCIA 85 CV, TRAÇÃO 4X4, PESO COM LASTRO DE 4.675 KG - MATERIAIS NA OPERAÇÃO. AF_06/2014","H",null,64.4,"64,40"]
["SINAPI","5718","TRATOR DE ESTEIRAS, POTÊNCIA 170 HP, PESO OPERACIONAL 19 T, CAÇAMBA 5,2 M3 - MATERIAIS NA OPERAÇÃO. AF_06/2014","H",null,101.58,"101,58"]
["SINAPI","5721","TRATOR DE ESTEIRAS, POTÊNCIA 150 HP, PESO OPERACIONAL 16,7 T, COM RODA MOTRIZ ELEVADA E LÂMINA 3,18 M3 - MATERIAIS NA OPERAÇÃO. AF_06/2014","H",null,89.63,"89,63"]
["SINAPI","5722","TRATOR DE ESTEIRAS, POTÊNCIA 347 HP, PESO OPERACIONAL 38,5 T, COM LÂMINA 8,70 M3 - MATERIAIS NA OPERAÇÃO. AF_06/2014","H",null,207.29,"207,29"]
["SINAPI","5724","TRATOR DE ESTEIRAS, POTÊNCIA 100 HP, PESO OPERACIONAL 9,4 T, COM LÂMINA 2,19 M3 - MANUTENÇÃO. AF_06/2014","H",null,55.32,"55,32"]
["SINAPI","5727","ROLO COMPACTADOR VIBRATÓRIO REBOCÁVEL, CILINDRO DE AÇO LISO, POTÊNCIA DE TRAÇÃO DE 65 CV, PESO 4,7 T, IMPACTO DINÂMICO 18,3 T, LARGURA DE TRABALHO 1,67 M - MANUTENÇÃO. AF_02/2016","H",null,9.62,"9,62"]
["SINAPI","5729","ROLO COMPACTADOR VIBRATÓRIO TANDEM AÇO LISO, POTÊNCIA 58 HP, PESO SEM/COM LASTRO 6,5 / 9,4 T, LARGURA DE TRABALHO 1,2 M - MANUTENÇÃO. AF_06/2014","H",null,39.15,"39,15"]
["SINAPI","5730","ROLO COMPACTADOR VIBRATÓRIO TANDEM AÇO LISO, POTÊNCIA 58 HP, PESO SEM/COM LASTRO 6,5 / 9,4 T, LARGURA DE TRABALHO 1,2 M - MATERIAIS NA OPERAÇÃO. AF_06/2014","H",null,39.06,"39,06"]
["SINAPI","5735","RETROESCAVADEIRA SOBRE RODAS COM CARREGADEIRA, TRAÇÃO 4X4, POTÊNCIA LÍQ. 72 HP, CAÇAMBA CARREG. CAP. MÍN. 0,79 M3, CAÇAMBA RETRO CAP. 0,18 M3, PESO OPERACIONAL MÍN. 7.140 KG, PROFUNDIDADE ESCAVAÇÃO MÁX. 4,50 M - MANUTENÇÃO. AF_06/2014","H",null,33.6,"33,60"]
["SINAPI","5736","RETROESCAVADEIRA SOBRE RODAS COM CARREGADEIRA, TRAÇÃO 4X4, POTÊNCIA LÍQ. 72 HP, CAÇAMBA CARREG. CAP. MÍN. 0,79 M3, CAÇAMBA RETRO CAP. 0,18 M3, PESO OPERACIONAL MÍN. 7.140 KG, PROFUNDIDADE ESCAVAÇÃO MÁX. 4,50 M - MATERIAIS NA OPERAÇÃO. AF_06/2014","H",null,39.92,"39,92"]
["SINAPI","5738","ROLO COMPACTADOR VIBRATÓRIO PÉ DE CARNEIRO, OPERADO POR CONTROLE REMOTO, POTÊNCIA 12,5 KW, PESO OPERACIONAL 1,675 T, LARGURA DE TRABALHO 0,85 M - DEPRECIAÇÃO. AF_02/2016","H",null,34.81,"34,81"]
["SINAPI","5739","ROLO COMPACTADOR VIBRATÓRIO PÉ DE CARNEIRO, OPERADO POR CONTROLE REMOTO, POTÊNCIA 12,5 KW, PESO OPERACIONAL 1,675 T, LARGURA DE TRABALHO 0,85 M - MANUTENÇÃO. AF_02/2016","H",null,43.56,"43,56"]
["SINAPI","5741","USINA DE LAMA ASFÁLTICA, PROD 30 A 50 T/H, SILO DE AGREGADO 7 M3, RESERVATÓRIOS PARA EMULSÃO E ÁGUA DE 2,3 M3 CADA, MISTURADOR TIPO PUG MILL A SER MONTADO SOBRE CAMINHÃO - MANUTENÇÃO. AF_10/2014","H",null,39.14,"39,14"]
["SINAPI","5742","USINA DE LAMA ASFÁLTICA, PROD 30 A 50 T/H, SILO DE AGREGADO 7 M3, RESERVATÓRIOS PARA EMULSÃO E ÁGUA DE 2,3 M3 CADA, MISTURADOR TIPO PUG MILL A SER MONTADO SOBRE CAMINHÃO - MATERIAIS NA OPERAÇÃO. AF_10/2014","H",null,26.36,"26,36"]
["SINAPI","5747","CAMINHÃO PIPA 6.000 L, PESO BRUTO TOTAL 13.000 KG, DISTÂNCIA ENTRE EIXOS 4,80 M, POTÊNCIA 189 CV INCLUSIVE TANQUE DE AÇO PARA TRANSPORTE DE ÁGUA, CAPACIDADE 6 M3 - MATERIAIS NA OPERAÇÃO. AF_06/2014","H",null,151.17,"151,17"]
["SINAPI","5751","CAMINHÃO TOCO, PESO BRUTO TOTAL 14.300 KG, CARGA ÚTIL MÁXIMA 9590 KG, DISTÂNCIA ENTRE EIXOS 4,76 M, POTÊNCIA 185 CV (NÃO INCLUI CARROCERIA) - MANUTENÇÃO. AF_06/2014","H",null,31.78,"31,78"]
["SINAPI","5754","CAMINHÃO TOCO, PESO BRUTO TOTAL 16.000 KG, CARGA ÚTIL MÁXIMA DE 10.685 KG, DISTÂNCIA ENTRE EIXOS 4,80 M, POTÊNCIA 189 CV EXCLUSIVE CARROCERIA - MANUTENÇÃO. AF_06/2014","H",null,34.9,"34,90"]
["SINAPI","5763","CAMINHÃO PIPA 10.000 L TRUCADO, PESO BRUTO TOTAL 23.000 KG, CARGA ÚTIL MÁXIMA 15.935 KG, DISTÂNCIA ENTRE EIXOS 4,8 M, POTÊNCIA 230 CV, INCLUSIVE TANQUE DE AÇO PARA TRANSPORTE DE ÁGUA - MANUTENÇÃO. AF_06/2014","H",null,49.69,"49,69"]
["SINAPI","5765","ESPARGIDOR DE ASFALTO PRESSURIZADO COM TANQUE DE 2500 L, REBOCÁVEL COM MOTOR A GASOLINA POTÊNCIA 3,4 HP - MANUTENÇÃO. AF_07/2014","H",null,4.24,"4,24"]
["SINAPI","5766","ESPARGIDOR DE ASFALTO PRESSURIZADO COM TANQUE DE 2500 L, REBOCÁVEL COM MOTOR A GASOLINA POTÊNCIA 3,4 HP - MATERIAIS NA OPERAÇÃO. AF_07/2014","H",null,2.33,"2,33"]
["SINAPI","5779","MOTONIVELADORA POTÊNCIA BÁSICA LÍQUIDA (PRIMEIRA MARCHA) 125 HP, PESO BRUTO 13032 KG, LARGURA DA LÂMINA DE 3,7 M - MANUTENÇÃO. AF_06/2014","H",null,76.83,"76,83"]
["SINAPI","5787","PÁ CARREGADEIRA SOBRE RODAS, POTÊNCIA 197 HP, CAPACIDADE DA CAÇAMBA 2,5 A 3,5 M3, PESO OPERACIONAL 18338 KG - MATERIAIS NA OPERAÇÃO. AF_06/2014","H",null,67.26,"67,26"]
["SINAPI","5797","COMPRESSOR DE AR REBOCÁVEL, VAZÃO 189 PCM, PRESSÃO EFETIVA DE TRABALHO 102 PSI, MOTOR DIESEL, POTÊNCIA 63 CV - MANUTENÇÃO. AF_06/2015","H",null,6.35,"6,35"]
["SINAPI","5800","BOMBA SUBMERSÍVEL ELÉTRICA TRIFÁSICA, POTÊNCIA 2,96 HP, Ø ROTOR 144 MM SEMI-ABERTO, BOCAL DE SAÍDA Ø 2\u0094, HM/Q = 2 MCA / 38,8 M3/H A 28 MCA / 5 M3/H - MANUTENÇÃO. AF_06/2014","H",null,0.51,"0,51"]
["SINAPI","7032","TANQUE DE ASFALTO ESTACIONÁRIO COM SERPENTINA, CAPACIDADE 30.000 L - DEPRECIAÇÃO. AF_06/2014","H",null,4.54,"4,54"]
["SINAPI","7033","TANQUE DE ASFALTO ESTACIONÁRIO COM SERPENTINA, CAPACIDADE 30.000 L - JUROS. AF_06/2014","H",null,0.8,"0,80"]
["SINAPI","7034","TANQUE DE ASFALTO ESTACIONÁRIO COM SERPENTINA, CAPACIDADE 30.000 L - MANUTENÇÃO. AF_06/2014","H",null,5.67,"5,67"]
["SINAPI","7035","TANQUE DE ASFALTO ESTACIONÁRIO COM SERPENTINA, CAPACIDADE 30.000 L - MATERIAIS NA OPERAÇÃO. AF_06/2014","H",null,245.15,"245,15"]
["SINAPI","7038","ROLO COMPACTADOR DE PNEUS ESTÁTICO, PRESSÃO VARIÁVEL, POTÊNCIA 111 HP, PESO SEM/COM LASTRO 9,5 / 26 T, LARGURA DE TRABALHO 1,90 M - DEPRECIAÇÃO. AF_07/2014","H",null,39.81,"39,81"]
["SINAPI","7039","ROLO COMPACTADOR DE PNEUS ESTÁTICO, PRESSÃO VARIÁVEL, POTÊNCIA 111 HP, PESO SEM/COM LASTRO 9,5 / 26 T, LARGURA DE TRABALHO 1,90 M - JUROS. AF_07/2014","H",null,5.52,"5,52"]
["SINAPI","7040","ROLO COMPACTADOR DE PNEUS ESTÁTICO, PRESSÃO VARIÁVEL, POTÊNCIA 111 HP, PESO SEM/COM LASTRO 9,5 / 26 T, LARGURA DE TRABALHO 1,90 M - MANUTENÇÃO. AF_07/2014","H",null,49.83,"49,83"]
["SINAPI","7044","MOTOBOMBA TRASH (PARA ÁGUA SUJA) AUTO ESCORVANTE, MOTOR GASOLINA DE 6,41 HP, DIÂMETROS DE SUCÇÃO X RECALQUE: 3\" X 3\", HM/Q = 10 MCA / 60 M3/H A 23 MCA / 0 M3/H - DEPRECIAÇÃO. AF_10/2014","H",null,0.3,"0,30"]
["SINAPI","7045","MOTOBOMBA TRASH (PARA ÁGUA SUJA) AUTO ESCORVANTE, MOTOR GASOLINA DE 6,41 HP, DIÂMETROS DE SUCÇÃO X RECALQUE: 3\" X 3\", HM/Q = 10 MCA / 60 M3/H A 23 MCA / 0 M3/H - JUROS. AF_10/2014","H",null,0.03,"0,03"]
["SINAPI","7046","MOTOBOMBA TRASH (PARA ÁGUA SUJA) AUTO ESCORVANTE, MOTOR GASOLINA DE 6,41 HP, DIÂMETROS DE SUCÇÃO X RECALQUE: 3\" X 3\", HM/Q = 10 MCA / 60 M3/H A 23 MCA / 0 M3/H - MANUTENÇÃO. AF_10/2014","H",null,0.33,"0,33"]
["SINAPI","7047","MOTOBOMBA TRASH (PARA ÁGUA SUJA) AUTO ESCORVANTE, MOTOR GASOLINA DE 6,41 HP, DIÂMETROS DE SUCÇÃO X RECALQUE: 3\" X 3\", HM/Q = 10 MCA / 60 M3/H A 23 MCA / 0 M3/H - MATERIAIS NA OPERAÇÃO. AF_10/2014","H",null,19.77,"19,77"]
["SINAPI","7051","ROLO COMPACTADOR PE DE CARNEIRO VIBRATORIO, POTENCIA 125 HP, PESO OPERACIONAL SEM/COM LASTRO 11,95 / 13,30 T, IMPACTO DINAMICO 38,5 / 22,5 T, LARGURA DE TRABALHO 2,15 M - DEPRECIAÇÃO. AF_06/2014","H",null,35.31,"35,31"]
["SINAPI","7052","ROLO COMPACTADOR PE DE CARNEIRO VIBRATORIO, POTENCIA 125 HP, PESO OPERACIONAL SEM/COM LASTRO 11,95 / 13,30 T, IMPACTO DINAMICO 38,5 / 22,5 T, LARGURA DE TRABALHO 2,15 M - JUROS. AF_06/2014","H",null,4.9,"4,90"]
["SINAPI","7053","ROLO COMPACTADOR PE DE CARNEIRO VIBRATORIO, POTENCIA 125 HP, PESO OPERACIONAL SEM/COM LASTRO 11,95 / 13,30 T, IMPACTO DINAMICO 38,5 / 22,5 T, LARGURA DE TRABALHO 2,15 M - MANUTENÇÃO. AF_06/2014","H",null,44.19,"44,19"]
["SINAPI","7054","ROLO COMPACTADOR PE DE CARNEIRO VIBRATORIO, POTENCIA 125 HP, PESO OPERACIONAL SEM/COM LASTRO 11,95 / 13,30 T, IMPACTO DINAMICO 38,5 / 22,5 T, LARGURA DE TRABALHO 2,15 M - MATERIAIS NA OPERAÇÃO. AF_06/2014","H",null,85.34,"85,34"]
["SINAPI","7058","CAMINHÃO BASCULANTE 6 M3 TOCO, PESO BRUTO TOTAL 16.000 KG, CARGA ÚTIL MÁXIMA 11.130 KG, DISTÂNCIA ENTRE EIXOS 5,36 M, POTÊNCIA 185 CV, INCLUSIVE CAÇAMBA METÁLICA - DEPRECIAÇÃO. AF_06/2014","H",null,22.24,"22,24"]
["SINAPI","7059","CAMINHÃO BASCULANTE 6 M3 TOCO, PESO BRUTO TOTAL 16.000 KG, CARGA ÚTIL MÁXIMA 11.130 KG, DISTÂNCIA ENTRE EIXOS 5,36 M, POTÊNCIA 185 CV, INCLUSIVE CAÇAMBA METÁLICA - JUROS. AF_06/2014","H",null,4.35,"4,35"]
["SINAPI","7060","CAMINHÃO BASCULANTE 6 M3 TOCO, PESO BRUTO TOTAL 16.000 KG, CARGA ÚTIL MÁXIMA 11.130 KG, DISTÂNCIA ENTRE EIXOS 5,36 M, POTÊNCIA 185 CV, INCLUSIVE CAÇAMBA METÁLICA - MANUTENÇÃO. AF_06/2014","H",null,40.02,"40,02"]
["SINAPI","7061","CAMINHÃO BASCULANTE 6 M3 TOCO, PESO BRUTO TOTAL 16.000 KG, CARGA ÚTIL MÁXIMA 11.130 KG, DISTÂNCIA ENTRE EIXOS 5,36 M, POTÊNCIA 185 CV, INCLUSIVE CAÇAMBA METÁLICA - MATERIAIS NA OPERAÇÃO. AF_06/2014","H",null,77.9,"77,90"]
["SINAPI","7063","TRATOR DE PNEUS, POTÊNCIA 122 CV, TRAÇÃO 4X4, PESO COM LASTRO DE 4.510 KG - DEPRECIAÇÃO. AF_06/2014","H",null,22.18,"22,18"]
["SINAPI","7064","TRATOR DE PNEUS, POTÊNCIA 122 CV, TRAÇÃO 4X4, PESO COM LASTRO DE 4.510 KG - JUROS. AF_06/2014","H",null,3.07,"3,07"]
["SINAPI","7065","TRATOR DE PNEUS, POTÊNCIA 122 CV, TRAÇÃO 4X4, PESO COM LASTRO DE 4.510 KG - MANUTENÇÃO. AF_06/2014","H",null,24.26,"24,26"]
["SINAPI","7066","TRATOR DE PNEUS, POTÊNCIA 122 CV, TRAÇÃO 4X4, PESO COM LASTRO DE 4.510 KG - MATERIAIS NA OPERAÇÃO. AF_06/2014","H",null,92.43,"92,43"]
["SINAPI","53786","RETROESCAVADEIRA SOBRE RODAS COM CARREGADEIRA, TRAÇÃO 4X4, POTÊNCIA LÍQ. 88 HP, CAÇAMBA CARREG. CAP. MÍN. 1 M3, CAÇAMBA RETRO CAP. 0,26 M3, PESO OPERACIONAL MÍN. 6.674 KG, PROFUNDIDADE ESCAVAÇÃO MÁX. 4,37 M - MATERIAIS NA OPERAÇÃO. AF_06/2014","H",null,48.79,"48,79"]
["SINAPI","53788","ROLO COMPACTADOR VIBRATÓRIO DE UM CILINDRO AÇO LISO, POTÊNCIA 80 HP, PESO OPERACIONAL MÁXIMO 8,1 T, IMPACTO DINÂMICO 16,15 / 9,5 T, LARGURA DE TRABALHO 1,68 M - MATERIAIS NA OPERAÇÃO. AF_06/2014","H",null,54.62,"54,62"]
["SINAPI","53792","CAMINHÃO BASCULANTE 6 M3, PESO BRUTO TOTAL 16.000 KG, CARGA ÚTIL MÁXIMA 13.071 KG, DISTÂNCIA ENTRE EIXOS 4,80 M, POTÊNCIA 230 CV INCLUSIVE CAÇAMBA METÁLICA - MATERIAIS NA OPERAÇÃO. AF_06/2014","H",null,96.83,"96,83"]
["SINAPI","53794","USINA DE CONCRETO FIXA, CAPACIDADE NOMINAL DE 90 A 120 M3/H, SEM SILO - MANUTENÇÃO. AF_07/2016","H",null,35,"35,00"]
["SINAPI","53797","CAMINHÃO TOCO, PBT 16.000 KG, CARGA ÚTIL MÁX. 10.685 KG, DIST. ENTRE EIXOS 4,8 M, POTÊNCIA 189 CV, INCLUSIVE CARROCERIA FIXA ABERTA DE MADEIRA P/ TRANSPORTE GERAL DE CARGA SECA, DIMEN. APROX. 2,5 X 7,00 X 0,50 M - MATERIAIS NA OPERAÇÃO. AF_06/2014","H",null,111.36,"111,36"]
["SINAPI","53804","VASSOURA MECÂNICA REBOCÁVEL COM ESCOVA CILÍNDRICA, LARGURA ÚTIL DE VARRIMENTO DE 2,44 M - MANUTENÇÃO. AF_06/2014","H",null,5.65,"5,65"]
["SINAPI","53806","TRATOR DE ESTEIRAS, POTÊNCIA 170 HP, PESO OPERACIONAL 19 T, CAÇAMBA 5,2 M3 - MANUTENÇÃO. AF_06/2014","H",null,71.28,"71,28"]
["SINAPI","53810","TRATOR DE ESTEIRAS, POTÊNCIA 150 HP, PESO OPERACIONAL 16,7 T, COM RODA MOTRIZ ELEVADA E LÂMINA 3,18 M3 - MANUTENÇÃO. AF_06/2014","H",null,71.72,"71,72"]
["SINAPI","53814","TRATOR DE ESTEIRAS, POTÊNCIA 347 HP, PESO OPERACIONAL 38,5 T, COM LÂMINA 8,70 M3 - MANUTENÇÃO. AF_06/2014","H",null,234.93,"234,93"]
["SINAPI","53817","TRATOR DE ESTEIRAS, POTÊNCIA 100 HP, PESO OPERACIONAL 9,4 T, COM LÂMINA 2,19 M3 - MATERIAIS NA OPERAÇÃO. AF_06/2014","H",null,59.71,"59,71"]
["SINAPI","53818","ROLO COMPACTADOR VIBRATÓRIO REBOCÁVEL, CILINDRO DE AÇO LISO, POTÊNCIA DE TRAÇÃO DE 65 CV, PESO 4,7 T, IMPACTO DINÂMICO 18,3 T, LARGURA DE TRABALHO 1,67 M - DEPRECIAÇÃO. AF_02/2016","H",null,7.69,"7,69"]
["SINAPI","53827","CAMINHÃO TOCO, PESO BRUTO TOTAL 14.300 KG, CARGA ÚTIL MÁXIMA 9590 KG, DISTÂNCIA ENTRE EIXOS 4,76 M, POTÊNCIA 185 CV (NÃO INCLUI CARROCERIA) - MATERIAIS NA OPERAÇÃO. AF_06/2014","H",null,109.02,"109,02"]
["SINAPI","53829","CAMINHÃO TOCO, PESO BRUTO TOTAL 16.000 KG, CARGA ÚTIL MÁXIMA DE 10.685 KG, DISTÂNCIA ENTRE EIXOS 4,80 M, POTÊNCIA 189 CV EXCLUSIVE CARROCERIA - MATERIAIS NA OPERAÇÃO. AF_06/2014","H",null,111.36,"111,36"]
["SINAPI","53831","CAMINHÃO PIPA 10.000 L TRUCADO, PESO BRUTO TOTAL 23.000 KG, CARGA ÚTIL MÁXIMA 15.935 KG, DISTÂNCIA ENTRE EIXOS 4,8 M, POTÊNCIA 230 CV, INCLUSIVE TANQUE DE AÇO PARA TRANSPORTE DE ÁGUA - MATERIAIS NA OPERAÇÃO. AF_06/2014","H",null,183.95,"183,95"]
["SINAPI","53840","GRADE DE DISCO REBOCÁVEL COM 20 DISCOS 24\" X 6 MM COM PNEUS PARA TRANSPORTE - DEPRECIAÇÃO. AF_06/2014","H",null,3.07,"3,07"]
["SINAPI","53841","GRADE DE DISCO REBOCÁVEL COM 20 DISCOS 24\" X 6 MM COM PNEUS PARA TRANSPORTE - MANUTENÇÃO. AF_06/2014","H",null,2.13,"2,13"]
["SINAPI","53849","MOTONIVELADORA POTÊNCIA BÁSICA LÍQUIDA (PRIMEIRA MARCHA) 125 HP, PESO BRUTO 13032 KG, LARGURA DA LÂMINA DE 3,7 M - MATERIAIS NA OPERAÇÃO. AF_06/2014","H",null,80.02,"80,02"]
["SINAPI","53857","PÁ CARREGADEIRA SOBRE RODAS, POTÊNCIA LÍQUIDA 128 HP, CAPACIDADE DA CAÇAMBA 1,7 A 2,8 M3, PESO OPERACIONAL 11632 KG - MANUTENÇÃO. AF_06/2014","H",null,81.75,"81,75"]
["SINAPI","53858","PÁ CARREGADEIRA SOBRE RODAS, POTÊNCIA LÍQUIDA 128 HP, CAPACIDADE DA CAÇAMBA 1,7 A 2,8 M3, PESO OPERACIONAL 11632 KG - MATERIAIS NA OPERAÇÃO. AF_06/2014","H",null,43.7,"43,70"]
["SINAPI","53861","PÁ CARREGADEIRA SOBRE RODAS, POTÊNCIA 197 HP, CAPACIDADE DA CAÇAMBA 2,5 A 3,5 M3, PESO OPERACIONAL 18338 KG - MANUTENÇÃO. AF_06/2014","H",null,79.35,"79,35"]
["SINAPI","53863","MARTELETE OU ROMPEDOR PNEUMÁTICO MANUAL, 28 KG, COM SILENCIADOR - MANUTENÇÃO. AF_07/2016","H",null,2.04,"2,04"]
["SINAPI","53865","COMPRESSOR DE AR REBOCÁVEL, VAZÃO 189 PCM, PRESSÃO EFETIVA DE TRABALHO 102 PSI, MOTOR DIESEL, POTÊNCIA 63 CV - MATERIAIS NA OPERAÇÃO. AF_06/2015","H",null,45.07,"45,07"]
["SINAPI","53866","BOMBA SUBMERSÍVEL ELÉTRICA TRIFÁSICA, POTÊNCIA 2,96 HP, Ø ROTOR 144 MM SEMI-ABERTO, BOCAL DE SAÍDA Ø 2\u0094, HM/Q = 2 MCA / 38,8 M3/H A 28 MCA / 5 M3/H - MATERIAIS NA OPERAÇÃO. AF_06/2014","H",null,1.39,"1,39"]
["SINAPI","53882","CAMINHÃO PIPA 6.000 L, PESO BRUTO TOTAL 13.000 KG, DISTÂNCIA ENTRE EIXOS 4,80 M, POTÊNCIA 189 CV INCLUSIVE TANQUE DE AÇO PARA TRANSPORTE DE ÁGUA, CAPACIDADE 6 M3 - MANUTENÇÃO. AF_06/2014","H",null,35.5,"35,50"]
["SINAPI","55263","ROLO COMPACTADOR DE PNEUS ESTÁTICO, PRESSÃO VARIÁVEL, POTÊNCIA 111 HP, PESO SEM/COM LASTRO 9,5 / 26 T, LARGURA DE TRABALHO 1,90 M - MATERIAIS NA OPERAÇÃO. AF_07/2014","H",null,61.6,"61,60"]
["SINAPI","73303","GRUPO GERADOR ESTACIONÁRIO, MOTOR DIESEL POTÊNCIA 170 KVA - DEPRECIAÇÃO. AF_02/2016","H",null,7.06,"7,06"]
["SINAPI","73307","GRUPO GERADOR ESTACIONÁRIO, MOTOR DIESEL POTÊNCIA 170 KVA - MANUTENÇÃO. AF_02/2016","H",null,6.3,"6,30"]
["SINAPI","73309","ROLO COMPACTADOR VIBRATÓRIO PÉ DE CARNEIRO PARA SOLOS, POTÊNCIA 80 HP, PESO OPERACIONAL SEM/COM LASTRO 7,4 / 8,8 T, LARGURA DE TRABALHO 1,68 M - DEPRECIAÇÃO. AF_02/2016","H",null,26.49,"26,49"]
["SINAPI","73311","GRUPO GERADOR ESTACIONÁRIO, MOTOR DIESEL POTÊNCIA 170 KVA - MATERIAIS NA OPERAÇÃO. AF_02/2016","H",null,170.28,"170,28"]
["SINAPI","73313","ROLO COMPACTADOR VIBRATÓRIO PÉ DE CARNEIRO PARA SOLOS, POTÊNCIA 80 HP, PESO OPERACIONAL SEM/COM LASTRO 7,4 / 8,8 T, LARGURA DE TRABALHO 1,68 M - JUROS. AF_02/2016","H",null,3.67,"3,67"]
["SINAPI","73315","ROLO COMPACTADOR VIBRATÓRIO PÉ DE CARNEIRO PARA SOLOS, POTÊNCIA 80 HP, PESO OPERACIONAL SEM/COM LASTRO 7,4 / 8,8 T, LARGURA DE TRABALHO 1,68 M - MATERIAIS NA OPERAÇÃO. AF_02/2016","H",null,54.62,"54,62"]
["SINAPI","73335","CAMINHÃO TOCO, PBT 14.300 KG, CARGA ÚTIL MÁX. 9.710 KG, DIST. ENTRE EIXOS 3,56 M, POTÊNCIA 185 CV, INCLUSIVE CARROCERIA FIXA ABERTA DE MADEIRA P/ TRANSPORTE GERAL DE CARGA SECA, DIMEN. APROX. 2,50 X 6,50 X 0,50 M - MANUTENÇÃO. AF_06/2014","H",null,33.84,"33,84"]
["SINAPI","73340","CAMINHÃO TOCO, PBT 14.300 KG, CARGA ÚTIL MÁX. 9.710 KG, DIST. ENTRE EIXOS 3,56 M, POTÊNCIA 185 CV, INCLUSIVE CARROCERIA FIXA ABERTA DE MADEIRA P/ TRANSPORTE GERAL DE CARGA SECA, DIMEN. APROX. 2,50 X 6,50 X 0,50 M - MATERIAIS NA OPERAÇÃO. AF_06/2014","H",null,147.97,"147,97"]
["SINAPI","83361","ESPARGIDOR DE ASFALTO PRESSURIZADO, TANQUE 6 M3 COM ISOLAÇÃO TÉRMICA, AQUECIDO COM 2 MAÇARICOS, COM BARRA ESPARGIDORA 3,60 M, MONTADO SOBRE CAMINHÃO  TOCO, PBT 14.300 KG, POTÊNCIA 185 CV - MANUTENÇÃO. AF_08/2015","H",null,40.74,"40,74"]
["SINAPI","83761","GRUPO DE SOLDAGEM COM GERADOR A DIESEL 60 CV PARA SOLDA ELÉTRICA, SOBRE 04 RODAS, COM MOTOR 4 CILINDROS 600 A - DEPRECIAÇÃO. AF_02/2016","H",null,9.41,"9,41"]
["SINAPI","83762","GRUPO DE SOLDAGEM COM GERADOR A DIESEL 60 CV PARA SOLDA ELÉTRICA, SOBRE 04 RODAS, COM MOTOR 4 CILINDROS 600 A - MANUTENÇÃO. AF_02/2016","H",null,8.4,"8,40"]
["SINAPI","83763","GRUPO DE SOLDAGEM COM GERADOR A DIESEL 60 CV PARA SOLDA ELÉTRICA, SOBRE 04 RODAS, COM MOTOR 4 CILINDROS 600 A - MATERIAIS NA OPERAÇÃO. AF_02/2016","H",null,47.99,"47,99"]
["SINAPI","83764","GRUPO DE SOLDAGEM COM GERADOR A DIESEL 60 CV PARA SOLDA ELÉTRICA, SOBRE 04 RODAS, COM MOTOR 4 CILINDROS 600 A - JUROS. AF_02/2016","H",null,1.69,"1,69"]
["SINAPI","87026","GRADE DE DISCO REBOCÁVEL COM 20 DISCOS 24\" X 6 MM COM PNEUS PARA TRANSPORTE - JUROS. AF_06/2014","H",null,0.43,"0,43"]
["SINAPI","87441","BETONEIRA CAPACIDADE NOMINAL 400 L, CAPACIDADE DE MISTURA 310 L, MOTOR A DIESEL POTÊNCIA 5,0 CV, SEM CARREGADOR - DEPRECIAÇÃO. AF_06/2014","H",null,0.51,"0,51"]
["SINAPI","87442","BETONEIRA CAPACIDADE NOMINAL 400 L, CAPACIDADE DE MISTURA 310 L, MOTOR A DIESEL POTÊNCIA 5,0 CV, SEM CARREGADOR - JUROS. AF_06/2014","H",null,0.06,"0,06"]
["SINAPI","87443","BETONEIRA CAPACIDADE NOMINAL 400 L, CAPACIDADE DE MISTURA 310 L, MOTOR A DIESEL POTÊNCIA 5,0 CV, SEM CARREGADOR - MANUTENÇÃO. AF_06/2014","H",null,0.64,"0,64"]
["SINAPI","87444","BETONEIRA CAPACIDADE NOMINAL 400 L, CAPACIDADE DE MISTURA 310 L, MOTOR A DIESEL POTÊNCIA 5,0 CV, SEM CARREGADOR - MATERIAIS NA OPERAÇÃO. AF_06/2014","H",null,4,"4,00"]
["SINAPI","88387","MISTURADOR DE ARGAMASSA, EIXO HORIZONTAL, CAPACIDADE DE MISTURA 300 KG, MOTOR ELÉTRICO POTÊNCIA 5 CV - DEPRECIAÇÃO. AF_06/2014","H",null,1,"1,00"]
["SINAPI","88389","MISTURADOR DE ARGAMASSA, EIXO HORIZONTAL, CAPACIDADE DE MISTURA 300 KG, MOTOR ELÉTRICO POTÊNCIA 5 CV - JUROS. AF_06/2014","H",null,0.11,"0,11"]
["SINAPI","88390","MISTURADOR DE ARGAMASSA, EIXO HORIZONTAL, CAPACIDADE DE MISTURA 300 KG, MOTOR ELÉTRICO POTÊNCIA 5 CV - MANUTENÇÃO. AF_06/2014","H",null,1.09,"1,09"]
["SINAPI","88391","MISTURADOR DE ARGAMASSA, EIXO HORIZONTAL, CAPACIDADE DE MISTURA 300 KG, MOTOR ELÉTRICO POTÊNCIA 5 CV - MATERIAIS NA OPERAÇÃO. AF_06/2014","H",null,2.25,"2,25"]
["SINAPI","88394","MISTURADOR DE ARGAMASSA, EIXO HORIZONTAL, CAPACIDADE DE MISTURA 600 KG, MOTOR ELÉTRICO POTÊNCIA 7,5 CV - DEPRECIAÇÃO. AF_06/2014","H",null,1.19,"1,19"]
["SINAPI","88395","MISTURADOR DE ARGAMASSA, EIXO HORIZONTAL, CAPACIDADE DE MISTURA 600 KG, MOTOR ELÉTRICO POTÊNCIA 7,5 CV - JUROS. AF_06/2014","H",null,0.14,"0,14"]
["SINAPI","88396","MISTURADOR DE ARGAMASSA, EIXO HORIZONTAL, CAPACIDADE DE MISTURA 600 KG, MOTOR ELÉTRICO POTÊNCIA 7,5 CV - MANUTENÇÃO. AF_06/2014","H",null,1.3,"1,30"]
["SINAPI","88397","MISTURADOR DE ARGAMASSA, EIXO HORIZONTAL, CAPACIDADE DE MISTURA 600 KG, MOTOR ELÉTRICO POTÊNCIA 7,5 CV - MATERIAIS NA OPERAÇÃO. AF_06/2014","H",null,3.37,"3,37"]
["SINAPI","88400","MISTURADOR DE ARGAMASSA, EIXO HORIZONTAL, CAPACIDADE DE MISTURA 160 KG, MOTOR ELÉTRICO POTÊNCIA 3 CV - DEPRECIAÇÃO. AF_06/2014","H",null,0.94,"0,94"]
["SINAPI","88401","MISTURADOR DE ARGAMASSA, EIXO HORIZONTAL, CAPACIDADE DE MISTURA 160 KG, MOTOR ELÉTRICO POTÊNCIA 3 CV - JUROS. AF_06/2014","H",null,0.11,"0,11"]
["SINAPI","88402","MISTURADOR DE ARGAMASSA, EIXO HORIZONTAL, CAPACIDADE DE MISTURA 160 KG, MOTOR ELÉTRICO POTÊNCIA 3 CV - MANUTENÇÃO. AF_06/2014","H",null,1.03,"1,03"]
["SINAPI","88403","MISTURADOR DE ARGAMASSA, EIXO HORIZONTAL, CAPACIDADE DE MISTURA 160 KG, MOTOR ELÉTRICO POTÊNCIA 3 CV - MATERIAIS NA OPERAÇÃO. AF_06/2014","H",null,1.35,"1,35"]
["SINAPI","88419","PROJETOR DE ARGAMASSA, CAPACIDADE DE PROJEÇÃO 1,5 M3/H, ALCANCE DE 30 ATÉ 60 M, MOTOR ELÉTRICO POTÊNCIA 7,5 HP - DEPRECIAÇÃO. AF_06/2014","H",null,6.15,"6,15"]
["SINAPI","88422","PROJETOR DE ARGAMASSA, CAPACIDADE DE PROJEÇÃO 1,5 M3/H, ALCANCE DE 30 ATÉ 60 M, MOTOR ELÉTRICO POTÊNCIA 7,5 HP - JUROS. AF_06/2014","H",null,0.73,"0,73"]
["SINAPI","88425","PROJETOR DE ARGAMASSA, CAPACIDADE DE PROJEÇÃO 1,5 M3/H, ALCANCE DE 30 ATÉ 60 M, MOTOR ELÉTRICO POTÊNCIA 7,5 HP - MANUTENÇÃO. AF_06/2014","H",null,7.69,"7,69"]
["SINAPI","88427","PROJETOR DE ARGAMASSA, CAPACIDADE DE PROJEÇÃO 1,5 M3/H, ALCANCE DE 30 ATÉ 60 M, MOTOR ELÉTRICO POTÊNCIA 7,5 HP - MATERIAIS NA OPERAÇÃO. AF_06/2014","H",null,0.76,"0,76"]
["SINAPI","88434","PROJETOR DE ARGAMASSA, CAPACIDADE DE PROJEÇÃO 2 M3/H, ALCANCE ATÉ 50 M, MOTOR ELÉTRICO POTÊNCIA 7,5 HP - DEPRECIAÇÃO. AF_06/2014","H",null,8.16,"8,16"]
["SINAPI","88435","PROJETOR DE ARGAMASSA, CAPACIDADE DE PROJEÇÃO 2 M3/H, ALCANCE ATÉ 50 M, MOTOR ELÉTRICO POTÊNCIA 7,5 HP - JUROS. AF_06/2014","H",null,0.96,"0,96"]
["SINAPI","88436","PROJETOR DE ARGAMASSA, CAPACIDADE DE PROJEÇÃO 2 M3/H, ALCANCE ATÉ 50 M, MOTOR ELÉTRICO POTÊNCIA 7,5 HP - MANUTENÇÃO. AF_06/2014","H",null,10.2,"10,20"]
["SINAPI","88437","PROJETOR DE ARGAMASSA, CAPACIDADE DE PROJEÇÃO 2 M3/H, ALCANCE ATÉ 50 M, MOTOR ELÉTRICO POTÊNCIA 7,5 HP - MATERIAIS NA OPERAÇÃO. AF_06/2014","H",null,0.76,"0,76"]
["SINAPI","88569","ESPARGIDOR DE ASFALTO PRESSURIZADO COM TANQUE DE 2500 L, REBOCÁVEL COM MOTOR A GASOLINA POTÊNCIA 3,4 HP - DEPRECIAÇÃO. AF_07/2014","H",null,3.63,"3,63"]
["SINAPI","88570","ESPARGIDOR DE ASFALTO PRESSURIZADO COM TANQUE DE 2500 L, REBOCÁVEL COM MOTOR A GASOLINA POTÊNCIA 3,4 HP - JUROS. AF_07/2014","H",null,0.6,"0,60"]
["SINAPI","88826","BETONEIRA CAPACIDADE NOMINAL DE 400 L, CAPACIDADE DE MISTURA 280 L, MOTOR ELÉTRICO TRIFÁSICO POTÊNCIA DE 2 CV, SEM CARREGADOR - DEPRECIAÇÃO. AF_10/2014","H",null,0.37,"0,37"]
["SINAPI","88827","BETONEIRA CAPACIDADE NOMINAL DE 400 L, CAPACIDADE DE MISTURA 280 L, MOTOR ELÉTRICO TRIFÁSICO POTÊNCIA DE 2 CV, SEM CARREGADOR - JUROS. AF_10/2014","H",null,0.04,"0,04"]
["SINAPI","88828","BETONEIRA CAPACIDADE NOMINAL DE 400 L, CAPACIDADE DE MISTURA 280 L, MOTOR ELÉTRICO TRIFÁSICO POTÊNCIA DE 2 CV, SEM CARREGADOR - MANUTENÇÃO. AF_10/2014","H",null,0.41,"0,41"]
["SINAPI","88829","BETONEIRA CAPACIDADE NOMINAL DE 400 L, CAPACIDADE DE MISTURA 280 L, MOTOR ELÉTRICO TRIFÁSICO POTÊNCIA DE 2 CV, SEM CARREGADOR - MATERIAIS NA OPERAÇÃO. AF_10/2014","H",null,0.9,"0,90"]
["SINAPI","88832","ESCAVADEIRA HIDRÁULICA SOBRE ESTEIRAS, CAÇAMBA 0,80 M3, PESO OPERACIONAL 17,8 T, POTÊNCIA LÍQUIDA 110 HP - DEPRECIAÇÃO. AF_10/2014","H",null,47.55,"47,55"]
["SINAPI","88834","ESCAVADEIRA HIDRÁULICA SOBRE ESTEIRAS, CAÇAMBA 0,80 M3, PESO OPERACIONAL 17,8 T, POTÊNCIA LÍQUIDA 110 HP - JUROS. AF_10/2014","H",null,6.45,"6,45"]
["SINAPI","88835","ESCAVADEIRA HIDRÁULICA SOBRE ESTEIRAS, CAÇAMBA 0,80 M3, PESO OPERACIONAL 17,8 T, POTÊNCIA LÍQUIDA 110 HP - MANUTENÇÃO. AF_10/2014","H",null,59.44,"59,44"]
["SINAPI","88836","ESCAVADEIRA HIDRÁULICA SOBRE ESTEIRAS, CAÇAMBA 0,80 M3, PESO OPERACIONAL 17,8 T, POTÊNCIA LÍQUIDA 110 HP - MATERIAIS NA OPERAÇÃO. AF_10/2014","H",null,61.03,"61,03"]
["SINAPI","88839","TRATOR DE ESTEIRAS, POTÊNCIA 125 HP, PESO OPERACIONAL 12,9 T, COM LÂMINA 2,7 M3 - DEPRECIAÇÃO. AF_10/2014","H",null,32.38,"32,38"]
["SINAPI","88840","TRATOR DE ESTEIRAS, POTÊNCIA 125 HP, PESO OPERACIONAL 12,9 T, COM LÂMINA 2,7 M3 - JUROS. AF_10/2014","H",null,7.29,"7,29"]
["SINAPI","88841","TRATOR DE ESTEIRAS, POTÊNCIA 125 HP, PESO OPERACIONAL 12,9 T, COM LÂMINA 2,7 M3 - MANUTENÇÃO. AF_10/2014","H",null,57.9,"57,90"]
["SINAPI","88842","TRATOR DE ESTEIRAS, POTÊNCIA 125 HP, PESO OPERACIONAL 12,9 T, COM LÂMINA 2,7 M3 - MATERIAIS NA OPERAÇÃO. AF_10/2014","H",null,74.7,"74,70"]
["SINAPI","88847","USINA DE LAMA ASFÁLTICA, PROD 30 A 50 T/H, SILO DE AGREGADO 7 M3, RESERVATÓRIOS PARA EMULSÃO E ÁGUA DE 2,3 M3 CADA, MISTURADOR TIPO PUG MILL A SER MONTADO SOBRE CAMINHÃO - DEPRECIAÇÃO. AF_10/2014","H",null,20.88,"20,88"]
["SINAPI","88848","USINA DE LAMA ASFÁLTICA, PROD 30 A 50 T/H, SILO DE AGREGADO 7 M3, RESERVATÓRIOS PARA EMULSÃO E ÁGUA DE 2,3 M3 CADA, MISTURADOR TIPO PUG MILL A SER MONTADO SOBRE CAMINHÃO - JUROS. AF_10/2014","H",null,4.38,"4,38"]
["SINAPI","88853","MOTOBOMBA CENTRÍFUGA, MOTOR A GASOLINA, POTÊNCIA 5,42 HP, BOCAIS 1 1/2\" X 1\", DIÂMETRO ROTOR 143 MM HM/Q = 6 MCA / 16,8 M3/H A 38 MCA / 6,6 M3/H - DEPRECIAÇÃO. AF_06/2014","H",null,0.25,"0,25"]
["SINAPI","88854","MOTOBOMBA CENTRÍFUGA, MOTOR A GASOLINA, POTÊNCIA 5,42 HP, BOCAIS 1 1/2\" X 1\", DIÂMETRO ROTOR 143 MM HM/Q = 6 MCA / 16,8 M3/H A 38 MCA / 6,6 M3/H - JUROS. AF_06/2014","H",null,0.02,"0,02"]
["SINAPI","88855","GRADE DE DISCO CONTROLE REMOTO REBOCÁVEL, COM 24 DISCOS 24\u0094 X 6 MM COM PNEUS PARA TRANSPORTE - DEPRECIAÇÃO. AF_06/2014","H",null,3.91,"3,91"]
["SINAPI","88856","GRADE DE DISCO CONTROLE REMOTO REBOCÁVEL, COM 24 DISCOS 24\u0094 X 6 MM COM PNEUS PARA TRANSPORTE - JUROS. AF_06/2014","H",null,0.54,"0,54"]
["SINAPI","88857","RETROESCAVADEIRA SOBRE RODAS COM CARREGADEIRA, TRAÇÃO 4X4, POTÊNCIA LÍQ. 88 HP, CAÇAMBA CARREG. CAP. MÍN. 1 M3, CAÇAMBA RETRO CAP. 0,26 M3, PESO OPERACIONAL MÍN. 6.674 KG, PROFUNDIDADE ESCAVAÇÃO MÁX. 4,37 M - DEPRECIAÇÃO. AF_06/2014","H",null,27.86,"27,86"]
["SINAPI","88858","RETROESCAVADEIRA SOBRE RODAS COM CARREGADEIRA, TRAÇÃO 4X4, POTÊNCIA LÍQ. 88 HP, CAÇAMBA CARREG. CAP. MÍN. 1 M3, CAÇAMBA RETRO CAP. 0,26 M3, PESO OPERACIONAL MÍN. 6.674 KG, PROFUNDIDADE ESCAVAÇÃO MÁX. 4,37 M - JUROS. AF_06/2014","H",null,3.78,"3,78"]
["SINAPI","88859","RETROESCAVADEIRA SOBRE RODAS COM CARREGADEIRA, TRAÇÃO 4X2, POTÊNCIA LÍQ. 79 HP, CAÇAMBA CARREG. CAP. MÍN. 1 M3, CAÇAMBA RETRO CAP. 0,20 M3, PESO OPERACIONAL MÍN. 6.570 KG, PROFUNDIDADE ESCAVAÇÃO MÁX. 4,37 M - DEPRECIAÇÃO. AF_06/2014","H",null,24.78,"24,78"]
["SINAPI","88860","RETROESCAVADEIRA SOBRE RODAS COM CARREGADEIRA, TRAÇÃO 4X2, POTÊNCIA LÍQ. 79 HP, CAÇAMBA CARREG. CAP. MÍN. 1 M3, CAÇAMBA RETRO CAP. 0,20 M3, PESO OPERACIONAL MÍN. 6.570 KG, PROFUNDIDADE ESCAVAÇÃO MÁX. 4,37 M - JUROS. AF_06/2014","H",null,3.36,"3,36"]
["SINAPI","88900","ESCAVADEIRA HIDRÁULICA SOBRE ESTEIRAS, CAÇAMBA 1,20 M3, PESO OPERACIONAL 21 T, POTÊNCIA BRUTA 155 HP - DEPRECIAÇÃO. AF_06/2014","H",null,55.44,"55,44"]
["SINAPI","88902","ESCAVADEIRA HIDRÁULICA SOBRE ESTEIRAS, CAÇAMBA 1,20 M3, PESO OPERACIONAL 21 T, POTÊNCIA BRUTA 155 HP - JUROS. AF_06/2014","H",null,7.52,"7,52"]
["SINAPI","88903","ESCAVADEIRA HIDRÁULICA SOBRE ESTEIRAS, CAÇAMBA 1,20 M3, PESO OPERACIONAL 21 T, POTÊNCIA BRUTA 155 HP - MANUTENÇÃO. AF_06/2014","H",null,69.3,"69,30"]
["SINAPI","88904","ESCAVADEIRA HIDRÁULICA SOBRE ESTEIRAS, CAÇAMBA 1,20 M3, PESO OPERACIONAL 21 T, POTÊNCIA BRUTA 155 HP - MATERIAIS NA OPERAÇÃO. AF_06/2014","H",null,85.97,"85,97"]
["SINAPI","89009","TRATOR DE ESTEIRAS, POTÊNCIA 150 HP, PESO OPERACIONAL 16,7 T, COM RODA MOTRIZ ELEVADA E LÂMINA 3,18 M3 - DEPRECIAÇÃO. AF_06/2014","H",null,40.11,"40,11"]
["SINAPI","89010","TRATOR DE ESTEIRAS, POTÊNCIA 150 HP, PESO OPERACIONAL 16,7 T, COM RODA MOTRIZ ELEVADA E LÂMINA 3,18 M3 - JUROS. AF_06/2014","H",null,9.03,"9,03"]
["SINAPI","89011","RETROESCAVADEIRA SOBRE RODAS COM CARREGADEIRA, TRAÇÃO 4X4, POTÊNCIA LÍQ. 72 HP, CAÇAMBA CARREG. CAP. MÍN. 0,79 M3, CAÇAMBA RETRO CAP. 0,18 M3, PESO OPERACIONAL MÍN. 7.140 KG, PROFUNDIDADE ESCAVAÇÃO MÁX. 4,50 M - DEPRECIAÇÃO. AF_06/2014","H",null,26.88,"26,88"]
["SINAPI","89012","RETROESCAVADEIRA SOBRE RODAS COM CARREGADEIRA, TRAÇÃO 4X4, POTÊNCIA LÍQ. 72 HP, CAÇAMBA CARREG. CAP. MÍN. 0,79 M3, CAÇAMBA RETRO CAP. 0,18 M3, PESO OPERACIONAL MÍN. 7.140 KG, PROFUNDIDADE ESCAVAÇÃO MÁX. 4,50 M - JUROS. AF_06/2014","H",null,3.64,"3,64"]
["SINAPI","89013","TRATOR DE ESTEIRAS, POTÊNCIA 347 HP, PESO OPERACIONAL 38,5 T, COM LÂMINA 8,70 M3 - DEPRECIAÇÃO. AF_06/2014","H",null,131.41,"131,41"]
["SINAPI","89014","TRATOR DE ESTEIRAS, POTÊNCIA 347 HP, PESO OPERACIONAL 38,5 T, COM LÂMINA 8,70 M3 - JUROS. AF_06/2014","H",null,29.57,"29,57"]
["SINAPI","89015","VASSOURA MECÂNICA REBOCÁVEL COM ESCOVA CILÍNDRICA, LARGURA ÚTIL DE VARRIMENTO DE 2,44 M - DEPRECIAÇÃO. AF_06/2014","H",null,4.52,"4,52"]
["SINAPI","89016","VASSOURA MECÂNICA REBOCÁVEL COM ESCOVA CILÍNDRICA, LARGURA ÚTIL DE VARRIMENTO DE 2,44 M - JUROS. AF_06/2014","H",null,0.61,"0,61"]
["SINAPI","89017","TRATOR DE ESTEIRAS, POTÊNCIA 170 HP, PESO OPERACIONAL 19 T, CAÇAMBA 5,2 M3 - DEPRECIAÇÃO. AF_06/2014","H",null,39.87,"39,87"]
["SINAPI","89018","TRATOR DE ESTEIRAS, POTÊNCIA 170 HP, PESO OPERACIONAL 19 T, CAÇAMBA 5,2 M3 - JUROS. AF_06/2014","H",null,8.97,"8,97"]
["SINAPI","89019","BOMBA SUBMERSÍVEL ELÉTRICA TRIFÁSICA, POTÊNCIA 2,96 HP, Ø ROTOR 144 MM SEMI-ABERTO, BOCAL DE SAÍDA Ø 2\u0094, HM/Q = 2 MCA / 38,8 M3/H A 28 MCA / 5 M3/H - DEPRECIAÇÃO. AF_06/2014","H",null,0.46,"0,46"]
["SINAPI","89020","BOMBA SUBMERSÍVEL ELÉTRICA TRIFÁSICA, POTÊNCIA 2,96 HP, Ø ROTOR 144 MM SEMI-ABERTO, BOCAL DE SAÍDA Ø 2\u0094, HM/Q = 2 MCA / 38,8 M3/H A 28 MCA / 5 M3/H - JUROS. AF_06/2014","H",null,0.05,"0,05"]
["SINAPI","89023","TANQUE DE ASFALTO ESTACIONÁRIO COM MAÇARICO, CAPACIDADE 20.000 L - DEPRECIAÇÃO. AF_06/2014","H",null,3.69,"3,69"]
["SINAPI","89024","TANQUE DE ASFALTO ESTACIONÁRIO COM MAÇARICO, CAPACIDADE 20.000 L - JUROS. AF_06/2014","H",null,0.65,"0,65"]
["SINAPI","89025","TANQUE DE ASFALTO ESTACIONÁRIO COM MAÇARICO, CAPACIDADE 20.000 L - MANUTENÇÃO. AF_06/2014","H",null,4.61,"4,61"]
["SINAPI","89026","TANQUE DE ASFALTO ESTACIONÁRIO COM MAÇARICO, CAPACIDADE 20.000 L - MATERIAIS NA OPERAÇÃO. AF_06/2014","H",null,163.42,"163,42"]
["SINAPI","89029","TRATOR DE ESTEIRAS, POTÊNCIA 100 HP, PESO OPERACIONAL 9,4 T, COM LÂMINA 2,19 M3 - DEPRECIAÇÃO. AF_06/2014","H",null,30.94,"30,94"]
["SINAPI","89030","TRATOR DE ESTEIRAS, POTÊNCIA 100 HP, PESO OPERACIONAL 9,4 T, COM LÂMINA 2,19 M3 - JUROS. AF_06/2014","H",null,6.96,"6,96"]
["SINAPI","89033","TRATOR DE PNEUS, POTÊNCIA 85 CV, TRAÇÃO 4X4, PESO COM LASTRO DE 4.675 KG - DEPRECIAÇÃO. AF_06/2014","H",null,16.25,"16,25"]
["SINAPI","89034","TRATOR DE PNEUS, POTÊNCIA 85 CV, TRAÇÃO 4X4, PESO COM LASTRO DE 4.675 KG - JUROS. AF_06/2014","H",null,2.25,"2,25"]
["SINAPI","89128","PÁ CARREGADEIRA SOBRE RODAS, POTÊNCIA LÍQUIDA 128 HP, CAPACIDADE DA CAÇAMBA 1,7 A 2,8 M3, PESO OPERACIONAL 11632 KG - DEPRECIAÇÃO. AF_06/2014","H",null,45.78,"45,78"]
["SINAPI","89129","PÁ CARREGADEIRA SOBRE RODAS, POTÊNCIA LÍQUIDA 128 HP, CAPACIDADE DA CAÇAMBA 1,7 A 2,8 M3, PESO OPERACIONAL 11632 KG - JUROS. AF_06/2014","H",null,6.21,"6,21"]
["SINAPI","89130","PÁ CARREGADEIRA SOBRE RODAS, POTÊNCIA 197 HP, CAPACIDADE DA CAÇAMBA 2,5 A 3,5 M3, PESO OPERACIONAL 18338 KG - DEPRECIAÇÃO. AF_06/2014","H",null,63.48,"63,48"]
["SINAPI","89131","PÁ CARREGADEIRA SOBRE RODAS, POTÊNCIA 197 HP, CAPACIDADE DA CAÇAMBA 2,5 A 3,5 M3, PESO OPERACIONAL 18338 KG - JUROS. AF_06/2014","H",null,8.61,"8,61"]
["SINAPI","89210","ROLO COMPACTADOR VIBRATÓRIO DE UM CILINDRO AÇO LISO, POTÊNCIA 80 HP, PESO OPERACIONAL MÁXIMO 8,1 T, IMPACTO DINÂMICO 16,15 / 9,5 T, LARGURA DE TRABALHO 1,68 M - DEPRECIAÇÃO. AF_06/2014","H",null,25.47,"25,47"]
["SINAPI","89211","ROLO COMPACTADOR VIBRATÓRIO DE UM CILINDRO AÇO LISO, POTÊNCIA 80 HP, PESO OPERACIONAL MÁXIMO 8,1 T, IMPACTO DINÂMICO 16,15 / 9,5 T, LARGURA DE TRABALHO 1,68 M - JUROS. AF_06/2014","H",null,3.53,"3,53"]
["SINAPI","89212","BATE-ESTACAS POR GRAVIDADE, POTÊNCIA DE 160 HP, PESO DO MARTELO ATÉ 3 TONELADAS - DEPRECIAÇÃO. AF_11/2014","H",null,28.91,"28,91"]
["SINAPI","89213","BATE-ESTACAS POR GRAVIDADE, POTÊNCIA DE 160 HP, PESO DO MARTELO ATÉ 3 TONELADAS - JUROS. AF_11/2014","H",null,4.55,"4,55"]
["SINAPI","89214","BATE-ESTACAS POR GRAVIDADE, POTÊNCIA DE 160 HP, PESO DO MARTELO ATÉ 3 TONELADAS - MANUTENÇÃO. AF_11/2014","H",null,27.14,"27,14"]
["SINAPI","89215","BATE-ESTACAS POR GRAVIDADE, POTÊNCIA DE 160 HP, PESO DO MARTELO ATÉ 3 TONELADAS - MATERIAIS NA OPERAÇÃO. AF_11/2014","H",null,88.77,"88,77"]
["SINAPI","89221","BETONEIRA CAPACIDADE NOMINAL DE 600 L, CAPACIDADE DE MISTURA 360 L, MOTOR ELÉTRICO TRIFÁSICO POTÊNCIA DE 4 CV, SEM CARREGADOR - DEPRECIAÇÃO. AF_11/2014","H",null,1.53,"1,53"]
["SINAPI","89222","BETONEIRA CAPACIDADE NOMINAL DE 600 L, CAPACIDADE DE MISTURA 360 L, MOTOR ELÉTRICO TRIFÁSICO POTÊNCIA DE 4 CV, SEM CARREGADOR - JUROS. AF_11/2014","H",null,0.18,"0,18"]
["SINAPI","89223","BETONEIRA CAPACIDADE NOMINAL DE 600 L, CAPACIDADE DE MISTURA 360 L, MOTOR ELÉTRICO TRIFÁSICO POTÊNCIA DE 4 CV, SEM CARREGADOR - MANUTENÇÃO. AF_11/2014","H",null,1.67,"1,67"]
["SINAPI","89224","BETONEIRA CAPACIDADE NOMINAL DE 600 L, CAPACIDADE DE MISTURA 360 L, MOTOR ELÉTRICO TRIFÁSICO POTÊNCIA DE 4 CV, SEM CARREGADOR - MATERIAIS NA OPERAÇÃO. AF_11/2014","H",null,1.8,"1,80"]
["SINAPI","89228","MOTONIVELADORA POTÊNCIA BÁSICA LÍQUIDA (PRIMEIRA MARCHA) 125 HP, PESO BRUTO 13032 KG, LARGURA DA LÂMINA DE 3,7 M - DEPRECIAÇÃO. AF_06/2014","H",null,47.8,"47,80"]
["SINAPI","89229","MOTONIVELADORA POTÊNCIA BÁSICA LÍQUIDA (PRIMEIRA MARCHA) 125 HP, PESO BRUTO 13032 KG, LARGURA DA LÂMINA DE 3,7 M - JUROS. AF_06/2014","H",null,8.6,"8,60"]
["SINAPI","89230","FRESADORA DE ASFALTO A FRIO SOBRE RODAS, LARGURA FRESAGEM DE 1,0 M, POTÊNCIA 208 HP - DEPRECIAÇÃO. AF_11/2014","H",null,140.84,"140,84"]
["SINAPI","89231","FRESADORA DE ASFALTO A FRIO SOBRE RODAS, LARGURA FRESAGEM DE 1,0 M, POTÊNCIA 208 HP - JUROS. AF_11/2014","H",null,22.31,"22,31"]
["SINAPI","89232","FRESADORA DE ASFALTO A FRIO SOBRE RODAS, LARGURA FRESAGEM DE 1,0 M, POTÊNCIA 208 HP - MANUTENÇÃO. AF_11/2014","H",null,251.22,"251,22"]
["SINAPI","89233","FRESADORA DE ASFALTO A FRIO SOBRE RODAS, LARGURA FRESAGEM DE 1,0 M, POTÊNCIA 208 HP - MATERIAIS NA OPERAÇÃO. AF_11/2014","H",null,159.75,"159,75"]
["SINAPI","89236","FRESADORA DE ASFALTO A FRIO SOBRE RODAS, LARGURA FRESAGEM DE 2,0 M, POTÊNCIA 550 HP - DEPRECIAÇÃO. AF_11/2014","H",null,329,"329,00"]
["SINAPI","89237","FRESADORA DE ASFALTO A FRIO SOBRE RODAS, LARGURA FRESAGEM DE 2,0 M, POTÊNCIA 550 HP - JUROS. AF_11/2014","H",null,52.13,"52,13"]
["SINAPI","89238","FRESADORA DE ASFALTO A FRIO SOBRE RODAS, LARGURA FRESAGEM DE 2,0 M, POTÊNCIA 550 HP - MANUTENÇÃO. AF_11/2014","H",null,586.85,"586,85"]
["SINAPI","89239","FRESADORA DE ASFALTO A FRIO SOBRE RODAS, LARGURA FRESAGEM DE 2,0 M, POTÊNCIA 550 HP - MATERIAIS NA OPERAÇÃO. AF_11/2014","H",null,422.47,"422,47"]
["SINAPI","89240","VIBROACABADORA DE ASFALTO SOBRE ESTEIRAS, LARGURA DE PAVIMENTAÇÃO 1,90 M A 5,30 M, POTÊNCIA 105 HP CAPACIDADE 450 T/H - DEPRECIAÇÃO. AF_11/2014","H",null,100.96,"100,96"]
["SINAPI","89241","VIBROACABADORA DE ASFALTO SOBRE ESTEIRAS, LARGURA DE PAVIMENTAÇÃO 1,90 M A 5,30 M, POTÊNCIA 105 HP CAPACIDADE 450 T/H - JUROS. AF_11/2014","H",null,18.17,"18,17"]
["SINAPI","89246","RECICLADORA DE ASFALTO A FRIO SOBRE RODAS, LARGURA FRESAGEM DE 2,0 M, POTÊNCIA 422 HP - DEPRECIAÇÃO. AF_11/2014","H",null,285.88,"285,88"]
["SINAPI","89247","RECICLADORA DE ASFALTO A FRIO SOBRE RODAS, LARGURA FRESAGEM DE 2,0 M, POTÊNCIA 422 HP - JUROS. AF_11/2014","H",null,45.3,"45,30"]
["SINAPI","89248","RECICLADORA DE ASFALTO A FRIO SOBRE RODAS, LARGURA FRESAGEM DE 2,0 M, POTÊNCIA 422 HP - MANUTENÇÃO. AF_11/2014","H",null,509.93,"509,93"]
["SINAPI","89249","RECICLADORA DE ASFALTO A FRIO SOBRE RODAS, LARGURA FRESAGEM DE 2,0 M, POTÊNCIA 422 HP - MATERIAIS NA OPERAÇÃO. AF_11/2014","H",null,360.13,"360,13"]
["SINAPI","89253","VIBROACABADORA DE ASFALTO SOBRE ESTEIRAS, LARGURA DE PAVIMENTAÇÃO 2,13 M A 4,55 M, POTÊNCIA 100 HP, CAPACIDADE 400 T/H - DEPRECIAÇÃO. AF_11/2014","H",null,82.74,"82,74"]
["SINAPI","89254","VIBROACABADORA DE ASFALTO SOBRE ESTEIRAS, LARGURA DE PAVIMENTAÇÃO 2,13 M A 4,55 M, POTÊNCIA 100 HP, CAPACIDADE 400 T/H - JUROS. AF_11/2014","H",null,14.89,"14,89"]
["SINAPI","89255","VIBROACABADORA DE ASFALTO SOBRE ESTEIRAS, LARGURA DE PAVIMENTAÇÃO 2,13 M A 4,55 M, POTÊNCIA 100 HP, CAPACIDADE 400 T/H - MANUTENÇÃO. AF_11/2014","H",null,133,"133,00"]
["SINAPI","89256","VIBROACABADORA DE ASFALTO SOBRE ESTEIRAS, LARGURA DE PAVIMENTAÇÃO 2,13 M A 4,55 M, POTÊNCIA 100 HP, CAPACIDADE 400 T/H - MATERIAIS NA OPERAÇÃO. AF_11/2014","H",null,81.05,"81,05"]
["SINAPI","89259","GUINDAUTO HIDRÁULICO, CAPACIDADE MÁXIMA DE CARGA 6200 KG, MOMENTO MÁXIMO DE CARGA 11,7 TM, ALCANCE MÁXIMO HORIZONTAL 9,70 M, INCLUSIVE CAMINHÃO TOCO PBT 16.000 KG, POTÊNCIA DE 189 CV - DEPRECIAÇÃO. AF_06/2014","H",null,26.3,"26,30"]
["SINAPI","89260","GUINDAUTO HIDRÁULICO, CAPACIDADE MÁXIMA DE CARGA 6200 KG, MOMENTO MÁXIMO DE CARGA 11,7 TM, ALCANCE MÁXIMO HORIZONTAL 9,70 M, INCLUSIVE CAMINHÃO TOCO PBT 16.000 KG, POTÊNCIA DE 189 CV - JUROS. AF_06/2014","H",null,4.91,"4,91"]
["SINAPI","89262","GUINDAUTO HIDRÁULICO, CAPACIDADE MÁXIMA DE CARGA 6200 KG, MOMENTO MÁXIMO DE CARGA 11,7 TM, ALCANCE MÁXIMO HORIZONTAL 9,70 M, INCLUSIVE CAMINHÃO TOCO PBT 16.000 KG, POTÊNCIA DE 189 CV - MANUTENÇÃO. AF_06/2014","H",null,44.52,"44,52"]
["SINAPI","89264","CAMINHÃO TOCO, PBT 16.000 KG, CARGA ÚTIL MÁX. 10.685 KG, DIST. ENTRE EIXOS 4,8 M, POTÊNCIA 189 CV, INCLUSIVE CARROCERIA FIXA ABERTA DE MADEIRA P/ TRANSPORTE GERAL DE CARGA SECA, DIMEN. APROX. 2,5 X 7,00 X 0,50 M - DEPRECIAÇÃO. AF_06/2014","H",null,20.38,"20,38"]
["SINAPI","89265","CAMINHÃO TOCO, PBT 16.000 KG, CARGA ÚTIL MÁX. 10.685 KG, DIST. ENTRE EIXOS 4,8 M, POTÊNCIA 189 CV, INCLUSIVE CARROCERIA FIXA ABERTA DE MADEIRA P/ TRANSPORTE GERAL DE CARGA SECA, DIMEN. APROX. 2,5 X 7,00 X 0,50 M - JUROS. AF_06/2014","H",null,4.13,"4,13"]
["SINAPI","89266","CAMINHÃO TOCO, PBT 16.000 KG, CARGA ÚTIL MÁX. 10.685 KG, DIST. ENTRE EIXOS 4,8 M, POTÊNCIA 189 CV, INCLUSIVE CARROCERIA FIXA ABERTA DE MADEIRA P/ TRANSPORTE GERAL DE CARGA SECA, DIMEN. APROX. 2,5 X 7,00 X 0,50 M - IMPOSTOS E SEGUROS. AF_06/2014","H",null,3.27,"3,27"]
["SINAPI","89267","GUINDASTE HIDRÁULICO AUTOPROPELIDO, COM LANÇA TELESCÓPICA 28,80 M, CAPACIDADE MÁXIMA 30 T, POTÊNCIA 97 KW, TRAÇÃO 4 X 4 - DEPRECIAÇÃO. AF_11/2014","H",null,50.32,"50,32"]
["SINAPI","89268","GUINDASTE HIDRÁULICO AUTOPROPELIDO, COM LANÇA TELESCÓPICA 28,80 M, CAPACIDADE MÁXIMA 30 T, POTÊNCIA 97 KW, TRAÇÃO 4 X 4 - JUROS. AF_11/2014","H",null,9.05,"9,05"]
["SINAPI","89269","GUINDASTE HIDRÁULICO AUTOPROPELIDO, COM LANÇA TELESCÓPICA 28,80 M, CAPACIDADE MÁXIMA 30 T, POTÊNCIA 97 KW, TRAÇÃO 4 X 4 - IMPOSTOS E SEGUROS. AF_11/2014","H",null,7.17,"7,17"]
["SINAPI","89270","GUINDASTE HIDRÁULICO AUTOPROPELIDO, COM LANÇA TELESCÓPICA 28,80 M, CAPACIDADE MÁXIMA 30 T, POTÊNCIA 97 KW, TRAÇÃO 4 X 4 - MANUTENÇÃO. AF_11/2014","H",null,80.9,"80,90"]
["SINAPI","89271","GUINDASTE HIDRÁULICO AUTOPROPELIDO, COM LANÇA TELESCÓPICA 28,80 M, CAPACIDADE MÁXIMA 30 T, POTÊNCIA 97 KW, TRAÇÃO 4 X 4 - MATERIAIS NA OPERAÇÃO. AF_11/2014","H",null,27.74,"27,74"]
["SINAPI","89274","BETONEIRA CAPACIDADE NOMINAL DE 600 L, CAPACIDADE DE MISTURA 440 L, MOTOR A DIESEL POTÊNCIA 10 CV, COM CARREGADOR - DEPRECIAÇÃO. AF_11/2014","H",null,1.86,"1,86"]
["SINAPI","89275","BETONEIRA CAPACIDADE NOMINAL DE 600 L, CAPACIDADE DE MISTURA 440 L, MOTOR A DIESEL POTÊNCIA 10 CV, COM CARREGADOR - JUROS. AF_11/2014","H",null,0.22,"0,22"]
["SINAPI","89276","BETONEIRA CAPACIDADE NOMINAL DE 600 L, CAPACIDADE DE MISTURA 440 L, MOTOR A DIESEL POTÊNCIA 10 CV, COM CARREGADOR - MANUTENÇÃO. AF_11/2014","H",null,2.33,"2,33"]
["SINAPI","89277","BETONEIRA CAPACIDADE NOMINAL DE 600 L, CAPACIDADE DE MISTURA 440 L, MOTOR A DIESEL POTÊNCIA 10 CV, COM CARREGADOR - MATERIAIS NA OPERAÇÃO. AF_11/2014","H",null,8,"8,00"]
["SINAPI","89280","ROLO COMPACTADOR VIBRATÓRIO TANDEM AÇO LISO, POTÊNCIA 58 HP, PESO SEM/COM LASTRO 6,5 / 9,4 T, LARGURA DE TRABALHO 1,2 M - DEPRECIAÇÃO. AF_06/2014","H",null,31.28,"31,28"]
["SINAPI","89281","ROLO COMPACTADOR VIBRATÓRIO TANDEM AÇO LISO, POTÊNCIA 58 HP, PESO SEM/COM LASTRO 6,5 / 9,4 T, LARGURA DE TRABALHO 1,2 M - JUROS. AF_06/2014","H",null,4.34,"4,34"]
["SINAPI","89870","CAMINHÃO BASCULANTE 14 M3, COM CAVALO MECÂNICO DE CAPACIDADE MÁXIMA DE TRAÇÃO COMBINADO DE 36000 KG, POTÊNCIA 286 CV, INCLUSIVE SEMIREBOQUE COM CAÇAMBA METÁLICA - DEPRECIAÇÃO. AF_12/2014","H",null,38.63,"38,63"]
["SINAPI","89871","CAMINHÃO BASCULANTE 14 M3, COM CAVALO MECÂNICO DE CAPACIDADE MÁXIMA DE TRAÇÃO COMBINADO DE 36000 KG, POTÊNCIA 286 CV, INCLUSIVE SEMIREBOQUE COM CAÇAMBA METÁLICA - JUROS. AF_12/2014","H",null,6.87,"6,87"]
["SINAPI","89872","CAMINHÃO BASCULANTE 14 M3, COM CAVALO MECÂNICO DE CAPACIDADE MÁXIMA DE TRAÇÃO COMBINADO DE 36000 KG, POTÊNCIA 286 CV, INCLUSIVE SEMIREBOQUE COM CAÇAMBA METÁLICA - IMPOSTOS E SEGUROS. AF_12/2014","H",null,5.45,"5,45"]
["SINAPI","89873","CAMINHÃO BASCULANTE 14 M3, COM CAVALO MECÂNICO DE CAPACIDADE MÁXIMA DE TRAÇÃO COMBINADO DE 36000 KG, POTÊNCIA 286 CV, INCLUSIVE SEMIREBOQUE COM CAÇAMBA METÁLICA - MANUTENÇÃO. AF_12/2014","H",null,65.82,"65,82"]
["SINAPI","89874","CAMINHÃO BASCULANTE 14 M3, COM CAVALO MECÂNICO DE CAPACIDADE MÁXIMA DE TRAÇÃO COMBINADO DE 36000 KG, POTÊNCIA 286 CV, INCLUSIVE SEMIREBOQUE COM CAÇAMBA METÁLICA - MATERIAIS NA OPERAÇÃO. AF_12/2014","H",null,168.56,"168,56"]
["SINAPI","89878","CAMINHÃO BASCULANTE 18 M3, COM CAVALO MECÂNICO DE CAPACIDADE MÁXIMA DE TRAÇÃO COMBINADO DE 45000 KG, POTÊNCIA 330 CV, INCLUSIVE SEMIREBOQUE COM CAÇAMBA METÁLICA - DEPRECIAÇÃO. AF_12/2014","H",null,41.45,"41,45"]
["SINAPI","89879","CAMINHÃO BASCULANTE 18 M3, COM CAVALO MECÂNICO DE CAPACIDADE MÁXIMA DE TRAÇÃO COMBINADO DE 45000 KG, POTÊNCIA 330 CV, INCLUSIVE SEMIREBOQUE COM CAÇAMBA METÁLICA - JUROS. AF_12/2014","H",null,7.24,"7,24"]
["SINAPI","89880","CAMINHÃO BASCULANTE 18 M3, COM CAVALO MECÂNICO DE CAPACIDADE MÁXIMA DE TRAÇÃO COMBINADO DE 45000 KG, POTÊNCIA 330 CV, INCLUSIVE SEMIREBOQUE COM CAÇAMBA METÁLICA - IMPOSTOS E SEGUROS. AF_12/2014","H",null,5.74,"5,74"]
["SINAPI","89881","CAMINHÃO BASCULANTE 18 M3, COM CAVALO MECÂNICO DE CAPACIDADE MÁXIMA DE TRAÇÃO COMBINADO DE 45000 KG, POTÊNCIA 330 CV, INCLUSIVE SEMIREBOQUE COM CAÇAMBA METÁLICA - MANUTENÇÃO. AF_12/2014","H",null,69.91,"69,91"]
["SINAPI","89882","CAMINHÃO BASCULANTE 18 M3, COM CAVALO MECÂNICO DE CAPACIDADE MÁXIMA DE TRAÇÃO COMBINADO DE 45000 KG, POTÊNCIA 330 CV, INCLUSIVE SEMIREBOQUE COM CAÇAMBA METÁLICA - MATERIAIS NA OPERAÇÃO. AF_12/2014","H",null,194.48,"194,48"]
["SINAPI","90582","VIBRADOR DE IMERSÃO, DIÂMETRO DE PONTEIRA 45MM, MOTOR ELÉTRICO TRIFÁSICO POTÊNCIA DE 2 CV - DEPRECIAÇÃO. AF_06/2015","H",null,0.45,"0,45"]
["SINAPI","90583","VIBRADOR DE IMERSÃO, DIÂMETRO DE PONTEIRA 45MM, MOTOR ELÉTRICO TRIFÁSICO POTÊNCIA DE 2 CV - JUROS. AF_06/2015","H",null,0.05,"0,05"]
["SINAPI","90584","VIBRADOR DE IMERSÃO, DIÂMETRO DE PONTEIRA 45MM, MOTOR ELÉTRICO TRIFÁSICO POTÊNCIA DE 2 CV - MANUTENÇÃO. AF_06/2015","H",null,0.35,"0,35"]
["SINAPI","90585","VIBRADOR DE IMERSÃO, DIÂMETRO DE PONTEIRA 45MM, MOTOR ELÉTRICO TRIFÁSICO POTÊNCIA DE 2 CV - MATERIAIS NA OPERAÇÃO. AF_06/2015","H",null,0.37,"0,37"]
["SINAPI","90621","PERFURATRIZ MANUAL, TORQUE MÁXIMO 83 N.M, POTÊNCIA 5 CV, COM DIÂMETRO MÁXIMO 4\" - DEPRECIAÇÃO. AF_06/2015","H",null,2.17,"2,17"]
["SINAPI","90622","PERFURATRIZ MANUAL, TORQUE MÁXIMO 83 N.M, POTÊNCIA 5 CV, COM DIÂMETRO MÁXIMO 4\" - JUROS. AF_06/2015","H",null,0.25,"0,25"]
["SINAPI","90623","PERFURATRIZ MANUAL, TORQUE MÁXIMO 83 N.M, POTÊNCIA 5 CV, COM DIÂMETRO MÁXIMO 4\" - MANUTENÇÃO. AF_06/2015","H",null,2.72,"2,72"]
["SINAPI","90624","PERFURATRIZ MANUAL, TORQUE MÁXIMO 83 N.M, POTÊNCIA 5 CV, COM DIÂMETRO MÁXIMO 4\" - MATERIAIS NA OPERAÇÃO. AF_06/2015","H",null,2.25,"2,25"]
["SINAPI","90627","PERFURATRIZ SOBRE ESTEIRA, TORQUE MÁXIMO 600 KGF, PESO MÉDIO 1000 KG, POTÊNCIA 20 HP, DIÂMETRO MÁXIMO 10\" - DEPRECIAÇÃO. AF_06/2015","H",null,50.73,"50,73"]
["SINAPI","90628","PERFURATRIZ SOBRE ESTEIRA, TORQUE MÁXIMO 600 KGF, PESO MÉDIO 1000 KG, POTÊNCIA 20 HP, DIÂMETRO MÁXIMO 10\" - JUROS. AF_06/2015","H",null,6.94,"6,94"]
["SINAPI","90629","PERFURATRIZ SOBRE ESTEIRA, TORQUE MÁXIMO 600 KGF, PESO MÉDIO 1000 KG, POTÊNCIA 20 HP, DIÂMETRO MÁXIMO 10\" - MANUTENÇÃO. AF_06/2015","H",null,63.48,"63,48"]
["SINAPI","90630","PERFURATRIZ SOBRE ESTEIRA, TORQUE MÁXIMO 600 KGF, PESO MÉDIO 1000 KG, POTÊNCIA 20 HP, DIÂMETRO MÁXIMO 10\" - MATERIAIS NA OPERAÇÃO. AF_06/2015","H",null,1.07,"1,07"]
["SINAPI","90633","MISTURADOR DUPLO HORIZONTAL DE ALTA TURBULÊNCIA, CAPACIDADE / VOLUME 2 X 500 LITROS, MOTORES ELÉTRICOS MÍNIMO 5 CV CADA, PARA NATA CIMENTO, ARGAMASSA E OUTROS - DEPRECIAÇÃO. AF_06/2015","H",null,4.73,"4,73"]
["SINAPI","90634","MISTURADOR DUPLO HORIZONTAL DE ALTA TURBULÊNCIA, CAPACIDADE / VOLUME 2 X 500 LITROS, MOTORES ELÉTRICOS MÍNIMO 5 CV CADA, PARA NATA CIMENTO, ARGAMASSA E OUTROS - JUROS. AF_06/2015","H",null,0.56,"0,56"]
["SINAPI","90635","MISTURADOR DUPLO HORIZONTAL DE ALTA TURBULÊNCIA, CAPACIDADE / VOLUME 2 X 500 LITROS, MOTORES ELÉTRICOS MÍNIMO 5 CV CADA, PARA NATA CIMENTO, ARGAMASSA E OUTROS - MANUTENÇÃO. AF_06/2015","H",null,5.18,"5,18"]
["SINAPI","90636","MISTURADOR DUPLO HORIZONTAL DE ALTA TURBULÊNCIA, CAPACIDADE / VOLUME 2 X 500 LITROS, MOTORES ELÉTRICOS MÍNIMO 5 CV CADA, PARA NATA CIMENTO, ARGAMASSA E OUTROS - MATERIAIS NA OPERAÇÃO. AF_06/2015","H",null,4.5,"4,50"]
["SINAPI","90639","BOMBA TRIPLEX, PARA INJEÇÃO DE NATA DE CIMENTO, VAZÃO MÁXIMA DE 100 LITROS/MINUTO, PRESSÃO MÁXIMA DE 70 BAR - DEPRECIAÇÃO. AF_06/2015","H",null,7.07,"7,07"]
["SINAPI","90640","BOMBA TRIPLEX, PARA INJEÇÃO DE NATA DE CIMENTO, VAZÃO MÁXIMA DE 100 LITROS/MINUTO, PRESSÃO MÁXIMA DE 70 BAR - JUROS. AF_06/2015","H",null,0.83,"0,83"]
["SINAPI","90641","BOMBA TRIPLEX, PARA INJEÇÃO DE NATA DE CIMENTO, VAZÃO MÁXIMA DE 100 LITROS/MINUTO, PRESSÃO MÁXIMA DE 70 BAR - MANUTENÇÃO. AF_06/2015","H",null,7.73,"7,73"]
["SINAPI","90642","BOMBA TRIPLEX, PARA INJEÇÃO DE NATA DE CIMENTO, VAZÃO MÁXIMA DE 100 LITROS/MINUTO, PRESSÃO MÁXIMA DE 70 BAR - MATERIAIS NA OPERAÇÃO. AF_06/2015","H",null,12.01,"12,01"]
["SINAPI","90646","BOMBA CENTRÍFUGA MONOESTÁGIO COM MOTOR ELÉTRICO MONOFÁSICO, POTÊNCIA 15 HP, DIÂMETRO DO ROTOR 173 MM, HM/Q = 30 MCA / 90 M3/H A 45 MCA / 55 M3/H - DEPRECIAÇÃO. AF_06/2015","H",null,0.87,"0,87"]
["SINAPI","90647","BOMBA CENTRÍFUGA MONOESTÁGIO COM MOTOR ELÉTRICO MONOFÁSICO, POTÊNCIA 15 HP, DIÂMETRO DO ROTOR 173 MM, HM/Q = 30 MCA / 90 M3/H A 45 MCA / 55 M3/H - JUROS. AF_06/2015","H",null,0.1,"0,10"]
["SINAPI","90648","BOMBA CENTRÍFUGA MONOESTÁGIO COM MOTOR ELÉTRICO MONOFÁSICO, POTÊNCIA 15 HP, DIÂMETRO DO ROTOR 173 MM, HM/Q = 30 MCA / 90 M3/H A 45 MCA / 55 M3/H - MANUTENÇÃO. AF_06/2015","H",null,0.95,"0,95"]
["SINAPI","90649","BOMBA CENTRÍFUGA MONOESTÁGIO COM MOTOR ELÉTRICO MONOFÁSICO, POTÊNCIA 15 HP, DIÂMETRO DO ROTOR 173 MM, HM/Q = 30 MCA / 90 M3/H A 45 MCA / 55 M3/H - MATERIAIS NA OPERAÇÃO. AF_06/2015","H",null,7.03,"7,03"]
["SINAPI","90652","BOMBA DE PROJEÇÃO DE CONCRETO SECO, POTÊNCIA 10 CV, VAZÃO 3 M3/H - DEPRECIAÇÃO. AF_06/2015","H",null,4.6,"4,60"]
["SINAPI","90653","BOMBA DE PROJEÇÃO DE CONCRETO SECO, POTÊNCIA 10 CV, VAZÃO 3 M3/H - JUROS. AF_06/2015","H",null,0.54,"0,54"]
["SINAPI","90654","BOMBA DE PROJEÇÃO DE CONCRETO SECO, POTÊNCIA 10 CV, VAZÃO 3 M3/H - MANUTENÇÃO. AF_06/2015","H",null,5.03,"5,03"]
["SINAPI","90655","BOMBA DE PROJEÇÃO DE CONCRETO SECO, POTÊNCIA 10 CV, VAZÃO 3 M3/H - MATERIAIS NA OPERAÇÃO. AF_06/2015","H",null,4.63,"4,63"]
["SINAPI","90658","BOMBA DE PROJEÇÃO DE CONCRETO SECO, POTÊNCIA 10 CV, VAZÃO 6 M3/H - DEPRECIAÇÃO. AF_06/2015","H",null,4.93,"4,93"]
["SINAPI","90659","BOMBA DE PROJEÇÃO DE CONCRETO SECO, POTÊNCIA 10 CV, VAZÃO 6 M3/H - JUROS. AF_06/2015","H",null,0.58,"0,58"]
["SINAPI","90660","BOMBA DE PROJEÇÃO DE CONCRETO SECO, POTÊNCIA 10 CV, VAZÃO 6 M3/H - MANUTENÇÃO. AF_06/2015","H",null,5.39,"5,39"]
["SINAPI","90661","BOMBA DE PROJEÇÃO DE CONCRETO SECO, POTÊNCIA 10 CV, VAZÃO 6 M3/H - MATERIAIS NA OPERAÇÃO. AF_06/2015","H",null,4.63,"4,63"]
["SINAPI","90664","PROJETOR PNEUMÁTICO DE ARGAMASSA PARA CHAPISCO E REBOCO COM RECIPIENTE ACOPLADO, TIPO CANEQUINHA, COM COMPRESSOR DE AR REBOCÁVEL VAZÃO 89 PCM E MOTOR DIESEL DE 20 CV - DEPRECIAÇÃO. AF_06/2015","H",null,6.83,"6,83"]
["SINAPI","90665","PROJETOR PNEUMÁTICO DE ARGAMASSA PARA CHAPISCO E REBOCO COM RECIPIENTE ACOPLADO, TIPO CANEQUINHA, COM COMPRESSOR DE AR REBOCÁVEL VAZÃO 89 PCM E MOTOR DIESEL DE 20 CV - JUROS. AF_06/2015","H",null,0.94,"0,94"]
["SINAPI","90666","PROJETOR PNEUMÁTICO DE ARGAMASSA PARA CHAPISCO E REBOCO COM RECIPIENTE ACOPLADO, TIPO CANEQUINHA, COM COMPRESSOR DE AR REBOCÁVEL VAZÃO 89 PCM E MOTOR DIESEL DE 20 CV - MANUTENÇÃO. AF_06/2015","H",null,8.53,"8,53"]
["SINAPI","90667","PROJETOR PNEUMÁTICO DE ARGAMASSA PARA CHAPISCO E REBOCO COM RECIPIENTE ACOPLADO, TIPO CANEQUINHA, COM COMPRESSOR DE AR REBOCÁVEL VAZÃO 89 PCM E MOTOR DIESEL DE 20 CV - MATERIAIS NA OPERAÇÃO. AF_06/2015","H",null,14.3,"14,30"]
["SINAPI","90670","PERFURATRIZ COM TORRE METÁLICA PARA EXECUÇÃO DE ESTACA HÉLICE CONTÍNUA, PROFUNDIDADE MÁXIMA DE 30 M, DIÂMETRO MÁXIMO DE 800 MM, POTÊNCIA INSTALADA DE 268 HP, MESA ROTATIVA COM TORQUE MÁXIMO DE 170 KNM - DEPRECIAÇÃO. AF_06/2015","H",null,232.81,"232,81"]
["SINAPI","90671","PERFURATRIZ COM TORRE METÁLICA PARA EXECUÇÃO DE ESTACA HÉLICE CONTÍNUA, PROFUNDIDADE MÁXIMA DE 30 M, DIÂMETRO MÁXIMO DE 800 MM, POTÊNCIA INSTALADA DE 268 HP, MESA ROTATIVA COM TORQUE MÁXIMO DE 170 KNM - JUROS. AF_06/2015","H",null,32.32,"32,32"]
["SINAPI","90672","PERFURATRIZ COM TORRE METÁLICA PARA EXECUÇÃO DE ESTACA HÉLICE CONTÍNUA, PROFUNDIDADE MÁXIMA DE 30 M, DIÂMETRO MÁXIMO DE 800 MM, POTÊNCIA INSTALADA DE 268 HP, MESA ROTATIVA COM TORQUE MÁXIMO DE 170 KNM - MANUTENÇÃO. AF_06/2015","H",null,291.34,"291,34"]
["SINAPI","90673","PERFURATRIZ COM TORRE METÁLICA PARA EXECUÇÃO DE ESTACA HÉLICE CONTÍNUA, PROFUNDIDADE MÁXIMA DE 30 M, DIÂMETRO MÁXIMO DE 800 MM, POTÊNCIA INSTALADA DE 268 HP, MESA ROTATIVA COM TORQUE MÁXIMO DE 170 KNM - MATERIAIS NA OPERAÇÃO. AF_06/2015","H",null,114.34,"114,34"]
["SINAPI","90676","PERFURATRIZ HIDRÁULICA SOBRE CAMINHÃO COM TRADO CURTO ACOPLADO, PROFUNDIDADE MÁXIMA DE 20 M, DIÂMETRO MÁXIMO DE 1500 MM, POTÊNCIA INSTALADA DE 137 HP, MESA ROTATIVA COM TORQUE MÁXIMO DE 30 KNM - DEPRECIAÇÃO. AF_06/2015","H",null,110.81,"110,81"]
["SINAPI","90677","PERFURATRIZ HIDRÁULICA SOBRE CAMINHÃO COM TRADO CURTO ACOPLADO, PROFUNDIDADE MÁXIMA DE 20 M, DIÂMETRO MÁXIMO DE 1500 MM, POTÊNCIA INSTALADA DE 137 HP, MESA ROTATIVA COM TORQUE MÁXIMO DE 30 KNM - JUROS. AF_06/2015","H",null,16.97,"16,97"]
["SINAPI","90678","PERFURATRIZ HIDRÁULICA SOBRE CAMINHÃO COM TRADO CURTO ACOPLADO, PROFUNDIDADE MÁXIMA DE 20 M, DIÂMETRO MÁXIMO DE 1500 MM, POTÊNCIA INSTALADA DE 137 HP, MESA ROTATIVA COM TORQUE MÁXIMO DE 30 KNM - MANUTENÇÃO. AF_06/2015","H",null,152.55,"152,55"]
["SINAPI","90679","PERFURATRIZ HIDRÁULICA SOBRE CAMINHÃO COM TRADO CURTO ACOPLADO, PROFUNDIDADE MÁXIMA DE 20 M, DIÂMETRO MÁXIMO DE 1500 MM, POTÊNCIA INSTALADA DE 137 HP, MESA ROTATIVA COM TORQUE MÁXIMO DE 30 KNM - MATERIAIS NA OPERAÇÃO. AF_06/2015","H",null,87.68,"87,68"]
["SINAPI","90682","MANIPULADOR TELESCÓPICO, POTÊNCIA DE 85 HP, CAPACIDADE DE CARGA DE 3.500 KG, ALTURA MÁXIMA DE ELEVAÇÃO DE 12,3 M - DEPRECIAÇÃO. AF_06/2015","H",null,26.72,"26,72"]
["SINAPI","90683","MANIPULADOR TELESCÓPICO, POTÊNCIA DE 85 HP, CAPACIDADE DE CARGA DE 3.500 KG, ALTURA MÁXIMA DE ELEVAÇÃO DE 12,3 M - JUROS. AF_06/2015","H",null,3.17,"3,17"]
["SINAPI","90684","MANIPULADOR TELESCÓPICO, POTÊNCIA DE 85 HP, CAPACIDADE DE CARGA DE 3.500 KG, ALTURA MÁXIMA DE ELEVAÇÃO DE 12,3 M - MANUTENÇÃO. AF_06/2015","H",null,29.22,"29,22"]
["SINAPI","90685","MANIPULADOR TELESCÓPICO, POTÊNCIA DE 85 HP, CAPACIDADE DE CARGA DE 3.500 KG, ALTURA MÁXIMA DE ELEVAÇÃO DE 12,3 M - MATERIAIS NA OPERAÇÃO. AF_06/2015","H",null,54.39,"54,39"]
["SINAPI","90688","MINICARREGADEIRA SOBRE RODAS, POTÊNCIA LÍQUIDA DE 47 HP, CAPACIDADE NOMINAL DE OPERAÇÃO DE 646 KG - DEPRECIAÇÃO. AF_06/2015","H",null,22,"22,00"]
["SINAPI","90689","MINICARREGADEIRA SOBRE RODAS, POTÊNCIA LÍQUIDA DE 47 HP, CAPACIDADE NOMINAL DE OPERAÇÃO DE 646 KG - JUROS. AF_06/2015","H",null,2.22,"2,22"]
["SINAPI","90690","MINICARREGADEIRA SOBRE RODAS, POTÊNCIA LÍQUIDA DE 47 HP, CAPACIDADE NOMINAL DE OPERAÇÃO DE 646 KG - MANUTENÇÃO. AF_06/2015","H",null,27.5,"27,50"]
["SINAPI","90691","MINICARREGADEIRA SOBRE RODAS, POTÊNCIA LÍQUIDA DE 47 HP, CAPACIDADE NOMINAL DE OPERAÇÃO DE 646 KG - MATERIAIS NA OPERAÇÃO. AF_06/2015","H",null,38.09,"38,09"]
["SINAPI","90957","COMPRESSOR DE AR REBOCÁVEL, VAZÃO 189 PCM, PRESSÃO EFETIVA DE TRABALHO 102 PSI, MOTOR DIESEL, POTÊNCIA 63 CV - DEPRECIAÇÃO. AF_06/2015","H",null,5.07,"5,07"]
["SINAPI","90958","COMPRESSOR DE AR REBOCÁVEL, VAZÃO 189 PCM, PRESSÃO EFETIVA DE TRABALHO 102 PSI, MOTOR DIESEL, POTÊNCIA 63 CV - JUROS. AF_06/2015","H",null,0.7,"0,70"]
["SINAPI","90960","COMPRESSOR DE AR REBOCÁVEL, VAZÃO 89 PCM, PRESSÃO EFETIVA DE TRABALHO 102 PSI, MOTOR DIESEL, POTÊNCIA 20 CV - DEPRECIAÇÃO. AF_06/2015","H",null,6.78,"6,78"]
["SINAPI","90961","COMPRESSOR DE AR REBOCÁVEL, VAZÃO 89 PCM, PRESSÃO EFETIVA DE TRABALHO 102 PSI, MOTOR DIESEL, POTÊNCIA 20 CV - JUROS. AF_06/2015","H",null,0.94,"0,94"]
["SINAPI","90962","COMPRESSOR DE AR REBOCÁVEL, VAZÃO 89 PCM, PRESSÃO EFETIVA DE TRABALHO 102 PSI, MOTOR DIESEL, POTÊNCIA 20 CV - MANUTENÇÃO. AF_06/2015","H",null,8.48,"8,48"]
["SINAPI","90963","COMPRESSOR DE AR REBOCÁVEL, VAZÃO 89 PCM, PRESSÃO EFETIVA DE TRABALHO 102 PSI, MOTOR DIESEL, POTÊNCIA 20 CV - MATERIAIS NA OPERAÇÃO. AF_06/2015","H",null,14.3,"14,30"]
["SINAPI","90968","COMPRESSOR DE AR REBOCAVEL, VAZÃO 250 PCM, PRESSAO DE TRABALHO 102 PSI, MOTOR A DIESEL POTÊNCIA 81 CV - DEPRECIAÇÃO. AF_06/2015","H",null,6.8,"6,80"]
["SINAPI","90969","COMPRESSOR DE AR REBOCAVEL, VAZÃO 250 PCM, PRESSAO DE TRABALHO 102 PSI, MOTOR A DIESEL POTÊNCIA 81 CV - JUROS. AF_06/2015","H",null,0.94,"0,94"]
["SINAPI","90970","COMPRESSOR DE AR REBOCAVEL, VAZÃO 250 PCM, PRESSAO DE TRABALHO 102 PSI, MOTOR A DIESEL POTÊNCIA 81 CV - MANUTENÇÃO. AF_06/2015","H",null,8.5,"8,50"]
["SINAPI","90971","COMPRESSOR DE AR REBOCAVEL, VAZÃO 250 PCM, PRESSAO DE TRABALHO 102 PSI, MOTOR A DIESEL POTÊNCIA 81 CV - MATERIAIS NA OPERAÇÃO. AF_06/2015","H",null,57.94,"57,94"]
["SINAPI","90975","COMPRESSOR DE AR REBOCÁVEL, VAZÃO 748 PCM, PRESSÃO EFETIVA DE TRABALHO 102 PSI, MOTOR DIESEL, POTÊNCIA 210 CV - DEPRECIAÇÃO. AF_06/2015","H",null,17.26,"17,26"]
["SINAPI","90976","COMPRESSOR DE AR REBOCÁVEL, VAZÃO 748 PCM, PRESSÃO EFETIVA DE TRABALHO 102 PSI, MOTOR DIESEL, POTÊNCIA 210 CV - JUROS. AF_06/2015","H",null,2.39,"2,39"]
["SINAPI","90977","COMPRESSOR DE AR REBOCÁVEL, VAZÃO 748 PCM, PRESSÃO EFETIVA DE TRABALHO 102 PSI, MOTOR DIESEL, POTÊNCIA 210 CV - MANUTENÇÃO. AF_06/2015","H",null,21.6,"21,60"]
["SINAPI","90978","COMPRESSOR DE AR REBOCÁVEL, VAZÃO 748 PCM, PRESSÃO EFETIVA DE TRABALHO 102 PSI, MOTOR DIESEL, POTÊNCIA 210 CV - MATERIAIS NA OPERAÇÃO. AF_06/2015","H",null,150.32,"150,32"]
["SINAPI","90992","COMPRESSOR DE AR REBOCAVEL, VAZÃO 400 PCM, PRESSAO DE TRABALHO 102 PSI, MOTOR A DIESEL POTÊNCIA 110 CV - DEPRECIAÇÃO. AF_06/2015","H",null,8.06,"8,06"]
["SINAPI","90993","COMPRESSOR DE AR REBOCAVEL, VAZÃO 400 PCM, PRESSAO DE TRABALHO 102 PSI, MOTOR A DIESEL POTÊNCIA 110 CV - JUROS. AF_06/2015","H",null,1.11,"1,11"]
["SINAPI","90994","COMPRESSOR DE AR REBOCAVEL, VAZÃO 400 PCM, PRESSAO DE TRABALHO 102 PSI, MOTOR A DIESEL POTÊNCIA 110 CV - MANUTENÇÃO. AF_06/2015","H",null,10.09,"10,09"]
["SINAPI","90995","COMPRESSOR DE AR REBOCAVEL, VAZÃO 400 PCM, PRESSAO DE TRABALHO 102 PSI, MOTOR A DIESEL POTÊNCIA 110 CV - MATERIAIS NA OPERAÇÃO. AF_06/2015","H",null,78.7,"78,70"]
["SINAPI","91021","PERFURATRIZ HIDRÁULICA SOBRE CAMINHÃO COM TRADO CURTO ACOPLADO, PROFUNDIDADE MÁXIMA DE 20 M, DIÂMETRO MÁXIMO DE 1500 MM, POTÊNCIA INSTALADA DE 137 HP, MESA ROTATIVA COM TORQUE MÁXIMO DE 30 KNM - IMPOSTOS E SEGUROS. AF_06/2015","H",null,13.33,"13,33"]
["SINAPI","91026","CAMINHÃO TRUCADO (C/ TERCEIRO EIXO) ELETRÔNICO - POTÊNCIA 231CV - PBT = 22000KG - DIST. ENTRE EIXOS 5170 MM - INCLUI CARROCERIA FIXA ABERTA DE MADEIRA - DEPRECIAÇÃO. AF_06/2015","H",null,23.9,"23,90"]
["SINAPI","91027","CAMINHÃO TRUCADO (C/ TERCEIRO EIXO) ELETRÔNICO - POTÊNCIA 231CV - PBT = 22000KG - DIST. ENTRE EIXOS 5170 MM - INCLUI CARROCERIA FIXA ABERTA DE MADEIRA - JUROS. AF_06/2015","H",null,4.88,"4,88"]
["SINAPI","91028","CAMINHÃO TRUCADO (C/ TERCEIRO EIXO) ELETRÔNICO - POTÊNCIA 231CV - PBT = 22000KG - DIST. ENTRE EIXOS 5170 MM - INCLUI CARROCERIA FIXA ABERTA DE MADEIRA - IMPOSTOS E SEGUROS. AF_06/2015","H",null,3.86,"3,86"]
["SINAPI","91029","CAMINHÃO TRUCADO (C/ TERCEIRO EIXO) ELETRÔNICO - POTÊNCIA 231CV - PBT = 22000KG - DIST. ENTRE EIXOS 5170 MM - INCLUI CARROCERIA FIXA ABERTA DE MADEIRA - MANUTENÇÃO. AF_06/2015","H",null,43.77,"43,77"]
["SINAPI","91030","CAMINHÃO TRUCADO (C/ TERCEIRO EIXO) ELETRÔNICO - POTÊNCIA 231CV - PBT = 22000KG - DIST. ENTRE EIXOS 5170 MM - INCLUI CARROCERIA FIXA ABERTA DE MADEIRA - MATERIAIS NA OPERAÇÃO. AF_06/2015","H",null,140.25,"140,25"]
["SINAPI","91273","PLACA VIBRATÓRIA REVERSÍVEL COM MOTOR 4 TEMPOS A GASOLINA, FORÇA CENTRÍFUGA DE 25 KN (2500 KGF), POTÊNCIA 5,5 CV - DEPRECIAÇÃO. AF_08/2015","H",null,0.41,"0,41"]
["SINAPI","91274","PLACA VIBRATÓRIA REVERSÍVEL COM MOTOR 4 TEMPOS A GASOLINA, FORÇA CENTRÍFUGA DE 25 KN (2500 KGF), POTÊNCIA 5,5 CV - JUROS. AF_08/2015","H",null,0.05,"0,05"]
["SINAPI","91275","PLACA VIBRATÓRIA REVERSÍVEL COM MOTOR 4 TEMPOS A GASOLINA, FORÇA CENTRÍFUGA DE 25 KN (2500 KGF), POTÊNCIA 5,5 CV - MANUTENÇÃO. AF_08/2015","H",null,0.51,"0,51"]
["SINAPI","91276","PLACA VIBRATÓRIA REVERSÍVEL COM MOTOR 4 TEMPOS A GASOLINA, FORÇA CENTRÍFUGA DE 25 KN (2500 KGF), POTÊNCIA 5,5 CV - MATERIAIS NA OPERAÇÃO. AF_08/2015","H",null,7.01,"7,01"]
["SINAPI","91279","CORTADORA DE PISO COM MOTOR 4 TEMPOS A GASOLINA, POTÊNCIA DE 13 HP, COM DISCO DE CORTE DIAMANTADO SEGMENTADO PARA CONCRETO, DIÂMETRO DE 350 MM, FURO DE 1\" (14 X 1\") - DEPRECIAÇÃO. AF_08/2015","H",null,0.73,"0,73"]
["SINAPI","91280","CORTADORA DE PISO COM MOTOR 4 TEMPOS A GASOLINA, POTÊNCIA DE 13 HP, COM DISCO DE CORTE DIAMANTADO SEGMENTADO PARA CONCRETO, DIÂMETRO DE 350 MM, FURO DE 1\" (14 X 1\") - JUROS. AF_08/2015","H",null,0.08,"0,08"]
["SINAPI","91281","CORTADORA DE PISO COM MOTOR 4 TEMPOS A GASOLINA, POTÊNCIA DE 13 HP, COM DISCO DE CORTE DIAMANTADO SEGMENTADO PARA CONCRETO, DIÂMETRO DE 350 MM, FURO DE 1\" (14 X 1\") - MANUTENÇÃO. AF_08/2015","H",null,0.92,"0,92"]
["SINAPI","91282","CORTADORA DE PISO COM MOTOR 4 TEMPOS A GASOLINA, POTÊNCIA DE 13 HP, COM DISCO DE CORTE DIAMANTADO SEGMENTADO PARA CONCRETO, DIÂMETRO DE 350 MM, FURO DE 1\" (14 X 1\") - MATERIAIS NA OPERAÇÃO. AF_08/2015","H",null,7.06,"7,06"]
["SINAPI","91354","CAMINHÃO TOCO, PESO BRUTO TOTAL 14.300 KG, CARGA ÚTIL MÁXIMA 9590 KG, DISTÂNCIA ENTRE EIXOS 4,76 M, POTÊNCIA 185 CV (NÃO INCLUI CARROCERIA) - DEPRECIAÇÃO. AF_06/2014","H",null,16.95,"16,95"]
["SINAPI","91355","CAMINHÃO TOCO, PESO BRUTO TOTAL 14.300 KG, CARGA ÚTIL MÁXIMA 9590 KG, DISTÂNCIA ENTRE EIXOS 4,76 M, POTÊNCIA 185 CV (NÃO INCLUI CARROCERIA) - JUROS. AF_06/2014","H",null,3.55,"3,55"]
["SINAPI","91356","CAMINHÃO TOCO, PESO BRUTO TOTAL 14.300 KG, CARGA ÚTIL MÁXIMA 9590 KG, DISTÂNCIA ENTRE EIXOS 4,76 M, POTÊNCIA 185 CV (NÃO INCLUI CARROCERIA) - IMPOSTOS E SEGUROS. AF_06/2014","H",null,2.81,"2,81"]
["SINAPI","91359","CAMINHÃO PIPA 6.000 L, PESO BRUTO TOTAL 13.000 KG, DISTÂNCIA ENTRE EIXOS 4,80 M, POTÊNCIA 189 CV INCLUSIVE TANQUE DE AÇO PARA TRANSPORTE DE ÁGUA, CAPACIDADE 6 M3 - DEPRECIAÇÃO. AF_06/2014","H",null,20.21,"20,21"]
["SINAPI","91360","CAMINHÃO PIPA 6.000 L, PESO BRUTO TOTAL 13.000 KG, DISTÂNCIA ENTRE EIXOS 4,80 M, POTÊNCIA 189 CV INCLUSIVE TANQUE DE AÇO PARA TRANSPORTE DE ÁGUA, CAPACIDADE 6 M3 - JUROS. AF_06/2014","H",null,3.94,"3,94"]
["SINAPI","91361","CAMINHÃO PIPA 6.000 L, PESO BRUTO TOTAL 13.000 KG, DISTÂNCIA ENTRE EIXOS 4,80 M, POTÊNCIA 189 CV INCLUSIVE TANQUE DE AÇO PARA TRANSPORTE DE ÁGUA, CAPACIDADE 6 M3 - IMPOSTOS E SEGUROS. AF_06/2014","H",null,3.12,"3,12"]
["SINAPI","91367","CAMINHÃO BASCULANTE 6 M3, PESO BRUTO TOTAL 16.000 KG, CARGA ÚTIL MÁXIMA 13.071 KG, DISTÂNCIA ENTRE EIXOS 4,80 M, POTÊNCIA 230 CV INCLUSIVE CAÇAMBA METÁLICA - DEPRECIAÇÃO. AF_06/2014","H",null,21.5,"21,50"]
["SINAPI","91368","CAMINHÃO BASCULANTE 6 M3, PESO BRUTO TOTAL 16.000 KG, CARGA ÚTIL MÁXIMA 13.071 KG, DISTÂNCIA ENTRE EIXOS 4,80 M, POTÊNCIA 230 CV INCLUSIVE CAÇAMBA METÁLICA - JUROS. AF_06/2014","H",null,4.2,"4,20"]
["SINAPI","91369","CAMINHÃO BASCULANTE 6 M3, PESO BRUTO TOTAL 16.000 KG, CARGA ÚTIL MÁXIMA 13.071 KG, DISTÂNCIA ENTRE EIXOS 4,80 M, POTÊNCIA 230 CV INCLUSIVE CAÇAMBA METÁLICA - IMPOSTOS E SEGUROS. AF_06/2014","H",null,3.33,"3,33"]
["SINAPI","91375","CAMINHÃO TOCO, PESO BRUTO TOTAL 16.000 KG, CARGA ÚTIL MÁXIMA DE 10.685 KG, DISTÂNCIA ENTRE EIXOS 4,80 M, POTÊNCIA 189 CV EXCLUSIVE CARROCERIA - DEPRECIAÇÃO. AF_06/2014","H",null,18.61,"18,61"]
["SINAPI","91376","CAMINHÃO TOCO, PESO BRUTO TOTAL 16.000 KG, CARGA ÚTIL MÁXIMA DE 10.685 KG, DISTÂNCIA ENTRE EIXOS 4,80 M, POTÊNCIA 189 CV EXCLUSIVE CARROCERIA - JUROS. AF_06/2014","H",null,3.9,"3,90"]
["SINAPI","91377","CAMINHÃO TOCO, PESO BRUTO TOTAL 16.000 KG, CARGA ÚTIL MÁXIMA DE 10.685 KG, DISTÂNCIA ENTRE EIXOS 4,80 M, POTÊNCIA 189 CV EXCLUSIVE CARROCERIA - IMPOSTOS E SEGUROS. AF_06/2014","H",null,3.09,"3,09"]
["SINAPI","91380","CAMINHÃO BASCULANTE 10 M3, TRUCADO CABINE SIMPLES, PESO BRUTO TOTAL 23.000 KG, CARGA ÚTIL MÁXIMA 15.935 KG, DISTÂNCIA ENTRE EIXOS 4,80 M, POTÊNCIA 230 CV INCLUSIVE CAÇAMBA METÁLICA - DEPRECIAÇÃO. AF_06/2014","H",null,28.3,"28,30"]
["SINAPI","91381","CAMINHÃO BASCULANTE 10 M3, TRUCADO CABINE SIMPLES, PESO BRUTO TOTAL 23.000 KG, CARGA ÚTIL MÁXIMA 15.935 KG, DISTÂNCIA ENTRE EIXOS 4,80 M, POTÊNCIA 230 CV INCLUSIVE CAÇAMBA METÁLICA - JUROS. AF_06/2014","H",null,5.52,"5,52"]
["SINAPI","91382","CAMINHÃO BASCULANTE 10 M3, TRUCADO CABINE SIMPLES, PESO BRUTO TOTAL 23.000 KG, CARGA ÚTIL MÁXIMA 15.935 KG, DISTÂNCIA ENTRE EIXOS 4,80 M, POTÊNCIA 230 CV INCLUSIVE CAÇAMBA METÁLICA - IMPOSTOS E SEGUROS. AF_06/2014","H",null,4.37,"4,37"]
["SINAPI","91383","CAMINHÃO BASCULANTE 10 M3, TRUCADO CABINE SIMPLES, PESO BRUTO TOTAL 23.000 KG, CARGA ÚTIL MÁXIMA 15.935 KG, DISTÂNCIA ENTRE EIXOS 4,80 M, POTÊNCIA 230 CV INCLUSIVE CAÇAMBA METÁLICA - MANUTENÇÃO. AF_06/2014","H",null,50.83,"50,83"]
["SINAPI","91384","CAMINHÃO BASCULANTE 10 M3, TRUCADO CABINE SIMPLES, PESO BRUTO TOTAL 23.000 KG, CARGA ÚTIL MÁXIMA 15.935 KG, DISTÂNCIA ENTRE EIXOS 4,80 M, POTÊNCIA 230 CV INCLUSIVE CAÇAMBA METÁLICA - MATERIAIS NA OPERAÇÃO. AF_06/2014","H",null,135.56,"135,56"]
["SINAPI","91390","CAMINHÃO TOCO, PBT 14.300 KG, CARGA ÚTIL MÁX. 9.710 KG, DIST. ENTRE EIXOS 3,56 M, POTÊNCIA 185 CV, INCLUSIVE CARROCERIA FIXA ABERTA DE MADEIRA P/ TRANSPORTE GERAL DE CARGA SECA, DIMEN. APROX. 2,50 X 6,50 X 0,50 M - DEPRECIAÇÃO. AF_06/2014","H",null,18.6,"18,60"]
["SINAPI","91391","CAMINHÃO TOCO, PBT 14.300 KG, CARGA ÚTIL MÁX. 9.710 KG, DIST. ENTRE EIXOS 3,56 M, POTÊNCIA 185 CV, INCLUSIVE CARROCERIA FIXA ABERTA DE MADEIRA P/ TRANSPORTE GERAL DE CARGA SECA, DIMEN. APROX. 2,50 X 6,50 X 0,50 M - JUROS. AF_06/2014","H",null,3.76,"3,76"]
["SINAPI","91392","CAMINHÃO TOCO, PBT 14.300 KG, CARGA ÚTIL MÁX. 9.710 KG, DIST. ENTRE EIXOS 3,56 M, POTÊNCIA 185 CV, INCLUSIVE CARROCERIA FIXA ABERTA DE MADEIRA P/ TRANSPORTE GERAL DE CARGA SECA, DIMEN. APROX. 2,50 X 6,50 X 0,50 M - IMPOSTOS E SEGUROS. AF_06/2014","H",null,2.98,"2,98"]
["SINAPI","91396","CAMINHÃO PIPA 10.000 L TRUCADO, PESO BRUTO TOTAL 23.000 KG, CARGA ÚTIL MÁXIMA 15.935 KG, DISTÂNCIA ENTRE EIXOS 4,8 M, POTÊNCIA 230 CV, INCLUSIVE TANQUE DE AÇO PARA TRANSPORTE DE ÁGUA - DEPRECIAÇÃO. AF_06/2014","H",null,28.03,"28,03"]
["SINAPI","91397","CAMINHÃO PIPA 10.000 L TRUCADO, PESO BRUTO TOTAL 23.000 KG, CARGA ÚTIL MÁXIMA 15.935 KG, DISTÂNCIA ENTRE EIXOS 4,8 M, POTÊNCIA 230 CV, INCLUSIVE TANQUE DE AÇO PARA TRANSPORTE DE ÁGUA - JUROS. AF_06/2014","H",null,5.52,"5,52"]
["SINAPI","91398","CAMINHÃO PIPA 10.000 L TRUCADO, PESO BRUTO TOTAL 23.000 KG, CARGA ÚTIL MÁXIMA 15.935 KG, DISTÂNCIA ENTRE EIXOS 4,8 M, POTÊNCIA 230 CV, INCLUSIVE TANQUE DE AÇO PARA TRANSPORTE DE ÁGUA - IMPOSTOS E SEGUROS. AF_06/2014","H",null,4.37,"4,37"]
["SINAPI","91402","CAMINHÃO BASCULANTE 6 M3 TOCO, PESO BRUTO TOTAL 16.000 KG, CARGA ÚTIL MÁXIMA 11.130 KG, DISTÂNCIA ENTRE EIXOS 5,36 M, POTÊNCIA 185 CV, INCLUSIVE CAÇAMBA METÁLICA - IMPOSTOS E SEGUROS. AF_06/2014","H",null,3.45,"3,45"]
["SINAPI","91466","GUINDAUTO HIDRÁULICO, CAPACIDADE MÁXIMA DE CARGA 6200 KG, MOMENTO MÁXIMO DE CARGA 11,7 TM, ALCANCE MÁXIMO HORIZONTAL 9,70 M, INCLUSIVE CAMINHÃO TOCO PBT 16.000 KG, POTÊNCIA DE 189 CV - IMPOSTOS E SEGUROS. AF_08/2015","H",null,3.89,"3,89"]
["SINAPI","91467","GUINDAUTO HIDRÁULICO, CAPACIDADE MÁXIMA DE CARGA 6200 KG, MOMENTO MÁXIMO DE CARGA 11,7 TM, ALCANCE MÁXIMO HORIZONTAL 9,70 M, INCLUSIVE CAMINHÃO TOCO PBT 16.000 KG, POTÊNCIA DE 189 CV - MATERIAIS NA OPERAÇÃO. AF_08/2015","H",null,151.17,"151,17"]
["SINAPI","91468","ESPARGIDOR DE ASFALTO PRESSURIZADO, TANQUE 6 M3 COM ISOLAÇÃO TÉRMICA, AQUECIDO COM 2 MAÇARICOS, COM BARRA ESPARGIDORA 3,60 M, MONTADO SOBRE CAMINHÃO  TOCO, PBT 14.300 KG, POTÊNCIA 185 CV - DEPRECIAÇÃO. AF_08/2015","H",null,24.11,"24,11"]
["SINAPI","91469","ESPARGIDOR DE ASFALTO PRESSURIZADO, TANQUE 6 M3 COM ISOLAÇÃO TÉRMICA, AQUECIDO COM 2 MAÇARICOS, COM BARRA ESPARGIDORA 3,60 M, MONTADO SOBRE CAMINHÃO  TOCO, PBT 14.300 KG, POTÊNCIA 185 CV - JUROS. AF_08/2015","H",null,4.81,"4,81"]
["SINAPI","91484","ESPARGIDOR DE ASFALTO PRESSURIZADO, TANQUE 6 M3 COM ISOLAÇÃO TÉRMICA, AQUECIDO COM 2 MAÇARICOS, COM BARRA ESPARGIDORA 3,60 M, MONTADO SOBRE CAMINHÃO  TOCO, PBT 14.300 KG, POTÊNCIA 185 CV - IMPOSTOS E SEGUROS. AF_08/2015","H",null,3.82,"3,82"]
["SINAPI","91485","ESPARGIDOR DE ASFALTO PRESSURIZADO, TANQUE 6 M3 COM ISOLAÇÃO TÉRMICA, AQUECIDO COM 2 MAÇARICOS, COM BARRA ESPARGIDORA 3,60 M, MONTADO SOBRE CAMINHÃO  TOCO, PBT 14.300 KG, POTÊNCIA 185 CV - MATERIAIS NA OPERAÇÃO. AF_08/2015","H",null,147.97,"147,97"]
["SINAPI","91529","COMPACTADOR DE SOLOS DE PERCUSSÃO (SOQUETE) COM MOTOR A GASOLINA 4 TEMPOS, POTÊNCIA 4 CV - DEPRECIAÇÃO. AF_08/2015","H",null,0.6,"0,60"]
["SINAPI","91530","COMPACTADOR DE SOLOS DE PERCUSSÃO (SOQUETE) COM MOTOR A GASOLINA 4 TEMPOS, POTÊNCIA 4 CV - JUROS. AF_08/2015","H",null,0.08,"0,08"]
["SINAPI","91531","COMPACTADOR DE SOLOS DE PERCUSSÃO (SOQUETE) COM MOTOR A GASOLINA 4 TEMPOS, POTÊNCIA 4 CV - MANUTENÇÃO. AF_08/2015","H",null,0.76,"0,76"]
["SINAPI","91532","COMPACTADOR DE SOLOS DE PERCUSSÃO (SOQUETE) COM MOTOR A GASOLINA 4 TEMPOS, POTÊNCIA 4 CV - MATERIAIS NA OPERAÇÃO. AF_08/2015","H",null,5.01,"5,01"]
["SINAPI","91629","GUINDAUTO HIDRÁULICO, CAPACIDADE MÁXIMA DE CARGA 6500 KG, MOMENTO MÁXIMO DE CARGA 5,8 TM, ALCANCE MÁXIMO HORIZONTAL 7,60 M, INCLUSIVE CAMINHÃO TOCO PBT 9.700 KG, POTÊNCIA DE 160 CV - DEPRECIAÇÃO. AF_08/2015","H",null,20.82,"20,82"]
["SINAPI","91630","GUINDAUTO HIDRÁULICO, CAPACIDADE MÁXIMA DE CARGA 6500 KG, MOMENTO MÁXIMO DE CARGA 5,8 TM, ALCANCE MÁXIMO HORIZONTAL 7,60 M, INCLUSIVE CAMINHÃO TOCO PBT 9.700 KG, POTÊNCIA DE 160 CV - JUROS. AF_08/2015","H",null,3.94,"3,94"]
["SINAPI","91631","GUINDAUTO HIDRÁULICO, CAPACIDADE MÁXIMA DE CARGA 6500 KG, MOMENTO MÁXIMO DE CARGA 5,8 TM, ALCANCE MÁXIMO HORIZONTAL 7,60 M, INCLUSIVE CAMINHÃO TOCO PBT 9.700 KG, POTÊNCIA DE 160 CV - IMPOSTOS E SEGUROS. AF_08/2015","H",null,3.12,"3,12"]
["SINAPI","91632","GUINDAUTO HIDRÁULICO, CAPACIDADE MÁXIMA DE CARGA 6500 KG, MOMENTO MÁXIMO DE CARGA 5,8 TM, ALCANCE MÁXIMO HORIZONTAL 7,60 M, INCLUSIVE CAMINHÃO TOCO PBT 9.700 KG, POTÊNCIA DE 160 CV - MANUTENÇÃO. AF_08/2015","H",null,35.63,"35,63"]
["SINAPI","91633","GUINDAUTO HIDRÁULICO, CAPACIDADE MÁXIMA DE CARGA 6500 KG, MOMENTO MÁXIMO DE CARGA 5,8 TM, ALCANCE MÁXIMO HORIZONTAL 7,60 M, INCLUSIVE CAMINHÃO TOCO PBT 9.700 KG, POTÊNCIA DE 160 CV - MATERIAIS NA OPERAÇÃO. AF_08/2015","H",null,127.95,"127,95"]
["SINAPI","91640","CAMINHÃO DE TRANSPORTE DE MATERIAL ASFÁLTICO 30.000 L, COM CAVALO MECÂNICO DE CAPACIDADE MÁXIMA DE TRAÇÃO COMBINADO DE 66.000 KG, POTÊNCIA 360 CV, INCLUSIVE TANQUE DE ASFALTO COM SERPENTINA - DEPRECIAÇÃO. AF_08/2015","H",null,38.97,"38,97"]
["SINAPI","91641","CAMINHÃO DE TRANSPORTE DE MATERIAL ASFÁLTICO 30.000 L, COM CAVALO MECÂNICO DE CAPACIDADE MÁXIMA DE TRAÇÃO COMBINADO DE 66.000 KG, POTÊNCIA 360 CV, INCLUSIVE TANQUE DE ASFALTO COM SERPENTINA - JUROS. AF_08/2015","H",null,8.01,"8,01"]
["SINAPI","91642","CAMINHÃO DE TRANSPORTE DE MATERIAL ASFÁLTICO 30.000 L, COM CAVALO MECÂNICO DE CAPACIDADE MÁXIMA DE TRAÇÃO COMBINADO DE 66.000 KG, POTÊNCIA 360 CV, INCLUSIVE TANQUE DE ASFALTO COM SERPENTINA - IMPOSTOS E SEGUROS. AF_08/2015","H",null,6.35,"6,35"]
["SINAPI","91643","CAMINHÃO DE TRANSPORTE DE MATERIAL ASFÁLTICO 30.000 L, COM CAVALO MECÂNICO DE CAPACIDADE MÁXIMA DE TRAÇÃO COMBINADO DE 66.000 KG, POTÊNCIA 360 CV, INCLUSIVE TANQUE DE ASFALTO COM SERPENTINA - MANUTENÇÃO. AF_08/2015","H",null,70.22,"70,22"]
["SINAPI","91644","CAMINHÃO DE TRANSPORTE DE MATERIAL ASFÁLTICO 30.000 L, COM CAVALO MECÂNICO DE CAPACIDADE MÁXIMA DE TRAÇÃO COMBINADO DE 66.000 KG, POTÊNCIA 360 CV, INCLUSIVE TANQUE DE ASFALTO COM SERPENTINA - MATERIAIS NA OPERAÇÃO. AF_08/2015","H",null,287.94,"287,94"]
["SINAPI","91688","SERRA CIRCULAR DE BANCADA COM MOTOR ELÉTRICO POTÊNCIA DE 5HP, COM COIFA PARA DISCO 10\" - DEPRECIAÇÃO. AF_08/2015","H",null,0.08,"0,08"]
["SINAPI","91689","SERRA CIRCULAR DE BANCADA COM MOTOR ELÉTRICO POTÊNCIA DE 5HP, COM COIFA PARA DISCO 10\" - JUROS. AF_08/2015","H",null,0,"0,00"]
["SINAPI","91690","SERRA CIRCULAR DE BANCADA COM MOTOR ELÉTRICO POTÊNCIA DE 5HP, COM COIFA PARA DISCO 10\" - MANUTENÇÃO. AF_08/2015","H",null,0.05,"0,05"]
["SINAPI","91691","SERRA CIRCULAR DE BANCADA COM MOTOR ELÉTRICO POTÊNCIA DE 5HP, COM COIFA PARA DISCO 10\" - MATERIAIS NA OPERAÇÃO. AF_08/2015","H",null,0.97,"0,97"]
["SINAPI","92040","DISTRIBUIDOR DE AGREGADOS REBOCAVEL, CAPACIDADE 1,9 M³, LARGURA DE TRABALHO 3,66 M - DEPRECIAÇÃO. AF_11/2015","H",null,5.92,"5,92"]
["SINAPI","92041","DISTRIBUIDOR DE AGREGADOS REBOCAVEL, CAPACIDADE 1,9 M³, LARGURA DE TRABALHO 3,66 M - JUROS. AF_11/2015","H",null,0.62,"0,62"]
["SINAPI","92042","DISTRIBUIDOR DE AGREGADOS REBOCAVEL, CAPACIDADE 1,9 M³, LARGURA DE TRABALHO 3,66 M - MANUTENÇÃO. AF_11/2015","H",null,4.94,"4,94"]
["SINAPI","92101","CAMINHÃO PARA EQUIPAMENTO DE LIMPEZA A SUCÇÃO COM CAMINHÃO TRUCADO DE PESO BRUTO TOTAL 23000 KG, CARGA ÚTIL MÁXIMA 15935 KG, DISTÂNCIA ENTRE EIXOS 4,80 M, POTÊNCIA 230 CV, INCLUSIVE LIMPADORA A SUCÇÃO, TANQUE 12000 L - DEPRECIAÇÃO. AF_11/2015","H",null,40.38,"40,38"]
["SINAPI","92102","CAMINHÃO PARA EQUIPAMENTO DE LIMPEZA A SUCÇÃO COM CAMINHÃO TRUCADO DE PESO BRUTO TOTAL 23000 KG, CARGA ÚTIL MÁXIMA 15935 KG, DISTÂNCIA ENTRE EIXOS 4,80 M, POTÊNCIA 230 CV, INCLUSIVE LIMPADORA A SUCÇÃO, TANQUE 12000 L - JUROS. AF_11/2015","H",null,6.63,"6,63"]
["SINAPI","92103","CAMINHÃO PARA EQUIPAMENTO DE LIMPEZA A SUCÇÃO COM CAMINHÃO TRUCADO DE PESO BRUTO TOTAL 23000 KG, CARGA ÚTIL MÁXIMA 15935 KG, DISTÂNCIA ENTRE EIXOS 4,80 M, POTÊNCIA 230 CV, INCLUSIVE LIMPADORA A SUCÇÃO, TANQUE 12000 L - IMPOSTOS E SEGUROS. AF_11/2015","H",null,5.3,"5,30"]
["SINAPI","92104","CAMINHÃO PARA EQUIPAMENTO DE LIMPEZA A SUCÇÃO COM CAMINHÃO TRUCADO DE PESO BRUTO TOTAL 23000 KG, CARGA ÚTIL MÁXIMA 15935 KG, DISTÂNCIA ENTRE EIXOS 4,80 M, POTÊNCIA 230 CV, INCLUSIVE LIMPADORA A SUCÇÃO, TANQUE 12000 L - MANUTENÇÃO. AF_11/2015","H",null,65.13,"65,13"]
["SINAPI","92105","CAMINHÃO PARA EQUIPAMENTO DE LIMPEZA A SUCÇÃO COM CAMINHÃO TRUCADO DE PESO BRUTO TOTAL 23000 KG, CARGA ÚTIL MÁX. 15935 KG, DISTÂNCIA ENTRE EIXOS 4,80 M, POTÊNCIA 230 CV, INCLUSIVE LIMPADORA A SUCÇÃO, TANQUE 12000 L - MATERIAIS NA OPERAÇÃO. AF_11/2015","H",null,183.95,"183,95"]
["SINAPI","92108","PENEIRA ROTATIVA COM MOTOR ELÉTRICO TRIFÁSICO DE 2 CV, CILINDRO DE 1 M X 0,60 M, COM FUROS DE 3,17 MM - DEPRECIAÇÃO. AF_11/2015","H",null,1.1,"1,10"]
["SINAPI","92109","PENEIRA ROTATIVA COM MOTOR ELÉTRICO TRIFÁSICO DE 2 CV, CILINDRO DE 1 M X 0,60 M, COM FUROS DE 3,17 MM - JUROS. AF_11/2015","H",null,0.13,"0,13"]
["SINAPI","92110","PENEIRA ROTATIVA COM MOTOR ELÉTRICO TRIFÁSICO DE 2 CV, CILINDRO DE 1 M X 0,60 M, COM FUROS DE 3,17 MM - MANUTENÇÃO. AF_11/2015","H",null,1.38,"1,38"]
["SINAPI","92111","PENEIRA ROTATIVA COM MOTOR ELÉTRICO TRIFÁSICO DE 2 CV, CILINDRO DE 1 M X 0,60 M, COM FUROS DE 3,17 MM - MATERIAIS NA OPERAÇÃO. AF_11/2015","H",null,0.9,"0,90"]
["SINAPI","92114","DOSADOR DE AREIA, CAPACIDADE DE 26 LITROS - DEPRECIAÇÃO. AF_11/2015","H",null,0.28,"0,28"]
["SINAPI","92115","DOSADOR DE AREIA, CAPACIDADE DE 26 LITROS - JUROS. AF_11/2015","H",null,0.02,"0,02"]
["SINAPI","92116","DOSADOR DE AREIA, CAPACIDADE DE 26 LITROS - MANUTENÇÃO. AF_11/2015","H",null,0.19,"0,19"]
["SINAPI","92133","CAMINHONETE COM MOTOR A DIESEL, POTÊNCIA 180 CV, CABINE DUPLA, 4X4 - DEPRECIAÇÃO. AF_11/2015","H",null,12.93,"12,93"]
["SINAPI","92134","CAMINHONETE COM MOTOR A DIESEL, POTÊNCIA 180 CV, CABINE DUPLA, 4X4 - JUROS. AF_11/2015","H",null,2.04,"2,04"]
["SINAPI","92135","CAMINHONETE COM MOTOR A DIESEL, POTÊNCIA 180 CV, CABINE DUPLA, 4X4 - IMPOSTOS E SEGUROS. AF_11/2015","H",null,1.61,"1,61"]
["SINAPI","92136","CAMINHONETE COM MOTOR A DIESEL, POTÊNCIA 180 CV, CABINE DUPLA, 4X4 - MANUTENÇÃO. AF_11/2015","H",null,16.16,"16,16"]
["SINAPI","92137","CAMINHONETE COM MOTOR A DIESEL, POTÊNCIA 180 CV, CABINE DUPLA, 4X4 - MATERIAIS NA OPERAÇÃO. AF_11/2015","H",null,33.69,"33,69"]
["SINAPI","92140","CAMINHONETE CABINE SIMPLES COM MOTOR 1.6 FLEX, CÂMBIO MANUAL, POTÊNCIA 101/104 CV, 2 PORTAS - DEPRECIAÇÃO. AF_11/2015","H",null,4.73,"4,73"]
["SINAPI","92141","CAMINHONETE CABINE SIMPLES COM MOTOR 1.6 FLEX, CÂMBIO MANUAL, POTÊNCIA 101/104 CV, 2 PORTAS - JUROS. AF_11/2015","H",null,0.75,"0,75"]
["SINAPI","92142","CAMINHONETE CABINE SIMPLES COM MOTOR 1.6 FLEX, CÂMBIO MANUAL, POTÊNCIA 101/104 CV, 2 PORTAS - IMPOSTOS E SEGUROS. AF_11/2015","H",null,0.59,"0,59"]
["SINAPI","92143","CAMINHONETE CABINE SIMPLES COM MOTOR 1.6 FLEX, CÂMBIO MANUAL, POTÊNCIA 101/104 CV, 2 PORTAS - MANUTENÇÃO. AF_11/2015","H",null,5.92,"5,92"]
["SINAPI","92144","CAMINHONETE CABINE SIMPLES COM MOTOR 1.6 FLEX, CÂMBIO MANUAL, POTÊNCIA 101/104 CV, 2 PORTAS - MATERIAIS NA OPERAÇÃO. AF_11/2015","H",null,32.58,"32,58"]
["SINAPI","92237","CAMINHÃO DE TRANSPORTE DE MATERIAL ASFÁLTICO 20.000 L, COM CAVALO MECÂNICO DE CAPACIDADE MÁXIMA DE TRAÇÃO COMBINADO DE 45.000 KG, POTÊNCIA 330 CV, INCLUSIVE TANQUE DE ASFALTO COM MAÇARICO - DEPRECIAÇÃO. AF_12/2015","H",null,28.39,"28,39"]
["SINAPI","92238","CAMINHÃO DE TRANSPORTE DE MATERIAL ASFÁLTICO 20.000 L, COM CAVALO MECÂNICO DE CAPACIDADE MÁXIMA DE TRAÇÃO COMBINADO DE 45.000 KG, POTÊNCIA 330 CV, INCLUSIVE TANQUE DE ASFALTO COM MAÇARICO - JUROS. AF_12/2015","H",null,5.82,"5,82"]
["SINAPI","92239","CAMINHÃO DE TRANSPORTE DE MATERIAL ASFÁLTICO 20.000 L, COM CAVALO MECÂNICO DE CAPACIDADE MÁXIMA DE TRAÇÃO COMBINADO DE 45.000 KG, POTÊNCIA 330 CV, INCLUSIVE TANQUE DE ASFALTO COM MAÇARICO - IMPOSTOS E SEGUROS. AF_12/2015","H",null,4.61,"4,61"]
["SINAPI","92240","CAMINHÃO DE TRANSPORTE DE MATERIAL ASFÁLTICO 20.000 L, COM CAVALO MECÂNICO DE CAPACIDADE MÁXIMA DE TRAÇÃO COMBINADO DE 45.000 KG, POTÊNCIA 330 CV, INCLUSIVE TANQUE DE ASFALTO COM MAÇARICO - MANUTENÇÃO. AF_12/2015","H",null,50.91,"50,91"]
["SINAPI","92241","CAMINHÃO DE TRANSPORTE DE MATERIAL ASFÁLTICO 20.000 L, COM CAVALO MECÂNICO DE CAPACIDADE MÁXIMA DE TRAÇÃO COMBINADO DE 45.000 KG, POTÊNCIA 330 CV, INCLUSIVE TANQUE DE ASFALTO COM MAÇARICO - MATERIAIS NA OPERAÇÃO. AF_12/2015","H",null,263.97,"263,97"]
["SINAPI","92712","APARELHO PARA CORTE E SOLDA OXI-ACETILENO SOBRE RODAS, INCLUSIVE CILINDROS E MAÇARICOS - DEPRECIAÇÃO. AF_12/2015","H",null,0.17,"0,17"]
["SINAPI","92713","APARELHO PARA CORTE E SOLDA OXI-ACETILENO SOBRE RODAS, INCLUSIVE CILINDROS E MAÇARICOS - JUROS. AF_12/2015","H",null,0.02,"0,02"]
["SINAPI","92714","APARELHO PARA CORTE E SOLDA OXI-ACETILENO SOBRE RODAS, INCLUSIVE CILINDROS E MAÇARICOS - MANUTENÇÃO. AF_12/2015","H",null,0.21,"0,21"]
["SINAPI","92715","APARELHO PARA CORTE E SOLDA OXI-ACETILENO SOBRE RODAS, INCLUSIVE CILINDROS E MAÇARICOS - MATERIAIS NA OPERAÇÃO. AF_12/2015","H",null,97.13,"97,13"]
["SINAPI","92956","MÁQUINA EXTRUSORA DE CONCRETO PARA GUIAS E SARJETAS, MOTOR A DIESEL, POTÊNCIA 14 CV - DEPRECIAÇÃO. AF_12/2015","H",null,4.91,"4,91"]
["SINAPI","92957","MÁQUINA EXTRUSORA DE CONCRETO PARA GUIAS E SARJETAS, MOTOR A DIESEL, POTÊNCIA 14 CV - JUROS. AF_12/2015","H",null,0.58,"0,58"]
["SINAPI","92958","MÁQUINA EXTRUSORA DE CONCRETO PARA GUIAS E SARJETAS, MOTOR A DIESEL, POTÊNCIA 14 CV - MANUTENÇÃO. AF_12/2015","H",null,5.37,"5,37"]
["SINAPI","92959","MÁQUINA EXTRUSORA DE CONCRETO PARA GUIAS E SARJETAS, MOTOR A DIESEL, POTÊNCIA 14 CV - MATERIAIS NA OPERAÇÃO. AF_12/2015","H",null,8.86,"8,86"]
["SINAPI","92963","MARTELO PERFURADOR PNEUMÁTICO MANUAL, HASTE 25 X 75 MM, 21 KG - DEPRECIAÇÃO. AF_12/2015","H",null,1.68,"1,68"]
["SINAPI","92964","MARTELO PERFURADOR PNEUMÁTICO MANUAL, HASTE 25 X 75 MM, 21 KG - JUROS. AF_12/2015","H",null,0.19,"0,19"]
["SINAPI","92965","MARTELO PERFURADOR PNEUMÁTICO MANUAL, HASTE 25 X 75 MM, 21 KG - MANUTENÇÃO. AF_12/2015","H",null,2.1,"2,10"]
["SINAPI","93220","PERFURATRIZ COM TORRE METÁLICA PARA EXECUÇÃO DE ESTACA HÉLICE CONTÍNUA, PROFUNDIDADE MÁXIMA DE 32 M, DIÂMETRO MÁXIMO DE 1000 MM, POTÊNCIA INSTALADA DE 350 HP, MESA ROTATIVA COM TORQUE MÁXIMO DE 263 KNM - DEPRECIAÇÃO. AF_01/2016","H",null,362.01,"362,01"]
["SINAPI","93221","PERFURATRIZ COM TORRE METÁLICA PARA EXECUÇÃO DE ESTACA HÉLICE CONTÍNUA, PROFUNDIDADE MÁXIMA DE 32 M, DIÂMETRO MÁXIMO DE 1000 MM, POTÊNCIA INSTALADA DE 350 HP, MESA ROTATIVA COM TORQUE MÁXIMO DE 263 KNM - JUROS. AF_01/2016","H",null,50.26,"50,26"]
["SINAPI","93222","PERFURATRIZ COM TORRE METÁLICA PARA EXECUÇÃO DE ESTACA HÉLICE CONTÍNUA, PROFUNDIDADE MÁXIMA DE 32 M, DIÂMETRO MÁXIMO DE 1000 MM, POTÊNCIA INSTALADA DE 350 HP, MESA ROTATIVA COM TORQUE MÁXIMO DE 263 KNM - MANUTENÇÃO. AF_01/2016","H",null,453.03,"453,03"]
["SINAPI","93223","PERFURATRIZ COM TORRE METÁLICA PARA EXECUÇÃO DE ESTACA HÉLICE CONTÍNUA, PROFUNDIDADE MÁXIMA DE 32 M, DIÂMETRO MÁXIMO DE 1000 MM, POTÊNCIA INSTALADA DE 350 HP, MESA ROTATIVA COM TORQUE MÁXIMO DE 263 KNM \u0096 MATERIAIS NA OPERAÇÃO. AF_01/2016","H",null,149.34,"149,34"]
["SINAPI","93229","BETONEIRA CAPACIDADE NOMINAL 400 L, CAPACIDADE DE MISTURA 310 L, MOTOR A GASOLINA POTÊNCIA 5,5 CV, SEM CARREGADOR - DEPRECIAÇÃO. AF_02/2016","H",null,0.47,"0,47"]
["SINAPI","93230","BETONEIRA CAPACIDADE NOMINAL 400 L, CAPACIDADE DE MISTURA 310 L, MOTOR A GASOLINA POTÊNCIA 5,5 CV, SEM CARREGADOR - JUROS. AF_02/2016","H",null,0.05,"0,05"]
["SINAPI","93231","BETONEIRA CAPACIDADE NOMINAL 400 L, CAPACIDADE DE MISTURA 310 L, MOTOR A GASOLINA POTÊNCIA 5,5 CV, SEM CARREGADOR - MANUTENÇÃO. AF_02/2016","H",null,0.59,"0,59"]
["SINAPI","93232","BETONEIRA CAPACIDADE NOMINAL 400 L, CAPACIDADE DE MISTURA 310 L, MOTOR A GASOLINA POTÊNCIA 5,5 CV, SEM CARREGADOR - MATERIAIS NA OPERAÇÃO. AF_02/2016","H",null,3.74,"3,74"]
["SINAPI","93235","GRUPO GERADOR ESTACIONÁRIO, MOTOR DIESEL POTÊNCIA 170 KVA - JUROS. AF_02/2016","H",null,1.27,"1,27"]
["SINAPI","93238","ROLO COMPACTADOR VIBRATÓRIO REBOCÁVEL, CILINDRO DE AÇO LISO, POTÊNCIA DE TRAÇÃO DE 65 CV, PESO 4,7 T, IMPACTO DINÂMICO 18,3 T, LARGURA DE TRABALHO 1,67 M - JUROS. AF_02/2016","H",null,1.06,"1,06"]
["SINAPI","93239","ROLO COMPACTADOR VIBRATÓRIO PÉ DE CARNEIRO, OPERADO POR CONTROLE REMOTO, POTÊNCIA 12,5 KW, PESO OPERACIONAL 1,675 T, LARGURA DE TRABALHO 0,85 M - JUROS. AF_02/2016","H",null,4.83,"4,83"]
["SINAPI","93240","ROLO COMPACTADOR VIBRATÓRIO PÉ DE CARNEIRO, OPERADO POR CONTROLE REMOTO, POTÊNCIA 12,5 KW, PESO OPERACIONAL 1,675 T, LARGURA DE TRABALHO 0,85 M - MATERIAIS NA OPERAÇÃO. AF_02/2016","H",null,11.44,"11,44"]
["SINAPI","93267","GRUA ASCENCIONAL, LANÇA DE 30 M, CAPACIDADE DE 1,0 T A 30 M, ALTURA ATÉ 39 M \u0096 DEPRECIAÇÃO. AF_03/2016","H",null,25.9,"25,90"]
["SINAPI","93269","GRUA ASCENCIONAL, LANÇA DE 30 M, CAPACIDADE DE 1,0 T A 30 M, ALTURA ATÉ 39 M   JUROS. AF_03/2016","H",null,4.96,"4,96"]
["SINAPI","93270","GRUA ASCENCIONAL, LANÇA DE 30 M, CAPACIDADE DE 1,0 T A 30 M, ALTURA ATÉ 39 M   MANUTENÇÃO. AF_03/2016","H",null,25.18,"25,18"]
["SINAPI","93271","GRUA ASCENCIONAL, LANÇA DE 30 M, CAPACIDADE DE 1,0 T A 30 M, ALTURA ATÉ 39 M   MATERIAIS NA OPERAÇÃO. AF_03/2016","H",null,6.73,"6,73"]
["SINAPI","93277","GUINCHO ELÉTRICO DE COLUNA, CAPACIDADE 400 KG, COM MOTO FREIO, MOTOR TRIFÁSICO DE 1,25 CV - DEPRECIAÇÃO. AF_03/2016","H",null,0.26,"0,26"]
["SINAPI","93278","GUINCHO ELÉTRICO DE COLUNA, CAPACIDADE 400 KG, COM MOTO FREIO, MOTOR TRIFÁSICO DE 1,25 CV - JUROS. AF_03/2016","H",null,0.03,"0,03"]
["SINAPI","93279","GUINCHO ELÉTRICO DE COLUNA, CAPACIDADE 400 KG, COM MOTO FREIO, MOTOR TRIFÁSICO DE 1,25 CV - MANUTENÇÃO. AF_03/2016","H",null,0.24,"0,24"]
["SINAPI","93280","GUINCHO ELÉTRICO DE COLUNA, CAPACIDADE 400 KG, COM MOTO FREIO, MOTOR TRIFÁSICO DE 1,25 CV - MATERIAIS NA OPERAÇÃO. AF_03/2016","H",null,0.56,"0,56"]
["SINAPI","93283","GUINDASTE HIDRÁULICO AUTOPROPELIDO, COM LANÇA TELESCÓPICA 40 M, CAPACIDADE MÁXIMA 60 T, POTÊNCIA 260 KW - DEPRECIAÇÃO. AF_03/2016","H",null,96.78,"96,78"]
["SINAPI","93284","GUINDASTE HIDRÁULICO AUTOPROPELIDO, COM LANÇA TELESCÓPICA 40 M, CAPACIDADE MÁXIMA 60 T, POTÊNCIA 260 KW - JUROS. AF_03/2016","H",null,17.42,"17,42"]
["SINAPI","93285","GUINDASTE HIDRÁULICO AUTOPROPELIDO, COM LANÇA TELESCÓPICA 40 M, CAPACIDADE MÁXIMA 60 T, POTÊNCIA 260 KW - MANUTENÇÃO. AF_03/2016","H",null,155.57,"155,57"]
["SINAPI","93286","GUINDASTE HIDRÁULICO AUTOPROPELIDO, COM LANÇA TELESCÓPICA 40 M, CAPACIDADE MÁXIMA 60 T, POTÊNCIA 260 KW - MATERIAIS NA OPERAÇÃO. AF_03/2016","H",null,9.36,"9,36"]
["SINAPI","93296","GUINDASTE HIDRÁULICO AUTOPROPELIDO, COM LANÇA TELESCÓPICA 40 M, CAPACIDADE MÁXIMA 60 T, POTÊNCIA 260 KW - IMPOSTOS E SEGUROS. AF_03/2016","H",null,13.79,"13,79"]
["SINAPI","93397","GUINDAUTO HIDRÁULICO, CAPACIDADE MÁXIMA DE CARGA 3300 KG, MOMENTO MÁXIMO DE CARGA 5,8 TM, ALCANCE MÁXIMO HORIZONTAL 7,60 M, INCLUSIVE CAMINHÃO TOCO PBT 16.000 KG, POTÊNCIA DE 189 CV - DEPRECIAÇÃO. AF_03/2016","H",null,24.07,"24,07"]
["SINAPI","93398","GUINDAUTO HIDRÁULICO, CAPACIDADE MÁXIMA DE CARGA 3300 KG, MOMENTO MÁXIMO DE CARGA 5,8 TM, ALCANCE MÁXIMO HORIZONTAL 7,60 M, INCLUSIVE CAMINHÃO TOCO PBT 16.000 KG, POTÊNCIA DE 189 CV - JUROS. AF_03/2016","H",null,4.62,"4,62"]
["SINAPI","93399","GUINDAUTO HIDRÁULICO, CAPACIDADE MÁXIMA DE CARGA 3300 KG, MOMENTO MÁXIMO DE CARGA 5,8 TM, ALCANCE MÁXIMO HORIZONTAL 7,60 M, INCLUSIVE CAMINHÃO TOCO PBT 16.000 KG, POTÊNCIA DE 189 CV \u0096 IMPOSTOS E SEGUROS. AF_03/2016","H",null,3.66,"3,66"]
["SINAPI","93400","GUINDAUTO HIDRÁULICO, CAPACIDADE MÁXIMA DE CARGA 3300 KG, MOMENTO MÁXIMO DE CARGA 5,8 TM, ALCANCE MÁXIMO HORIZONTAL 7,60 M, INCLUSIVE CAMINHÃO TOCO PBT 16.000 KG, POTÊNCIA DE 189 CV - MANUTENÇÃO. AF_03/2016","H",null,41.73,"41,73"]
["SINAPI","93401","GUINDAUTO HIDRÁULICO, CAPACIDADE MÁXIMA DE CARGA 3300 KG, MOMENTO MÁXIMO DE CARGA 5,8 TM, ALCANCE MÁXIMO HORIZONTAL 7,60 M, INCLUSIVE CAMINHÃO TOCO PBT 16.000 KG, POTÊNCIA DE 189 CV - MATERIAIS NA OPERAÇÃO. AF_03/2016","H",null,151.17,"151,17"]
["SINAPI","93404","MÁQUINA JATO DE PRESSAO PORTÁTIL, CAMARA DE 1 SAIDA, CAPACIDADE 280 L, DIAMETRO 670 MM, BICO DE JATO CURTO VENTURI DE 5/16'' , MANGUEIRA DE 1'' COM COMPRESSOR DE AR REBOCÁVEL 189 PCM E MOTOR DIESEL 63 CV - DEPRECIAÇÃO. AF_03/2016","H",null,7.47,"7,47"]
["SINAPI","93405","MÁQUINA JATO DE PRESSAO PORTÁTIL, CAMARA DE 1 SAIDA, CAPACIDADE 280 L, DIAMETRO 670 MM, BICO DE JATO CURTO VENTURI DE 5/16'' , MANGUEIRA DE 1'' COM COMPRESSOR DE AR REBOCÁVEL 189 PCM E MOTOR DIESEL 63 CV - JUROS. AF_03/2016","H",null,0.97,"0,97"]
["SINAPI","93406","MÁQUINA JATO DE PRESSAO PORTÁTIL, CAMARA DE 1 SAIDA, CAPACIDADE 280 L, DIAMETRO 670 MM, BICO DE JATO CURTO VENTURI DE 5/16'' , MANGUEIRA DE 1'' COM COMPRESSOR DE AR REBOCÁVEL 189 PCM E MOTOR DIESEL 63 CV - MANUTENÇÃO. AF_03/2016","H",null,8.97,"8,97"]
["SINAPI","93407","MÁQUINA JATO DE PRESSAO PORTÁTIL, CAMARA DE 1 SAIDA, CAPACIDADE 280 L, DIAMETRO 670 MM, BICO DE JATO CURTO VENTURI DE 5/16'' , MANGUEIRA DE 1'' COM COMPRESSOR DE AR REBOCÁVEL 189 PCM E MOTOR DIESEL 63 CV - MATERIAIS NA OPERAÇÃO. AF_03/2016","H",null,45.07,"45,07"]
["SINAPI","93411","GERADOR PORTÁTIL MONOFÁSICO, POTÊNCIA 5500 VA, MOTOR A GASOLINA, POTÊNCIA DO MOTOR 13 CV - DEPRECIAÇÃO. AF_03/2016","H",null,0.33,"0,33"]
["SINAPI","93412","GERADOR PORTÁTIL MONOFÁSICO, POTÊNCIA 5500 VA, MOTOR A GASOLINA, POTÊNCIA DO MOTOR 13 CV - JUROS. AF_03/2016","H",null,0.06,"0,06"]
["SINAPI","93413","GERADOR PORTÁTIL MONOFÁSICO, POTÊNCIA 5500 VA, MOTOR A GASOLINA, POTÊNCIA DO MOTOR 13 CV - MANUTENÇÃO. AF_03/2016","H",null,0.3,"0,30"]
["SINAPI","93414","GERADOR PORTÁTIL MONOFÁSICO, POTÊNCIA 5500 VA, MOTOR A GASOLINA, POTÊNCIA DO MOTOR 13 CV - MATERIAIS NA OPERAÇÃO. AF_03/2016","H",null,12.12,"12,12"]
["SINAPI","93417","GRUPO GERADOR REBOCÁVEL, POTÊNCIA 66 KVA, MOTOR A DIESEL - DEPRECIAÇÃO. AF_03/2016","H",null,4.44,"4,44"]
["SINAPI","93418","GRUPO GERADOR REBOCÁVEL, POTÊNCIA 66 KVA, MOTOR A DIESEL - JUROS. AF_03/2016","H",null,0.8,"0,80"]
["SINAPI","93419","GRUPO GERADOR REBOCÁVEL, POTÊNCIA 66 KVA, MOTOR A DIESEL - MANUTENÇÃO. AF_03/2016","H",null,3.96,"3,96"]
["SINAPI","93420","GRUPO GERADOR REBOCÁVEL, POTÊNCIA 66 KVA, MOTOR A DIESEL - MATERIAIS NA OPERAÇÃO. AF_03/2016","H",null,64.12,"64,12"]
["SINAPI","93423","GRUPO GERADOR ESTACIONÁRIO, POTÊNCIA 150 KVA, MOTOR A DIESEL- DEPRECIAÇÃO. AF_03/2016","H",null,6.29,"6,29"]
["SINAPI","93424","GRUPO GERADOR ESTACIONÁRIO, POTÊNCIA 150 KVA, MOTOR A DIESEL- JUROS. AF_03/2016","H",null,1.13,"1,13"]
["SINAPI","93425","GRUPO GERADOR ESTACIONÁRIO, POTÊNCIA 150 KVA, MOTOR A DIESEL- MANUTENÇÃO. AF_03/2016","H",null,5.61,"5,61"]
["SINAPI","93426","GRUPO GERADOR ESTACIONÁRIO, POTÊNCIA 150 KVA, MOTOR A DIESEL- MATERIAIS NA OPERAÇÃO. AF_03/2016","H",null,153.23,"153,23"]
["SINAPI","93429","USINA DE MISTURA ASFÁLTICA À QUENTE, TIPO CONTRA FLUXO, PROD 40 A 80 TON/HORA - DEPRECIAÇÃO. AF_03/2016","H",null,125.93,"125,93"]
["SINAPI","93430","USINA DE MISTURA ASFÁLTICA À QUENTE, TIPO CONTRA FLUXO, PROD 40 A 80 TON/HORA - JUROS. AF_03/2016","H",null,19.84,"19,84"]
["SINAPI","93431","USINA DE MISTURA ASFÁLTICA À QUENTE, TIPO CONTRA FLUXO, PROD 40 A 80 TON/HORA - MANUTENÇÃO. AF_03/2016","H",null,157.53,"157,53"]
["SINAPI","93432","USINA DE MISTURA ASFÁLTICA À QUENTE, TIPO CONTRA FLUXO, PROD 40 A 80 TON/HORA - MATERIAIS NA OPERAÇÃO. AF_03/2016","H",null,2059.2,"2.059,20"]
["SINAPI","93435","USINA DE ASFALTO À FRIO, CAPACIDADE DE 40 A 60 TON/HORA, ELÉTRICA POTÊNCIA 30 CV - DEPRECIAÇÃO. AF_03/2016","H",null,7.07,"7,07"]
["SINAPI","93436","USINA DE ASFALTO À FRIO, CAPACIDADE DE 40 A 60 TON/HORA, ELÉTRICA POTÊNCIA 30 CV - JUROS. AF_03/2016","H",null,1.11,"1,11"]
["SINAPI","93437","USINA DE ASFALTO À FRIO, CAPACIDADE DE 40 A 60 TON/HORA, ELÉTRICA POTÊNCIA 30 CV - MANUTENÇÃO. AF_03/2016","H",null,7.73,"7,73"]
["SINAPI","93438","USINA DE ASFALTO À FRIO, CAPACIDADE DE 40 A 60 TON/HORA, ELÉTRICA POTÊNCIA 30 CV - MATERIAIS NA OPERAÇÃO. AF_03/2016","H",null,107.36,"107,36"]
["SINAPI","95114","MARTELETE OU ROMPEDOR PNEUMÁTICO MANUAL, 28 KG, COM SILENCIADOR - DEPRECIAÇÃO. AF_07/2016","H",null,1.63,"1,63"]
["SINAPI","95115","MARTELETE OU ROMPEDOR PNEUMÁTICO MANUAL, 28 KG, COM SILENCIADOR - JUROS. AF_07/2016","H",null,0.19,"0,19"]
["SINAPI","95116","USINA DE CONCRETO FIXA, CAPACIDADE NOMINAL DE 90 A 120 M3/H, SEM SILO - DEPRECIAÇÃO. AF_07/2016","H",null,31.99,"31,99"]
["SINAPI","95117","USINA DE CONCRETO FIXA, CAPACIDADE NOMINAL DE 90 A 120 M3/H, SEM SILO - JUROS. AF_07/2016","H",null,5.04,"5,04"]
["SINAPI","95118","USINA MISTURADORA DE SOLOS, CAPACIDADE DE 200 A 500 TON/H, POTENCIA 75KW - DEPRECIAÇÃO. AF_07/2016","H",null,57.75,"57,75"]
["SINAPI","95119","USINA MISTURADORA DE SOLOS, CAPACIDADE DE 200 A 500 TON/H, POTENCIA 75KW - JUROS. AF_07/2016","H",null,9.09,"9,09"]
["SINAPI","95120","USINA MISTURADORA DE SOLOS, CAPACIDADE DE 200 A 500 TON/H, POTENCIA 75KW - MATERIAIS NA OPERAÇÃO. AF_07/2016","H",null,45.9,"45,90"]
["SINAPI","95123","DISTRIBUIDOR DE AGREGADOS AUTOPROPELIDO, CAP 3 M3, A DIESEL, POTÊNCIA 176CV - DEPRECIAÇÃO. AF_07/2016","H",null,16.36,"16,36"]
["SINAPI","95124","DISTRIBUIDOR DE AGREGADOS AUTOPROPELIDO, C/AP 3 M3, A DIESEL, POTÊNCIA 176CV - JUROS. AF_07/2016","H",null,2.57,"2,57"]
["SINAPI","95125","DISTRIBUIDOR DE AGREGADOS AUTOPROPELIDO, CAP 3 M3, A DIESEL, POTÊNCIA 176CV - MANUTENÇÃO. AF_07/2016","H",null,17.9,"17,90"]
["SINAPI","95126","DISTRIBUIDOR DE AGREGADOS AUTOPROPELIDO, CAP 3 M3, A DIESEL, POTÊNCIA 176CV \u0096 MATERIAIS NA OPERAÇÃO. AF_07/2016","H",null,140.76,"140,76"]
["SINAPI","95129","MÁQUINA DEMARCADORA DE FAIXA DE TRÁFEGO À FRIO, AUTOPROPELIDA, POTÊNCIA 38 HP - DEPRECIAÇÃO. AF_07/2016","H",null,43.83,"43,83"]
["SINAPI","95130","MÁQUINA DEMARCADORA DE FAIXA DE TRÁFEGO À FRIO, AUTOPROPELIDA, POTÊNCIA 38 HP - JUROS. AF_07/2016","H",null,8.12,"8,12"]
["SINAPI","95131","MÁQUINA DEMARCADORA DE FAIXA DE TRÁFEGO À FRIO, AUTOPROPELIDA, POTÊNCIA 38 HP - MANUTENÇÃO. AF_07/2016","H",null,51.59,"51,59"]
["SINAPI","95132","MÁQUINA DEMARCADORA DE FAIXA DE TRÁFEGO À FRIO, AUTOPROPELIDA, POTÊNCIA 38 HP - MATERIAIS NA OPERAÇÃO. AF_07/2016","H",null,30.83,"30,83"]
["SINAPI","95136","TALHA MANUAL DE CORRENTE, CAPACIDADE DE 2 TON. COM ELEVAÇÃO DE 3 M - DEPRECIAÇÃO. AF_07/2016","H",null,0.03,"0,03"]
["SINAPI","95137","TALHA MANUAL DE CORRENTE, CAPACIDADE DE 2 TON. COM ELEVAÇÃO DE 3 M - JUROS. AF_07/2016","H",null,0,"0,00"]
["SINAPI","95138","TALHA MANUAL DE CORRENTE, CAPACIDADE DE 2 TON. COM ELEVAÇÃO DE 3 M - MANUTENÇÃO. AF_07/2016","H",null,0.02,"0,02"]
["SINAPI","95208","GRUA ASCENCIONAL, LANÇA DE 42 M, CAPACIDADE DE 1,5 T A 30 M, ALTURA ATÉ 39 M \u0096 DEPRECIAÇÃO. AF_08/2016","H",null,52.17,"52,17"]
["SINAPI","95209","GRUA ASCENCIONAL, LANCA DE 42 M, CAPACIDADE DE 1,5 T A 30 M, ALTURA ATE 39 M \u0096 JUROS. AF_08/2016","H",null,6.19,"6,19"]
["SINAPI","95210","GRUA ASCENCIONAL, LANCA DE 42 M, CAPACIDADE DE 1,5 T A 30 M, ALTURA ATE 39 M \u0096 MANUTENÇÃO. AF_08/2016","H",null,57.06,"57,06"]
["SINAPI","95211","GRUA ASCENCIONAL, LANCA DE 42 M, CAPACIDADE DE 1,5 T A 30 M, ALTURA ATE 39 M \u0096 MATERIAIS NA OPERAÇÃO. AF_08/2016","H",null,6.73,"6,73"]
["SINAPI","95217","PULVERIZADOR DE TINTA ELÉTRICO/MÁQUINA DE PINTURA AIRLESS, VAZÃO 2 L/MIN - MATERIAIS NA OPERAÇÃO. AF_08/2016","H",null,0.45,"0,45"]
["SINAPI","95255","MARTELO DEMOLIDOR PNEUMÁTICO MANUAL, 32 KG - DEPRECIAÇÃO. AF_09/2016","H",null,1.45,"1,45"]
["SINAPI","95256","MARTELO DEMOLIDOR PNEUMÁTICO MANUAL, 32 KG - JUROS. AF_09/2016","H",null,0.17,"0,17"]
["SINAPI","95257","MARTELO DEMOLIDOR PNEUMÁTICO MANUAL, 32 KG - MANUTENÇÃO. AF_09/2016","H",null,1.81,"1,81"]
["SINAPI","95260","COMPACTADOR DE SOLOS DE PERCUSÃO (SOQUETE) COM MOTOR A GASOLINA, POTÊNCIA 3 CV - DEPRECIAÇÃO. AF_09/2016","H",null,0.49,"0,49"]
["SINAPI","95261","COMPACTADOR DE SOLOS DE PERCUSÃO (SOQUETE) COM MOTOR A GASOLINA, POTÊNCIA 3 CV - JUROS. AF_09/2016","H",null,0.16,"0,16"]
["SINAPI","95262","COMPACTADOR DE SOLOS DE PERCUSÃO (SOQUETE) COM MOTOR A GASOLINA, POTÊNCIA 3 CV - MANUTENÇÃO. AF_09/2016","H",null,1.51,"1,51"]
["SINAPI","95263","COMPACTADOR DE SOLOS DE PERCUSÃO (SOQUETE) COM MOTOR A GASOLINA, POTÊNCIA 3 CV - MATERIAIS NA OPERAÇÃO. AF_09/2016","H",null,3.79,"3,79"]
["SINAPI","95266","RÉGUA VIBRATÓRIA DUPLA PARA CONCRETO, PESO DE 60KG, COMPRIMENTO 4 M, COM MOTOR A GASOLINA, POTÊNCIA 5,5 HP - DEPRECIAÇÃO. AF_09/2016","H",null,0.5,"0,50"]
["SINAPI","95267","RÉGUA VIBRATÓRIA DUPLA PARA CONCRETO, PESO DE 60KG, COMPRIMENTO 4 M, COM MOTOR A GASOLINA, POTÊNCIA 5,5 HP - JUROS. AF_09/2016","H",null,0.05,"0,05"]
["SINAPI","95268","RÉGUA VIBRATÓRIA DUPLA PARA CONCRETO, PESO DE 60KG, COMPRIMENTO 4 M, COM MOTOR A GASOLINA, POTÊNCIA 5,5 HP - MANUTENÇÃO. AF_09/2016","H",null,0.49,"0,49"]
["SINAPI","95269","RÉGUA VIBRATÓRIA DUPLA PARA CONCRETO, PESO DE 60KG, COMPRIMENTO 4 M, COM MOTOR A GASOLINA, POTÊNCIA 5,5 HP \u0096 MATERIAIS NA OPERAÇÃO. AF_09/2016","H",null,7.01,"7,01"]
["SINAPI","95272","POLIDORA DE PISO (POLITRIZ), PESO DE 100KG, DIÂMETRO 450 MM, MOTOR ELÉTRICO, POTÊNCIA 4 HP - DEPRECIAÇÃO. AF_09/2016","H",null,0.49,"0,49"]
["SINAPI","95273","POLIDORA DE PISO (POLITRIZ), PESO DE 100KG, DIÂMETRO 450 MM, MOTOR ELÉTRICO, POTÊNCIA 4 HP - JUROS. AF_09/2016","H",null,0.05,"0,05"]
["SINAPI","95274","POLIDORA DE PISO (POLITRIZ), PESO DE 100KG, DIÂMETRO 450 MM, MOTOR ELÉTRICO, POTÊNCIA 4 HP - MANUTENÇÃO. AF_09/2016","H",null,0.38,"0,38"]
["SINAPI","95275","POLIDORA DE PISO (POLITRIZ), PESO DE 100KG, DIÂMETRO 450 MM, MOTOR ELÉTRICO, POTÊNCIA 4 HP \u0096 MATERIAIS NA OPERAÇÃO. AF_09/2016","H",null,1.82,"1,82"]
["SINAPI","95278","DESEMPENADEIRA DE CONCRETO, PESO DE 78 KG, 4 PÁS, MOTOR A GASOLINA, POTÊNCIA 5,5 HP - DEPRECIAÇÃO. AF_09/2016","H",null,0.6,"0,60"]
["SINAPI","95279","DESEMPENADEIRA DE CONCRETO, PESO DE 78 KG, 4 PÁS, MOTOR A GASOLINA, POTÊNCIA 5,5 HP - JUROS. AF_09/2016","H",null,0.06,"0,06"]
["SINAPI","95280","DESEMPENADEIRA DE CONCRETO, PESO DE 78 KG, 4 PÁS, MOTOR A GASOLINA, POTÊNCIA 5,5 HP - MANUTENÇÃO. AF_09/2016","H",null,0.58,"0,58"]
["SINAPI","95281","DESEMPENADEIRA DE CONCRETO, PESO DE 78 KG, 4 PÁS, MOTOR A GASOLINA, POTÊNCIA 5,5 HP   MATERIAIS NA OPERAÇÃO. AF_09/2016","H",null,7.01,"7,01"]
["SINAPI","95617","PERFURATRIZ PNEUMATICA MANUAL DE PESO MEDIO, MARTELETE, 18KG, COMPRIMENTO MÁXIMO DE CURSO DE 6 M, DIAMETRO DO PISTAO DE 5,5 CM - DEPRECIAÇÃO. AF_11/2016","H",null,1.19,"1,19"]
["SINAPI","95618","PERFURATRIZ PNEUMATICA MANUAL DE PESO MEDIO, MARTELETE, 18KG, COMPRIMENTO MÁXIMO DE CURSO DE 6 M, DIAMETRO DO PISTAO DE 5,5 CM - JUROS. AF_11/2016","H",null,0.14,"0,14"]
["SINAPI","95619","PERFURATRIZ PNEUMATICA MANUAL DE PESO MEDIO, MARTELETE, 18KG, COMPRIMENTO MÁXIMO DE CURSO DE 6 M, DIAMETRO DO PISTAO DE 5,5 CM - MANUTENÇÃO. AF_11/2016","H",null,1.48,"1,48"]
["SINAPI","95627","ROLO COMPACTADOR VIBRATORIO TANDEM, ACO LISO, POTENCIA 125 HP, PESO SEM/COM LASTRO 10,20/11,65 T, LARGURA DE TRABALHO 1,73 M - DEPRECIAÇÃO. AF_11/2016","H",null,38.11,"38,11"]
["SINAPI","95628","ROLO COMPACTADOR VIBRATORIO TANDEM, ACO LISO, POTENCIA 125 HP, PESO SEM/COM LASTRO 10,20/11,65 T, LARGURA DE TRABALHO 1,73 M - JUROS. AF_11/2016","H",null,5.29,"5,29"]
["SINAPI","95629","ROLO COMPACTADOR VIBRATORIO TANDEM, ACO LISO, POTENCIA 125 HP, PESO SEM/COM LASTRO 10,20/11,65 T, LARGURA DE TRABALHO 1,73 M - MANUTENÇÃO. AF_11/2016","H",null,47.69,"47,69"]
["SINAPI","95630","ROLO COMPACTADOR VIBRATORIO TANDEM, ACO LISO, POTENCIA 125 HP, PESO SEM/COM LASTRO 10,20/11,65 T, LARGURA DE TRABALHO 1,73 M - MATERIAIS NA OPERAÇÃO. AF_11/2016","H",null,85.34,"85,34"]
["SINAPI","95698","PERFURATRIZ MANUAL, TORQUE MAXIMO 55 KGF.M, POTENCIA 5 CV, COM DIAMETRO MAXIMO 8 1/2\" - DEPRECIAÇÃO. AF_11/2016","H",null,4.83,"4,83"]
["SINAPI","95699","PERFURATRIZ MANUAL, TORQUE MAXIMO 55 KGF.M, POTENCIA 5 CV, COM DIAMETRO MAXIMO 8 1/2\" - JUROS. AF_11/2016","H",null,0.57,"0,57"]
["SINAPI","95700","PERFURATRIZ MANUAL, TORQUE MAXIMO 55 KGF.M, POTENCIA 5 CV, COM DIAMETRO MAXIMO 8 1/2\" - MANUTENÇÃO. AF_11/2016","H",null,6.03,"6,03"]
["SINAPI","95701","PERFURATRIZ MANUAL, TORQUE MAXIMO 55 KGF.M, POTENCIA 5 CV, COM DIAMETRO MAXIMO 8 1/2\" - MATERIAIS NA OPERAÇÃO. AF_11/2016","H",null,2.25,"2,25"]
["SINAPI","95704","PERFURATRIZ SOBRE ESTEIRA, TORQUE MÁXIMO 600 KGF, POTÊNCIA ENTRE 50 E 60 HP, DIÂMETRO MÁXIMO 10\u0094 - DEPRECIAÇÃO. AF_11/2016","H",null,48.62,"48,62"]
["SINAPI","95705","PERFURATRIZ SOBRE ESTEIRA, TORQUE MÁXIMO 600 KGF, POTÊNCIA ENTRE 50 E 60 HP, DIÂMETRO MÁXIMO 10\u0094 - JUROS. AF_11/2016","H",null,6.65,"6,65"]
["SINAPI","95706","PERFURATRIZ SOBRE ESTEIRA, TORQUE MÁXIMO 600 KGF, POTÊNCIA ENTRE 50 E 60 HP, DIÂMETRO MÁXIMO 10\u0094 - MANUTENÇÃO. AF_11/2016","H",null,60.84,"60,84"]
["SINAPI","95707","PERFURATRIZ SOBRE ESTEIRA, TORQUE MÁXIMO 600 KGF, POTÊNCIA ENTRE 50 E 60 HP, DIÂMETRO MÁXIMO 10\u0094 - MATERIAIS NA OPERAÇÃO. AF_11/2016","H",null,2.95,"2,95"]
["SINAPI","95710","ESCAVADEIRA HIDRAULICA SOBRE ESTEIRA, COM GARRA GIRATORIA DE MANDIBULAS, PESO OPERACIONAL ENTRE 22,00 E 25,50 TON, POTENCIA LIQUIDA ENTRE 150 E 160 HP - DEPRECIAÇÃO. AF_11/2016","H",null,58.43,"58,43"]
["SINAPI","95711","ESCAVADEIRA HIDRAULICA SOBRE ESTEIRA, COM GARRA GIRATORIA DE MANDIBULAS, PESO OPERACIONAL ENTRE 22,00 E 25,50 TON, POTENCIA LIQUIDA ENTRE 150 E 160 HP - JUROS. AF_11/2016","H",null,7.93,"7,93"]
["SINAPI","95712","ESCAVADEIRA HIDRAULICA SOBRE ESTEIRA, COM GARRA GIRATORIA DE MANDIBULAS, PESO OPERACIONAL ENTRE 22,00 E 25,50 TON, POTENCIA LIQUIDA ENTRE 150 E 160 HP - MANUTENÇÃO. AF_11/2016","H",null,73.04,"73,04"]
["SINAPI","95713","ESCAVADEIRA HIDRAULICA SOBRE ESTEIRA, COM GARRA GIRATORIA DE MANDIBULAS, PESO OPERACIONAL ENTRE 22,00 E 25,50 TON, POTENCIA LIQUIDA ENTRE 150 E 160 HP - MATERIAIS NA OPERAÇÃO. AF_11/2016","H",null,85.97,"85,97"]
["SINAPI","95716","ESCAVADEIRA HIDRAULICA SOBRE ESTEIRA, EQUIPADA COM CLAMSHELL, COM CAPACIDADE DA CAÇAMBA ENTRE 1,20 E 1,50 M3, PESO OPERACIONAL ENTRE 20,00 E 22,00 TON, POTENCIA LIQUIDA ENTRE 150 E 160 HP - DEPRECIAÇÃO. AF_11/2016","H",null,56.25,"56,25"]
["SINAPI","95717","ESCAVADEIRA HIDRAULICA SOBRE ESTEIRA, EQUIPADA COM CLAMSHELL, COM CAPACIDADE DA CAÇAMBA ENTRE 1,20 E 1,50 M3, PESO OPERACIONAL ENTRE 20,00 E 22,00 TON, POTENCIA LIQUIDA ENTRE 150 E 160 HP - JUROS. AF_11/2016","H",null,7.63,"7,63"]
["SINAPI","95718","ESCAVADEIRA HIDRAULICA SOBRE ESTEIRA, EQUIPADA COM CLAMSHELL, COM CAPACIDADE DA CAÇAMBA ENTRE 1,20 E 1,50 M3, PESO OPERACIONAL ENTRE 20,00 E 22,00 TON, POTENCIA LIQUIDA ENTRE 150 E 160 HP - MANUTENÇÃO. AF_11/2016","H",null,70.32,"70,32"]
["SINAPI","95719","ESCAVADEIRA HIDRAULICA SOBRE ESTEIRA, EQUIPADA COM CLAMSHELL, COM CAPACIDADE DA CAÇAMBA ENTRE 1,20 E 1,50 M3, PESO OPERACIONAL ENTRE 20,00 E 22,00 TON, POTENCIA LIQUIDA ENTRE 150 E 160 HP - MATERIAIS NA OPERAÇÃO. AF_11/2016","H",null,85.97,"85,97"]
["SINAPI","95869","GRUPO GERADOR COM CARENAGEM, MOTOR DIESEL POTÊNCIA STANDART ENTRE 250 E 260 KVA - JUROS. AF_12/2016","H",null,1.8,"1,80"]
["SINAPI","95870","GRUPO GERADOR COM CARENAGEM, MOTOR DIESEL POTÊNCIA STANDART ENTRE 250 E 260 KVA - MANUTENÇÃO. AF_12/2016","H",null,8.97,"8,97"]
["SINAPI","95871","GRUPO GERADOR COM CARENAGEM, MOTOR DIESEL POTÊNCIA STANDART ENTRE 250 E 260 KVA - MATERIAIS NA OPERAÇÃO. AF_12/2016","H",null,261.06,"261,06"]
["SINAPI","95874","GRUPO GERADOR COM CARENAGEM, MOTOR DIESEL POTÊNCIA STANDART ENTRE 250 E 260 KVA - DEPRECIAÇÃO. AF_12/2016","H",null,10.05,"10,05"]
["SINAPI","96008","TRATOR DE PNEUS COM POTÊNCIA DE 122 CV, TRAÇÃO 4X4, COM VASSOURA MECÂNICA ACOPLADA - DEPRECIAÇÃO. AF_02/2017","H",null,26.48,"26,48"]
["SINAPI","96009","TRATOR DE PNEUS COM POTÊNCIA DE 122 CV, TRAÇÃO 4X4, COM VASSOURA MECÂNICA ACOPLADA - JUROS. AF_02/2017","H",null,3.66,"3,66"]
["SINAPI","96011","TRATOR DE PNEUS COM POTÊNCIA DE 122 CV, TRAÇÃO 4X4, COM VASSOURA MECÂNICA ACOPLADA - MANUTENÇÃO. AF_02/2017","H",null,28.96,"28,96"]
["SINAPI","96012","TRATOR DE PNEUS COM POTÊNCIA DE 122 CV, TRAÇÃO 4X4, COM VASSOURA MECÂNICA ACOPLADA - MATERIAIS NA OPERAÇÃO. AF_02/2017","H",null,92.43,"92,43"]
["SINAPI","96015","TRATOR DE PNEUS COM POTÊNCIA DE 122 CV, TRAÇÃO 4X4, COM GRADE DE DISCOS ACOPLADA - DEPRECIAÇÃO. AF_02/2017","H",null,26.24,"26,24"]
["SINAPI","96016","TRATOR DE PNEUS COM POTÊNCIA DE 122 CV, TRAÇÃO 4X4, COM GRADE DE DISCOS ACOPLADA - JUROS. AF_02/2017","H",null,3.63,"3,63"]
["SINAPI","96018","TRATOR DE PNEUS COM POTÊNCIA DE 122 CV, TRAÇÃO 4X4, COM GRADE DE DISCOS ACOPLADA - MANUTENÇÃO. AF_02/2017","H",null,28.7,"28,70"]
["SINAPI","96019","TRATOR DE PNEUS COM POTÊNCIA DE 122 CV, TRAÇÃO 4X4, COM GRADE DE DISCOS ACOPLADA - MATERIAIS NA OPERAÇÃO. AF_02/2017","H",null,92.43,"92,43"]
["SINAPI","96023","TRATOR DE PNEUS COM POTÊNCIA DE 85 CV, TRAÇÃO 4X4, COM GRADE DE DISCOS ACOPLADA - DEPRECIAÇÃO. AF_02/2017","H",null,20.31,"20,31"]
["SINAPI","96024","TRATOR DE PNEUS COM POTÊNCIA DE 85 CV, TRAÇÃO 4X4, COM GRADE DE DISCOS ACOPLADA - JUROS. AF_02/2017","H",null,2.81,"2,81"]
["SINAPI","96026","TRATOR DE PNEUS COM POTÊNCIA DE 85 CV, TRAÇÃO 4X4, COM GRADE DE DISCOS ACOPLADA - MANUTENÇÃO. AF_02/2017","H",null,22.22,"22,22"]
["SINAPI","96027","TRATOR DE PNEUS COM POTÊNCIA DE 85 CV, TRAÇÃO 4X4, COM GRADE DE DISCOS ACOPLADA - MATERIAIS NA OPERAÇÃO. AF_02/2017","H",null,64.4,"64,40"]
["SINAPI","96030","CAMINHÃO BASCULANTE 10 M3, TRUCADO, POTÊNCIA 230 CV, INCLUSIVE CAÇAMBA METÁLICA, COM DISTRIBUIDOR DE AGREGADOS ACOPLADO - DEPRECIAÇÃO. AF_02/2017","H",null,32.06,"32,06"]
["SINAPI","96031","CAMINHÃO BASCULANTE 10 M3, TRUCADO, POTÊNCIA 230 CV, INCLUSIVE CAÇAMBA METÁLICA, COM DISTRIBUIDOR DE AGREGADOS ACOPLADO - JUROS. AF_02/2017","H",null,6.11,"6,11"]
["SINAPI","96032","CAMINHÃO BASCULANTE 10 M3, TRUCADO, POTÊNCIA 230 CV, INCLUSIVE CAÇAMBA METÁLICA, COM DISTRIBUIDOR DE AGREGADOS ACOPLADO - IMPOSTOS E SEGUROS. AF_02/2017","H",null,4.83,"4,83"]
["SINAPI","96033","CAMINHÃO BASCULANTE 10 M3, TRUCADO, POTÊNCIA 230 CV, INCLUSIVE CAÇAMBA METÁLICA, COM DISTRIBUIDOR DE AGREGADOS ACOPLADO - MANUTENÇÃO. AF_02/2017","H",null,54.94,"54,94"]
["SINAPI","96034","CAMINHÃO BASCULANTE 10 M3, TRUCADO, POTÊNCIA 230 CV, INCLUSIVE CAÇAMBA METÁLICA, COM DISTRIBUIDOR DE AGREGADOS ACOPLADO - MATERIAIS NA OPERAÇÃO. AF_02/2017","H",null,135.56,"135,56"]
["SINAPI","96053","TRATOR DE PNEUS COM POTÊNCIA DE 85 CV, TRAÇÃO 4X4, COM VASSOURA MECÂNICA ACOPLADA - DEPRECIAÇÃO. AF_03/2017","H",null,20.55,"20,55"]
["SINAPI","96054","MINICARREGADEIRA SOBRE RODAS POTENCIA 47HP CAPACIDADE OPERACAO 646 KG, COM VASSOURA MECÂNICA ACOPLADA - DEPRECIAÇÃO. AF_03/2017","H",null,28.46,"28,46"]
["SINAPI","96055","TRATOR DE PNEUS COM POTÊNCIA DE 85 CV, TRAÇÃO 4X4, COM VASSOURA MECÂNICA ACOPLADA - JUROS. AF_03/2017","H",null,2.84,"2,84"]
["SINAPI","96056","TRATOR DE PNEUS COM POTÊNCIA DE 85 CV, TRAÇÃO 4X4, COM VASSOURA MECÂNICA ACOPLADA - MANUTENÇÃO. AF_03/2017","H",null,22.48,"22,48"]
["SINAPI","96057","TRATOR DE PNEUS COM POTÊNCIA DE 85 CV, TRAÇÃO 4X4, COM VASSOURA MECÂNICA ACOPLADA - MATERIAIS NA OPERAÇÃO. AF_03/2017","H",null,64.4,"64,40"]
["SINAPI","96060","MINICARREGADEIRA SOBRE RODAS POTENCIA 47HP CAPACIDADE OPERACAO 646 KG, COM VASSOURA MECÂNICA ACOPLADA - JUROS. AF_03/2017","H",null,2.87,"2,87"]
["SINAPI","96061","MINICARREGADEIRA SOBRE RODAS POTENCIA 47HP CAPACIDADE OPERACAO 646 KG, COM VASSOURA MECÂNICA ACOPLADA - MANUTENÇÃO. AF_03/2017","H",null,35.57,"35,57"]
["SINAPI","96062","MINICARREGADEIRA SOBRE RODAS POTENCIA 47HP CAPACIDADE OPERACAO 646 KG, COM VASSOURA MECÂNICA ACOPLADA - MATERIAIS NA OPERAÇÃO. AF_03/2017","H",null,38.09,"38,09"]
["SINAPI","96241","MINIESCAVADEIRA SOBRE ESTEIRAS, POTENCIA LIQUIDA DE *30* HP, PESO OPERACIONAL DE *3.500* KG - DEPRECIACAO. AF_04/2017","H",null,23.37,"23,37"]
["SINAPI","96242","MINIESCAVADEIRA SOBRE ESTEIRAS, POTENCIA LIQUIDA DE *30* HP, PESO OPERACIONAL DE *3.500* KG - JUROS. AF_04/2017","H",null,3.17,"3,17"]
["SINAPI","96243","MINIESCAVADEIRA SOBRE ESTEIRAS, POTENCIA LIQUIDA DE *30* HP, PESO OPERACIONAL DE *3.500* KG - MANUTENCAO. AF_04/2017","H",null,29.22,"29,22"]
["SINAPI","96244","MINIESCAVADEIRA SOBRE ESTEIRAS, POTENCIA LIQUIDA DE *30* HP, PESO OPERACIONAL DE *3.500* KG - MATERIAIS NA OPERACAO. AF_04/2017","H",null,16.64,"16,64"]
["SINAPI","96301","PERFURATRIZ ROTATIVA SOBRE ESTEIRA, TORQUE MAXIMO 2500 KGM, POTENCIA 110 HP, MOTOR DIESEL - MATERIAIS NA OPERAÇÃO. AF_05/2017","H",null,46.96,"46,96"]
["SINAPI","96457","ROLO COMPACTADOR DE PNEUS, ESTATICO, PRESSAO VARIAVEL, POTENCIA 110 HP, PESO SEM/COM LASTRO 10,8/27 T, LARGURA DE ROLAGEM 2,30 M - MATERIAIS NA OPERACAO. AF_06/2017","H",null,61.03,"61,03"]
["SINAPI","96458","ROLO COMPACTADOR DE PNEUS, ESTATICO, PRESSAO VARIAVEL, POTENCIA 110 HP, PESO SEM/COM LASTRO 10,8/27 T, LARGURA DE ROLAGEM 2,30 M - MANUTENCAO. AF_06/2017","H",null,52.89,"52,89"]
["SINAPI","96459","ROLO COMPACTADOR DE PNEUS, ESTATICO, PRESSAO VARIAVEL, POTENCIA 110 HP, PESO SEM/COM LASTRO 10,8/27 T, LARGURA DE ROLAGEM 2,30 M - JUROS. AF_06/2017","H",null,5.86,"5,86"]
["SINAPI","96460","ROLO COMPACTADOR DE PNEUS, ESTATICO, PRESSAO VARIAVEL, POTENCIA 110 HP, PESO SEM/COM LASTRO 10,8/27 T, LARGURA DE ROLAGEM 2,30 M - DEPRECIAÇÃO. AF_06/2017","H",null,42.26,"42,26"]
["SINAPI","98760","INVERSOR DE SOLDA MONOFÁSICO DE 160 A, POTÊNCIA DE 5400 W, TENSÃO DE 220 V, PARA SOLDA COM ELETRODOS DE 2,0 A 4,0 MM E PROCESSO TIG - DEPRECIAÇÃO. AF_06/2018","H",null,0.06,"0,06"]
["SINAPI","98761","INVERSOR DE SOLDA MONOFÁSICO DE 160 A, POTÊNCIA DE 5400 W, TENSÃO DE 220 V, PARA SOLDA COM ELETRODOS DE 2,0 A 4,0 MM E PROCESSO TIG - JUROS. AF_06/2018","H",null,0,"0,00"]
["SINAPI","98762","INVERSOR DE SOLDA MONOFÁSICO DE 160 A, POTÊNCIA DE 5400 W, TENSÃO DE 220 V, PARA SOLDA COM ELETRODOS DE 2,0 A 4,0 MM E PROCESSO TIG - MANUTENÇÃO. AF_06/2018","H",null,0.08,"0,08"]
["SINAPI","98763","INVERSOR DE SOLDA MONOFÁSICO DE 160 A, POTÊNCIA DE 5400 W, TENSÃO DE 220 V, PARA SOLDA COM ELETRODOS DE 2,0 A 4,0 MM E PROCESSO TIG - MATERIAIS NA OPERAÇÃO. AF_06/2018","H",null,3.3,"3,30"]
["SINAPI","99829","LAVADORA DE ALTA PRESSAO (LAVA-JATO) PARA AGUA FRIA, PRESSAO DE OPERACAO ENTRE 1400 E 1900 LIB/POL2, VAZAO MAXIMA ENTRE 400 E 700 L/H - DEPRECIAÇÃO. AF_04/2019","H",null,0.18,"0,18"]
["SINAPI","99830","LAVADORA DE ALTA PRESSAO (LAVA-JATO) PARA AGUA FRIA, PRESSAO DE OPERACAO ENTRE 1400 E 1900 LIB/POL2, VAZAO MAXIMA ENTRE 400 E 700 L/H - JUROS. AF_04/2019","H",null,0.01,"0,01"]
["SINAPI","99831","LAVADORA DE ALTA PRESSAO (LAVA-JATO) PARA AGUA FRIA, PRESSAO DE OPERACAO ENTRE 1400 E 1900 LIB/POL2, VAZAO MAXIMA ENTRE 400 E 700 L/H - MANUTENÇÃO. AF_04/2019","H",null,0.12,"0,12"]
["SINAPI","99832","LAVADORA DE ALTA PRESSAO (LAVA-JATO) PARA AGUA FRIA, PRESSAO DE OPERACAO ENTRE 1400 E 1900 LIB/POL2, VAZAO MAXIMA ENTRE 400 E 700 L/H - MATERIAIS NA OPERAÇÃO. AF_04/2019","H",null,3.18,"3,18"]
["SINAPI","100637","USINA DE MISTURA ASFÁLTICA À QUENTE, TIPO CONTRA FLUXO, PROD 100 A 140 TON/HORA - DEPRECIAÇÃO. AF_12/2019","H",null,154.68,"154,68"]
["SINAPI","100638","USINA DE MISTURA ASFÁLTICA À QUENTE, TIPO CONTRA FLUXO, PROD 100 A 140 TON/HORA - JUROS. AF_12/2019","H",null,24.37,"24,37"]
["SINAPI","100639","USINA DE MISTURA ASFÁLTICA À QUENTE, TIPO CONTRA FLUXO, PROD 100 A 140 TON/HORA - MANUTENÇÃO. AF_12/2019","H",null,193.5,"193,50"]
["SINAPI","100640","USINA DE MISTURA ASFÁLTICA À QUENTE, TIPO CONTRA FLUXO, PROD 100 A 140 TON/HORA - MATERIAIS NA OPERAÇÃO. AF_12/2019","H",null,4118.4,"4.118,40"]
["SINAPI","100643","USINA DE ASFALTO, TIPO GRAVIMÉTRICA, PROD 150 TON/HORA - DEPRECIAÇÃO. AF_12/2019","H",null,316.94,"316,94"]
["SINAPI","100644","USINA DE ASFALTO, TIPO GRAVIMÉTRICA, PROD 150 TON/HORA - JUROS. AF_12/2019","H",null,57.05,"57,05"]
["SINAPI","100645","USINA DE ASFALTO, TIPO GRAVIMÉTRICA, PROD 150 TON/HORA - MANUTENÇÃO. AF_12/2019","H",null,509.49,"509,49"]
["SINAPI","100646","USINA DE ASFALTO, TIPO GRAVIMÉTRICA, PROD 150 TON/HORA - MATERIAIS NA OPERAÇÃO. AF_12/2019","H",null,5148,"5.148,00"]
["SINAPI","102270","MARTELO DEMOLIDOR ELÉTRICO, COM POTÊNCIA DE 2.000 W, 1.000 IMPACTOS POR MINUTO, PESO DE 30 KG - DEPRECIAÇÃO. AF_01/2021","H",null,0.71,"0,71"]
["SINAPI","102271","MARTELO DEMOLIDOR ELÉTRICO, COM POTÊNCIA DE 2.000 W, 1.000 IMPACTOS POR MINUTO, PESO DE 30 KG - JUROS. AF_01/2021","H",null,0.08,"0,08"]
["SINAPI","102272","MARTELO DEMOLIDOR ELÉTRICO, COM POTÊNCIA DE 2.000 W, 1.000 IMPACTOS POR MINUTO, PESO DE 30 KG - MANUTENÇÃO. AF_01/2021","H",null,0.89,"0,89"]
["SINAPI","102273","MARTELO DEMOLIDOR ELÉTRICO, COM POTÊNCIA DE 2.000 W, 1.000 IMPACTOS POR MINUTO, PESO DE 30 KG - MATERIAIS NA OPERAÇÃO. AF_01/2021","H",null,1.22,"1,22"]
["SINAPI","102809","CALDEIRA A GÁS COM TERMOSTATO, CAPACIDADE 100 LITROS - MATERIAIS NA OPERAÇÃO. AF_04/2019","H",null,18.36,"18,36"]
["SINAPI","102815","CENTRAL DE LAMA BENTONÍTICA (DEPÓSITO DE BENTONITA, MISTURADOR DE ALTA TURBULÊNCIA, SILOS DE ARMAZENAMENTO DE LAMA E ÁGUA, LABORATÓRIO DE CONTROLE DE QUALIDADE DA LAMA) - MATERIAIS NA OPERAÇÃO. AF_04/2019","H",null,2.44,"2,44"]
["SINAPI","102826","CONJUNTO MACACO E BOMBA HIDRÁULICA PARA PROTENSAO DE CORDOALHAS, ESFORÇO MAXIMO DE 115 TONELADAS - MATERIAIS NA OPERAÇÃO. AF_04/2019","H",null,4.59,"4,59"]
["SINAPI","102832","CONJUNTO CILINDRO E BOMBA HIDRÁULICA PARA PROTENSÃO DE MONOBARRAS PARA TIRANTES, ESFORÇO MÁXIMO DE 30 TONELADAS  - MATERIAIS NA OPERAÇÃO. AF_04/2019","H",null,6.12,"6,12"]
["SINAPI","102843","GUINDASTE HIDRAULICO AUTOPROPELIDO, COM LANÇA TRELIÇADA 40 M, CAPACIDADE MÁXIMA 75 T, EQUIPADO COM CLAMSHELL - MATERIAIS NA OPERAÇÃO. AF_04/2019","H",null,128.7,"128,70"]
["SINAPI","102849","GUINDASTE SOBRE ESTEIRAS, COM LANÇA TRELIÇADA 40 M, CAPACIDADE MÁXIMA 75 T - MATERIAIS NA OPERAÇÃO. AF_04/2019","H",null,62.92,"62,92"]
["SINAPI","102855","GUINDASTE SOBRE ESTEIRAS, COM LANÇA TRELIÇADA 40 M, CAPACIDADE MÁXIMA 75 T, EQUIPADO COM CLAMSHELL - MATERIAIS NA OPERAÇÃO. AF_04/2019","H",null,62.92,"62,92"]
["SINAPI","102861","MÁQUINA FORMER DOBRAS DIVERSAS: 220V/380V TRIFÁSICO OU MONOFÁSICO, CAPACIDADE 0,5-1,27MM, MOTOR 2CV - MATERIAIS NA OPERAÇÃO. AF_04/2019","H",null,0.9,"0,90"]
["SINAPI","102867","MÁQUINA SOLDA ARCO COM PISTOLA DE SOLDAGEM PARA STUD BOLT DE 5 MM A 22 MM - MATERIAIS NA OPERAÇÃO. AF_04/2019","H",null,0.48,"0,48"]
["SINAPI","102873","PERFURATRIZ HIDRÁULICA SOBRE ESTEIRA, TORQUE MÁXIMO 161 KNM, PROFUNDIDADE MÁXIMA 54 M, DIÂMETRO MÁXIMO 1500 MM, POTÊNCIA MOTOR 268 HP - MATERIAIS NA OPERAÇÃO. AF_04/2019","H",null,114.34,"114,34"]
["SINAPI","102879","PERFURATRIZ PARA EXECUÇÃO DE ESTACAS SECANTES, TIPO HÉLICE CONTÍNUA COM CABEÇOTE DUPLO E TUBO METÁLICO - MATERIAIS NA OPERAÇÃO. AF_04/2019","H",null,171.6,"171,60"]
["SINAPI","102885","PLATAFORMA ELEVATÓRIA - MATERIAIS NA OPERAÇÃO. AF_04/2019","H",null,0.92,"0,92"]
["SINAPI","102891","PÓRTICO ROLANTE MONOVIGA, PERFIL I, 4 PERNAS, CAPACIDADE 5 T  - MATERIAIS NA OPERAÇÃO. AF_04/2019","H",null,0.92,"0,92"]
["SINAPI","102897","ESCAVADEIRA HIDRÁULICA SOBRE ESTEIRA, PESO OPERACIONAL ENTRE 22,00 E 23,50 T, POTÊNCIA NOMINAL 139 HP, COM MARTELO ROMPEDOR HIDRÁULICO 1700 KG - MATERIAIS NA OPERAÇÃO. AF_04/2019","H",null,85.97,"85,97"]
["SINAPI","102903","TORRE, COMPOSTA POR GUINCHO MECÂNICO, GUINCHO MANUAL, CABOS DE AÇO, PITEIRA E SOQUETE  - MATERIAIS NA OPERAÇÃO. AF_04/2019","H",null,11.15,"11,15"]
["SINAPI","102909","UNIDADE DOSADORA AIRLESS TIPO HOT SPRAY - MATERIAIS NA OPERAÇÃO. AF_04/2019","H",null,70.38,"70,38"]
["SINAPI","102915","ENCERADEIRA INDUSTRIAL, 400 MM, 220V, 1 HP - MATERIAIS NA OPERAÇÃO. AF_08/2019","H",null,0.45,"0,45"]
["SINAPI","102927","SERRA FITA HORIZONTAL, ELÉTRICA, COM CONTROLE HIDRÁULICO, PAINEL DE COMANDO EM 24 V, MOTOR ELÉTRICO 1,5 CV, DIMENSÕES DA FITA 3880 X 27 X 0,9 MM, TRIFÁSICA - MATERIAIS NA OPERAÇÃO. AF_08/2019","H",null,0.67,"0,67"]
["SINAPI","102933","FURADEIRA ELETROMAGNÉTICA, VELOCIDADE (SEM CARGA/ COM CARGA) 450/ 270 RPM, ESPESSURA MÁXIMA DA CHAPA A SER FURADA 50 MM, PORÇA DE ADESÃO MAGNÉTICA 17000 N, POTÊNCIA 1100 W, ALIMENTÇÃO 220 - 60 HZ, MONOFÁSICA - MATERIAIS NA OPERAÇÃO. AF_08/2019","H",null,0.67,"0,67"]
["SINAPI","102939","MÁQUINA METALEIRA UNIVERSAL MODELO IW 110/180 BTD - MATERIAIS NA OPERAÇÃO. AF_08/2019","H",null,6.73,"6,73"]
["SINAPI","102945","TARTARUGA DE OXICORTE CG1, MONOFÁSICA, 220 V, FREQUÊNCIA 50 HZ, VELOCIDADE DE CORTE (MM/MIN) 50 A 750, DIÂMETRO MÍNIMO DO COMPASSO MM 200 - MATERIAIS NA OPERAÇÃO. AF_08/2019","H",null,0.01,"0,01"]
["SINAPI","102951","BETONEIRA CAPACIDADE NOMINAL DE 250 L, CAPACIDADE DE MISTURA DE 175 L, MOTOR ELÉTRICO MONOFÁSICO POTÊNCIA 1CV - MATERIAIS NA OPERAÇÃO. AF_08/2019","H",null,0.45,"0,45"]
["SINAPI","102957","RETROESCAVADEIRA SOBRE RODAS COM CARREGADEIRA , PESO OPERACIONAL MÍN. 6,674, POTÊNCIA LÍQ 88 HP, COM MARTELO ROMPEDOR HIDRÁULICO ENTRE  275 A 362 KG - MATERIAIS NA OPERAÇÃO. AF_02/2021","H",null,48.79,"48,79"]
["SINAPI","102963","PERFURATRIZ HIDRÁULICA SOBRE ESTEIRA, TORQUE MÁXIMO 98 KNM, PROFUNDIDADE MÁXIMA 25 M, DIÂMETRO MÁXIMO 115 MM, POTÊNCIA MOTOR 190 HP - MATERIAIS NA OPERAÇÃO. AF_02/2021","H",null,81.05,"81,05"]
["SINAPI","102969","COMPRESSOR DE AR, VAZAO DE 10 PCM, RESERVATORIO 100 L, PRESSAO DE TRABALHO ENTRE 6,9 E 9,7 BAR, POTENCIA 2 HP, TENSAO 110/220 V - MATERIAIS NA OPERAÇÃO. AF_05/2017'","H",null,0.91,"0,91"]
["SINAPI","102985","MÁQUINA DEMARCADORA DE FAIXA DE TRÁFEGO À FRIO, TRAÇÃO MANUAL, 4 CV, PRESSÃO MAX 3300 PSI, TANQUE 20 L - MATERIAIS NA OPERAÇÃO. AF_06/2021","H",null,2.86,"2,86"]
["SINAPI","103156","MÁQUINA PARA SOLDA POR ELETROFUSÃO PARA TUBOS DE POLIETILENO DE ALTA DENSIDADE (PEAD) COM DIÂMETRO EXTERNO DE 20 A 800 MM, POTÊNCIA ENTRE 2750 E 3000 W - MATERIAIS NA OPERAÇÃO. AF_10/2021","H",null,1.71,"1,71"]
["SINAPI","103162","MÁQUINA PARA SOLDA POR ELETROFUSÃO PARA TUBOS DE POLIETILENO DE ALTA DENSIDADE (PEAD) COM DIÂMETRO EXTERNO DE 20 A 1600 MM, POTÊNCIA DE 3500 W - MATERIAIS NA OPERAÇÃO. AF_10/2021","H",null,2.14,"2,14"]
["SINAPI","103168","MÁQUINA PARA SOLDA POR TERMOFUSÃO PARA TUBOS DE POLIETILENO DE ALTA DENSIDADE (PEAD) COM DIÂMETRO EXTERNO DE 90 A 315 MM, POTÊNCIA ENTRE 2500 E 5350 W - MATERIAIS NA OPERAÇÃO. AF_10/2021","H",null,0.54,"0,54"]
["SINAPI","103174","MÁQUINA PARA SOLDA POR TERMOFUSÃO PARA TUBOS DE POLIETILENO DE ALTA DENSIDADE (PEAD) COM DIÂMETRO EXTERNO DE 315 A 630 MM, POTÊNCIA ENTRE 8000 E 12350 W - MATERIAIS NA OPERAÇÃO. AF_10/2021","H",null,1.36,"1,36"]
["SINAPI","103180","MÁQUINA PARA SOLDA POR TERMOFUSÃO PARA TUBOS DE POLIETILENO DE ALTA DENSIDADE (PEAD) COM DIÂMETRO EXTERNO DE 710 A 1200 MM, POTÊNCIA ENTRE 16000 E 29500 W - MATERIAIS NA OPERAÇÃO. AF_10/2021","H",null,3.14,"3,14"]
["SINAPI","103223","PERFURATRIZ PARA FURO DIRECIONAL HORIZONTAL (HDD) COM CAPACIDADE ATÉ 89 KN, POTÊNCIA 24,8 HP A 80 HP (INCLUSO FERRAMENTAS E LOCALIZADOR) - MATERIAIS NA OPERAÇÃO. AF_11/2021","H",null,33.51,"33,51"]
["SINAPI","103229","PERFURATRIZ PARA FURO DIRECIONAL HORIZONTAL (HDD) COM CAPACIDADE DE 90 KN A 200 KN, POTÊNCIA 100 HP A 160 HP (INCLUSO FERRAMENTAS E LOCALIZADOR) - MATERIAIS NA OPERAÇÃO. AF_11/2021","H",null,55.48,"55,48"]
["SINAPI","103235","PERFURATRIZ PARA FURO DIRECIONAL HORIZONTAL (HDD) COM CAPACIDADE DE 201 KN A 560 KN, POTÊNCIA 200 HP A 260 HP (INCLUSO FERRAMENTAS E LOCALIZADOR) - MATERIAIS NA OPERAÇÃO. AF_11/2021","H",null,147.23,"147,23"]
["SINAPI","103241","MISTURADOR PARA PREPARO DE LAMA ESTABILIZANTE COM CAPACIDADE DE *4000* L, COM BOMBA CENTRÍFUGA 5,5 HP A 23,07 HP, PARA SISTEMA DE FURO DIRECIONAL - MATERIAIS NA OPERAÇÃO. AF_11/2021","H",null,6.52,"6,52"]
["SINAPI","103660","VARREDEIRA DE GRAMA SINTÉTICA A GASOLINA, 2,4 CV, 4 TEMPOS - MATERIAIS NA OPERAÇÃO. AF_02/2022","H",null,9.44,"9,44"]
["SINAPI","103666","BATE ESTACA PARA INSTALAÇÃO DE DEFENSAS METÁLICAS (GUARD RAIL) FIXO, INCLUSIVE CAMINHÃO TOCO PBT 9.700 KG, POTÊNCIA DE 160 CV - MATERIAIS NA OPERAÇÃO. AF_02/2022","H",null,88.77,"88,77"]
["SINAPI","103792","MINI GUINDASTE ARANHA SOBRE ESTEIRAS E LANCA TELESCÓPICA, CAPACIDADE MÁXIMA DE CARGA 3,0 TON, RAIO MÁXIMO DE TRABALHO 8,25 M, ALTURA DE LANÇA DO SOLO 9,2 M, 55 M DE CABO DE AÇO 8 MM, MOTOR ELÉTRICO 220/380 VOLTS TRIFÁSICO - MATERIAIS NA OPERAÇÃO. AF_03/2022","H",null,0.2,"0,20"]
["SINAPI","103937","CONJUNTO MACACO HIDRÁULICO E CENTRAL DE BOMBEAMENTO MOTORIZADO 1,8 KW PARA PROTENSÃO DE MONOCABOS PARA CONCRETO PROTENDIDO, ESFORÇO MÁXIMO DE 20 TONELADAS  - MATERIAIS NA OPERAÇÃO. AF_05/2022","H",null,1.1,"1,10"]
["SINAPI","103943","CONJUNTO MACACO HIDRÁULICO E CENTRAL DE BOMBEAMENTO MOTORIZADO 1,8 KW PARA PROTENSÃO DE MONOCABOS PARA CONCRETO PROTENDIDO, ESFORÇO MÁXIMO DE 30 TONELADAS  - MATERIAIS NA OPERAÇÃO. AF_05/2022","H",null,1.1,"1,10"]
["SINAPI","104087","TERMOFUSORA PARA TUBOS E CONEXÕES EM PPR COM DIÂMETROS DE 20 A 63 MM, POTÊNCIA DE 800 W, TENSAO 220 V - DEPRECIAÇÃO. AF_05/2022","H",null,0.05,"0,05"]
["SINAPI","104088","TERMOFUSORA PARA TUBOS E CONEXÕES EM PPR COM DIÂMETROS DE 20 A 63 MM, POTÊNCIA DE 800 W, TENSAO 220 V - JUROS. AF_05/2022","H",null,0.06,"0,06"]
["SINAPI","104089","TERMOFUSORA PARA TUBOS E CONEXÕES EM PPR COM DIÂMETROS DE 20 A 63 MM, POTÊNCIA DE 800 W, TENSAO 220 V - MANUTENÇÃO. AF_05/2022","H",null,0.06,"0,06"]
["SINAPI","104090","TERMOFUSORA PARA TUBOS E CONEXÕES EM PPR COM DIÂMETROS DE 20 A 63 MM, POTÊNCIA DE 800 W, TENSAO 220 V - MATERIAIS NA OPERAÇÃO. AF_05/2022","H",null,0.48,"0,48"]
["SINAPI","104093","TERMOFUSORA PARA TUBOS E CONEXÕES EM PPR COM DIÂMETROS DE 75 A 110 MM, POTÊNCIA DE *1100* W, TENSÃO 220 V - DEPRECIAÇÃO. AF_05/2022","H",null,0.07,"0,07"]
["SINAPI","104094","TERMOFUSORA PARA TUBOS E CONEXÕES EM PPR COM DIÂMETROS DE 75 A 110 MM, POTÊNCIA DE *1100* W, TENSÃO 220 V - JUROS. AF_05/2022","H",null,0.09,"0,09"]
["SINAPI","104095","TERMOFUSORA PARA TUBOS E CONEXÕES EM PPR COM DIÂMETROS DE 75 A 110 MM, POTÊNCIA DE *1100* W, TENSÃO 220 V - MANUTENÇÃO. AF_05/2022","H",null,0.09,"0,09"]
["SINAPI","104096","TERMOFUSORA PARA TUBOS E CONEXÕES EM PPR COM DIÂMETROS DE 75 A 110 MM, POTÊNCIA DE *1100* W, TENSÃO 220 V - MATERIAIS NA OPERAÇÃO. AF_05/2022","H",null,0.67,"0,67"]
["SINAPI","104519","LIXADEIRA DE PAREDE, COM LED, POTÊNCIA 750 W, FREQUÊNCIA 60 HZ, VELOCIDADE 1000 A 2100 RPM, DIÂMETRO DA LIXA 225 MM - MATERIAIS NA OPERAÇÃO. AF_12/2022","H",null,0.46,"0,46"]
["SINAPI","92259","INSTALAÇÃO DE TESOURA (INTEIRA OU MEIA), BIAPOIADA, EM MADEIRA NÃO APARELHADA, PARA VÃOS MAIORES OU IGUAIS A 3,0 M E MENORES QUE 6,0 M, INCLUSO IÇAMENTO. AF_07/2019","UN",null,614.97,"629,32"]
["SINAPI","92260","INSTALAÇÃO DE TESOURA (INTEIRA OU MEIA), BIAPOIADA, EM MADEIRA NÃO APARELHADA, PARA VÃOS MAIORES OU IGUAIS A 6,0 M E MENORES QUE 8,0 M, INCLUSO IÇAMENTO. AF_07/2019","UN",null,672.07,"693,43"]
["SINAPI","92261","INSTALAÇÃO DE TESOURA (INTEIRA OU MEIA), BIAPOIADA, EM MADEIRA NÃO APARELHADA, PARA VÃOS MAIORES OU IGUAIS A 8,0 M E MENORES QUE 10,0 M, INCLUSO IÇAMENTO. AF_07/2019","UN",null,727.45,"755,60"]
["SINAPI","92262","INSTALAÇÃO DE TESOURA (INTEIRA OU MEIA), BIAPOIADA, EM MADEIRA NÃO APARELHADA, PARA VÃOS MAIORES OU IGUAIS A 10,0 M E MENORES QUE 12,0 M, INCLUSO IÇAMENTO. AF_07/2019","UN",null,816.6,"855,67"]
["SINAPI","92539","TRAMA DE MADEIRA COMPOSTA POR RIPAS, CAIBROS E TERÇAS PARA TELHADOS DE ATÉ 2 ÁGUAS PARA TELHA DE ENCAIXE DE CERÂMICA OU DE CONCRETO, INCLUSO TRANSPORTE VERTICAL. AF_07/2019","M2",null,109.71,"112,05"]
["SINAPI","92540","TRAMA DE MADEIRA COMPOSTA POR RIPAS, CAIBROS E TERÇAS PARA TELHADOS DE MAIS QUE 2 ÁGUAS PARA TELHA DE ENCAIXE DE CERÂMICA OU DE CONCRETO, INCLUSO TRANSPORTE VERTICAL. AF_07/2019","M2",null,118.58,"121,93"]
["SINAPI","92541","TRAMA DE MADEIRA COMPOSTA POR RIPAS, CAIBROS E TERÇAS PARA TELHADOS DE ATÉ 2 ÁGUAS PARA TELHA CERÂMICA CAPA-CANAL, INCLUSO TRANSPORTE VERTICAL. AF_07/2019","M2",null,119.16,"121,60"]
["SINAPI","92542","TRAMA DE MADEIRA COMPOSTA POR RIPAS, CAIBROS E TERÇAS PARA TELHADOS DE MAIS QUE 2 ÁGUAS PARA TELHA CERÂMICA CAPA-CANAL, INCLUSO TRANSPORTE VERTICAL. AF_07/2019","M2",null,141.38,"144,83"]
["SINAPI","92543","TRAMA DE MADEIRA COMPOSTA POR TERÇAS PARA TELHADOS DE ATÉ 2 ÁGUAS PARA TELHA ONDULADA DE FIBROCIMENTO, METÁLICA, PLÁSTICA OU TERMOACÚSTICA, INCLUSO TRANSPORTE VERTICAL. AF_07/2019","M2",null,34.33,"34,87"]
["SINAPI","92544","TRAMA DE MADEIRA COMPOSTA POR TERÇAS PARA TELHADOS DE ATÉ 2 ÁGUAS PARA TELHA ESTRUTURAL DE FIBROCIMENTO, INCLUSO TRANSPORTE VERTICAL. AF_07/2019","M2",null,27.36,"27,78"]
["SINAPI","92545","FABRICAÇÃO E INSTALAÇÃO DE TESOURA INTEIRA EM MADEIRA NÃO APARELHADA, VÃO DE 3 M, PARA TELHA CERÂMICA OU DE CONCRETO, INCLUSO IÇAMENTO. AF_07/2019","UN",null,1330.51,"1.371,09"]
["SINAPI","92546","FABRICAÇÃO E INSTALAÇÃO DE TESOURA INTEIRA EM MADEIRA NÃO APARELHADA, VÃO DE 4 M, PARA TELHA CERÂMICA OU DE CONCRETO, INCLUSO IÇAMENTO. AF_07/2019","UN",null,1623.12,"1.676,82"]
["SINAPI","92547","FABRICAÇÃO E INSTALAÇÃO DE TESOURA INTEIRA EM MADEIRA NÃO APARELHADA, VÃO DE 5 M, PARA TELHA CERÂMICA OU DE CONCRETO, INCLUSO IÇAMENTO. AF_07/2019","UN",null,1739.13,"1.792,83"]
["SINAPI","92548","FABRICAÇÃO E INSTALAÇÃO DE TESOURA INTEIRA EM MADEIRA NÃO APARELHADA, VÃO DE 6 M, PARA TELHA CERÂMICA OU DE CONCRETO, INCLUSO IÇAMENTO. AF_07/2019","UN",null,1935.33,"1.996,04"]
["SINAPI","92549","FABRICAÇÃO E INSTALAÇÃO DE TESOURA INTEIRA EM MADEIRA NÃO APARELHADA, VÃO DE 7 M, PARA TELHA CERÂMICA OU DE CONCRETO, INCLUSO IÇAMENTO. AF_07/2019","UN",null,2363.92,"2.450,88"]
["SINAPI","92550","FABRICAÇÃO E INSTALAÇÃO DE TESOURA INTEIRA EM MADEIRA NÃO APARELHADA, VÃO DE 8 M, PARA TELHA CERÂMICA OU DE CONCRETO, INCLUSO IÇAMENTO. AF_07/2019","UN",null,2919.64,"3.013,39"]
["SINAPI","92551","FABRICAÇÃO E INSTALAÇÃO DE TESOURA INTEIRA EM MADEIRA NÃO APARELHADA, VÃO DE 9 M, PARA TELHA CERÂMICA OU DE CONCRETO, INCLUSO IÇAMENTO. AF_07/2019","UN",null,3069.23,"3.162,98"]
["SINAPI","92552","FABRICAÇÃO E INSTALAÇÃO DE TESOURA INTEIRA EM MADEIRA NÃO APARELHADA, VÃO DE 10 M, PARA TELHA CERÂMICA OU DE CONCRETO, INCLUSO IÇAMENTO. AF_07/2019","UN",null,3331.08,"3.435,75"]
["SINAPI","92553","FABRICAÇÃO E INSTALAÇÃO DE TESOURA INTEIRA EM MADEIRA NÃO APARELHADA, VÃO DE 11 M, PARA TELHA CERÂMICA OU DE CONCRETO, INCLUSO IÇAMENTO. AF_07/2019","UN",null,3772.93,"3.903,84"]
["SINAPI","92554","FABRICAÇÃO E INSTALAÇÃO DE TESOURA INTEIRA EM MADEIRA NÃO APARELHADA, VÃO DE 12 M, PARA TELHA CERÂMICA OU DE CONCRETO, INCLUSO IÇAMENTO. AF_07/2019","UN",null,3944.59,"4.075,50"]
["SINAPI","92555","FABRICAÇÃO E INSTALAÇÃO DE TESOURA INTEIRA EM MADEIRA NÃO APARELHADA, VÃO DE 3 M, PARA TELHA ONDULADA DE FIBROCIMENTO, METÁLICA, PLÁSTICA OU TERMOACÚSTICA, INCLUSO IÇAMENTO. AF_07/2019","UN",null,1307.4,"1.347,98"]
["SINAPI","92556","FABRICAÇÃO E INSTALAÇÃO DE TESOURA INTEIRA EM MADEIRA NÃO APARELHADA, VÃO DE 4 M, PARA TELHA ONDULADA DE FIBROCIMENTO, METÁLICA, PLÁSTICA OU TERMOACÚSTICA, INCLUSO IÇAMENTO. AF_07/2019","UN",null,1582.63,"1.636,33"]
["SINAPI","92557","FABRICAÇÃO E INSTALAÇÃO DE TESOURA INTEIRA EM MADEIRA NÃO APARELHADA, VÃO DE 5 M, PARA TELHA ONDULADA DE FIBROCIMENTO, METÁLICA, PLÁSTICA OU TERMOACÚSTICA, INCLUSO IÇAMENTO. AF_07/2019","UN",null,1698.63,"1.752,33"]
["SINAPI","92558","FABRICAÇÃO E INSTALAÇÃO DE TESOURA INTEIRA EM MADEIRA NÃO APARELHADA, VÃO DE 6 M, PARA TELHA ONDULADA DE FIBROCIMENTO, METÁLICA, PLÁSTICA OU TERMOACÚSTICA, INCLUSO IÇAMENTO. AF_07/2019","UN",null,1912.22,"1.972,93"]
["SINAPI","92559","FABRICAÇÃO E INSTALAÇÃO DE TESOURA INTEIRA EM MADEIRA NÃO APARELHADA, VÃO DE 7 M, PARA TELHA ONDULADA DE FIBROCIMENTO, METÁLICA, PLÁSTICA OU TERMOACÚSTICA, INCLUSO IÇAMENTO. AF_07/2019","UN",null,2320.89,"2.407,85"]
["SINAPI","92560","FABRICAÇÃO E INSTALAÇÃO DE TESOURA INTEIRA EM MADEIRA NÃO APARELHADA, VÃO DE 8 M, PARA TELHA ONDULADA DE FIBROCIMENTO, METÁLICA, PLÁSTICA OU TERMOACÚSTICA, INCLUSO IÇAMENTO. AF_07/2019","UN",null,2861.03,"2.954,78"]
["SINAPI","92561","FABRICAÇÃO E INSTALAÇÃO DE TESOURA INTEIRA EM MADEIRA NÃO APARELHADA, VÃO DE 9 M, PARA TELHA ONDULADA DE FIBROCIMENTO, METÁLICA, PLÁSTICA OU TERMOACÚSTICA, INCLUSO IÇAMENTO. AF_07/2019","UN",null,3012.21,"3.105,96"]
["SINAPI","92562","FABRICAÇÃO E INSTALAÇÃO DE TESOURA INTEIRA EM MADEIRA NÃO APARELHADA, VÃO DE 10 M, PARA TELHA ONDULADA DE FIBROCIMENTO, METÁLICA, PLÁSTICA OU TERMOACÚSTICA, INCLUSO IÇAMENTO. AF_07/2019","UN",null,3233.57,"3.338,24"]
["SINAPI","92563","FABRICAÇÃO E INSTALAÇÃO DE TESOURA INTEIRA EM MADEIRA NÃO APARELHADA, VÃO DE 11 M, PARA TELHA ONDULADA DE FIBROCIMENTO, METÁLICA, PLÁSTICA OU TERMOACÚSTICA, INCLUSO IÇAMENTO. AF_07/2019","UN",null,3658.9,"3.789,81"]
["SINAPI","92564","FABRICAÇÃO E INSTALAÇÃO DE TESOURA INTEIRA EM MADEIRA NÃO APARELHADA, VÃO DE 12 M, PARA TELHA ONDULADA DE FIBROCIMENTO, METÁLICA, PLÁSTICA OU TERMOACÚSTICA, INCLUSO IÇAMENTO. AF_07/2019","UN",null,3804.92,"3.935,83"]
["SINAPI","92565","FABRICAÇÃO E INSTALAÇÃO DE ESTRUTURA PONTALETADA DE MADEIRA NÃO APARELHADA PARA TELHADOS COM ATÉ 2 ÁGUAS E PARA TELHA CERÂMICA OU DE CONCRETO, INCLUSO TRANSPORTE VERTICAL. AF_12/2015","M2",null,50.55,"52,03"]
["SINAPI","92566","FABRICAÇÃO E INSTALAÇÃO DE ESTRUTURA PONTALETADA DE MADEIRA NÃO APARELHADA PARA TELHADOS COM ATÉ 2 ÁGUAS E PARA TELHA ONDULADA DE FIBROCIMENTO, METÁLICA, PLÁSTICA OU TERMOACÚSTICA, INCLUSO TRANSPORTE VERTICAL. AF_12/2015","M2",null,33.94,"34,49"]
["SINAPI","92567","FABRICAÇÃO E INSTALAÇÃO DE ESTRUTURA PONTALETADA DE MADEIRA NÃO APARELHADA PARA TELHADOS COM MAIS QUE 2 ÁGUAS E PARA TELHA CERÂMICA OU DE CONCRETO, INCLUSO TRANSPORTE VERTICAL. AF_12/2015","M2",null,46.66,"47,78"]
["SINAPI","100379","FABRICAÇÃO E INSTALAÇÃO DE PONTALETES DE MADEIRA NÃO APARELHADA PARA TELHADOS COM ATÉ 2 ÁGUAS E COM TELHA CERÂMICA OU DE CONCRETO EM EDIFÍCIO RESIDENCIAL TÉRREO, INCLUSO TRANSPORTE VERTICAL. AF_07/2019","M2",null,50.55,"52,03"]
["SINAPI","100380","FABRICAÇÃO E INSTALAÇÃO DE PONTALETES DE MADEIRA NÃO APARELHADA PARA TELHADOS COM ATÉ 2 ÁGUAS E COM TELHA CERÂMICA OU DE CONCRETO EM EDIFÍCIO RESIDENCIAL DE MÚLTIPLOS PAVIMENTOS, INCLUSO TRANSPORTE VERTICAL. AF_07/2019","M2",null,64.37,"66,69"]
["SINAPI","100381","FABRICAÇÃO E INSTALAÇÃO DE PONTALETES DE MADEIRA NÃO APARELHADA PARA TELHADOS COM ATÉ 2 ÁGUAS E COM TELHA CERÂMICA OU DE CONCRETO EM EDIFÍCIO INSTITUCIONAL TÉRREO, INCLUSO TRANSPORTE VERTICAL. AF_07/2019","M2",null,70.86,"73,81"]
["SINAPI","100383","FABRICAÇÃO E INSTALAÇÃO DE PONTALETES DE MADEIRA NÃO APARELHADA PARA TELHADOS COM ATÉ 2 ÁGUAS E COM TELHA ONDULADA DE FIBROCIMENTO, ALUMÍNIO OU PLÁSTICA EM EDIFÍCIO RESIDENCIAL DE MÚLTIPLOS PAVIMENTOS, INCLUSO TRANSPORTE VERTICAL. AF_07/2019","M2",null,36.28,"36,90"]
["SINAPI","100384","FABRICAÇÃO E INSTALAÇÃO DE PONTALETES DE MADEIRA NÃO APARELHADA PARA TELHADOS COM ATÉ 2 ÁGUAS E COM TELHA ONDULADA DE FIBROCIMENTO, ALUMÍNIO OU PLÁSTICA EM EDIFÍCIO INSTITUCIONAL TÉRREO, INCLUSO TRANSPORTE VERTICAL. AF_07/2019","M2",null,37.62,"38,43"]
["SINAPI","100385","FABRICAÇÃO E INSTALAÇÃO DE PONTALETES DE MADEIRA NÃO APARELHADA PARA TELHADOS COM MAIS QUE 2 ÁGUAS E COM TELHA CERÂMICA OU DE CONCRETO EM EDIFÍCIO RESIDENCIAL TÉRREO, INCLUSO TRANSPORTE VERTICAL. AF_07/2019","M2",null,46.66,"47,78"]
["SINAPI","100386","FABRICAÇÃO E INSTALAÇÃO DE PONTALETES DE MADEIRA NÃO APARELHADA PARA TELHADOS COM MAIS QUE 2 ÁGUAS E COM TELHA CERÂMICA OU DE CONCRETO EM EDIFÍCIO RESIDENCIAL DE MÚLTIPLOS PAVIMENTOS. AF_07/2019","M2",null,58.25,"59,90"]
["SINAPI","100387","FABRICAÇÃO E INSTALAÇÃO DE PONTALETES DE MADEIRA NÃO APARELHADA PARA TELHADOS COM MAIS QUE 2 ÁGUAS E COM TELHA CERÂMICA OU DE CONCRETO EM EDIFÍCIO INSTITUCIONAL TÉRREO, INCLUSO TRANSPORTE VERTICAL. AF_07/2019","M2",null,71.68,"73,82"]
["SINAPI","100388","RETIRADA E RECOLOCAÇÃO DE RIPA EM TELHADOS DE ATÉ 2 ÁGUAS COM TELHA CERÂMICA OU DE CONCRETO DE ENCAIXE, INCLUSO TRANSPORTE VERTICAL. AF_07/2019","M2",null,23.87,"25,01"]
["SINAPI","100389","RETIRADA E RECOLOCAÇÃO DE CAIBRO EM TELHADOS DE ATÉ 2 ÁGUAS COM TELHA CERÂMICA OU DE CONCRETO DE ENCAIXE, INCLUSO TRANSPORTE VERTICAL. AF_07/2019","M2",null,19.71,"20,94"]
["SINAPI","100390","RETIRADA E RECOLOCAÇÃO DE RIPA EM TELHADOS DE MAIS DE 2 ÁGUAS COM TELHA CERÂMICA OU DE CONCRETO DE ENCAIXE, INCLUSO TRANSPORTE VERTICAL. AF_07/2019","M2",null,27.27,"28,81"]
["SINAPI","100391","RETIRADA E RECOLOCAÇÃO DE CAIBRO EM TELHADOS DE MAIS DE 2 ÁGUAS COM TELHA CERÂMICA OU DE CONCRETO DE ENCAIXE, INCLUSO TRANSPORTE VERTICAL. AF_07/2019","M2",null,21.93,"23,41"]
["SINAPI","100392","RETIRADA E RECOLOCAÇÃO DE RIPA EM TELHADOS DE ATÉ 2 ÁGUAS COM TELHA CERÂMICA CAPA-CANAL, INCLUSO TRANSPORTE VERTICAL. AF_07/2019","M2",null,18.8,"19,68"]
["SINAPI","100393","RETIRADA E RECOLOCAÇÃO DE CAIBRO EM TELHADOS DE ATÉ 2 ÁGUAS COM TELHA CERÂMICA CAPA-CANAL, INCLUSO TRANSPORTE VERTICAL. AF_07/2019","M2",null,22.65,"24,03"]
["SINAPI","100394","RETIRADA E RECOLOCAÇÃO DE RIPA EM TELHADOS DE MAIS DE 2 ÁGUAS COM TELHA CERÂMICA CAPA-CANAL, INCLUSO TRANSPORTE VERTICAL. AF_07/2019","M2",null,21.47,"22,68"]
["SINAPI","100395","RETIRADA E RECOLOCAÇÃO DE CAIBRO EM TELHADOS DE MAIS DE 2 ÁGUAS COM TELHA CERÂMICA CAPA-CANAL, INCLUSO TRANSPORTE VERTICAL. AF_07/2019","M2",null,26.09,"27,87"]
["SINAPI","94189","TELHAMENTO COM TELHA DE CONCRETO DE ENCAIXE, COM ATÉ 2 ÁGUAS, INCLUSO TRANSPORTE VERTICAL. AF_07/2019","M2",null,37.12,"37,67"]
["SINAPI","94192","TELHAMENTO COM TELHA DE CONCRETO DE ENCAIXE, COM MAIS DE 2 ÁGUAS, INCLUSO TRANSPORTE VERTICAL. AF_07/2019","M2",null,39.36,"40,19"]
["SINAPI","94195","TELHAMENTO COM TELHA CERÂMICA DE ENCAIXE, TIPO PORTUGUESA, COM ATÉ 2 ÁGUAS, INCLUSO TRANSPORTE VERTICAL. AF_07/2019","M2",null,39.28,"40,21"]
["SINAPI","94198","TELHAMENTO COM TELHA CERÂMICA DE ENCAIXE, TIPO PORTUGUESA, COM MAIS DE 2 ÁGUAS, INCLUSO TRANSPORTE VERTICAL. AF_07/2019","M2",null,42.25,"43,54"]
["SINAPI","94201","TELHAMENTO COM TELHA CERÂMICA CAPA-CANAL, TIPO COLONIAL, COM ATÉ 2 ÁGUAS, INCLUSO TRANSPORTE VERTICAL. AF_07/2019","M2",null,55.66,"57,12"]
["SINAPI","94204","TELHAMENTO COM TELHA CERÂMICA CAPA-CANAL, TIPO COLONIAL, COM MAIS DE 2 ÁGUAS, INCLUSO TRANSPORTE VERTICAL. AF_07/2019","M2",null,60.7,"62,77"]
["SINAPI","94224","EMBOÇAMENTO COM ARGAMASSA TRAÇO 1:2:9 (CIMENTO, CAL E AREIA). AF_07/2019","M",null,23.03,"25,31"]
["SINAPI","94226","SUBCOBERTURA COM MANTA PLÁSTICA REVESTIDA POR PELÍCULA DE ALUMÍNO, INCLUSO TRANSPORTE VERTICAL. AF_07/2019","M2",null,19.72,"20,63"]
["SINAPI","94232","AMARRAÇÃO DE TELHAS CERÂMICAS OU DE CONCRETO. AF_07/2019","UN",null,2.59,"2,89"]
["SINAPI","94440","TELHAMENTO COM TELHA CERÂMICA DE ENCAIXE, TIPO FRANCESA, COM ATÉ 2 ÁGUAS, INCLUSO TRANSPORTE VERTICAL. AF_07/2019","M2",null,39.28,"40,21"]
["SINAPI","94441","TELHAMENTO COM TELHA CERÂMICA DE ENCAIXE, TIPO FRANCESA, COM MAIS DE 2 ÁGUAS, INCLUSO TRANSPORTE VERTICAL. AF_07/2019","M2",null,42.25,"43,54"]
["SINAPI","94442","TELHAMENTO COM TELHA CERÂMICA DE ENCAIXE, TIPO ROMANA, COM ATÉ 2 ÁGUAS, INCLUSO TRANSPORTE VERTICAL. AF_07/2019","M2",null,39.28,"40,21"]
["SINAPI","94443","TELHAMENTO COM TELHA CERÂMICA DE ENCAIXE, TIPO ROMANA, COM MAIS DE 2 ÁGUAS, INCLUSO TRANSPORTE VERTICAL. AF_07/2019","M2",null,42.25,"43,54"]
["SINAPI","94445","TELHAMENTO COM TELHA CERÂMICA CAPA-CANAL, TIPO PLAN, COM ATÉ 2 ÁGUAS, INCLUSO TRANSPORTE VERTICAL. AF_07/2019","M2",null,55.66,"57,12"]
["SINAPI","94446","TELHAMENTO COM TELHA CERÂMICA CAPA-CANAL, TIPO PLAN, COM MAIS DE 2 ÁGUAS, INCLUSO TRANSPORTE VERTICAL. AF_07/2019","M2",null,60.7,"62,77"]
["SINAPI","94447","TELHAMENTO COM TELHA CERÂMICA CAPA-CANAL, TIPO PAULISTA, COM ATÉ 2 ÁGUAS, INCLUSO TRANSPORTE VERTICAL. AF_07/2019","M2",null,55.66,"57,12"]
["SINAPI","94448","TELHAMENTO COM TELHA CERÂMICA CAPA-CANAL, TIPO PAULISTA, COM MAIS DE 2 ÁGUAS, INCLUSO TRANSPORTE VERTICAL. AF_07/2019","M2",null,60.7,"62,77"]
["SINAPI","94207","TELHAMENTO COM TELHA ONDULADA DE FIBROCIMENTO E = 6 MM, COM RECOBRIMENTO LATERAL DE 1/4 DE ONDA PARA TELHADO COM INCLINAÇÃO MAIOR QUE 10°, COM ATÉ 2 ÁGUAS, INCLUSO IÇAMENTO. AF_07/2019","M2",null,42.51,"43,19"]
["SINAPI","94210","TELHAMENTO COM TELHA ONDULADA DE FIBROCIMENTO E = 6 MM, COM RECOBRIMENTO LATERAL DE 1 1/4 DE ONDA PARA TELHADO COM INCLINAÇÃO MÁXIMA DE 10°, COM ATÉ 2 ÁGUAS, INCLUSO IÇAMENTO. AF_07/2019","M2",null,44.98,"45,73"]
["SINAPI","94218","TELHAMENTO COM TELHA ESTRUTURAL DE FIBROCIMENTO E= 8 MM, COM ATÉ 2 ÁGUAS, INCLUSO IÇAMENTO. AF_07/2019_PS","M2",null,104.18,"104,93"]
["SINAPI","94213","TELHAMENTO COM TELHA DE AÇO/ALUMÍNIO E = 0,5 MM, COM ATÉ 2 ÁGUAS, INCLUSO IÇAMENTO. AF_07/2019","M2",null,67.14,"67,60"]
["SINAPI","94216","TELHAMENTO COM TELHA METÁLICA TERMOACÚSTICA E = 30 MM, COM ATÉ 2 ÁGUAS, INCLUSO IÇAMENTO. AF_07/2019","M2",null,185.5,"185,80"]
["SINAPI","94219","CUMEEIRA E ESPIGÃO PARA TELHA CERÂMICA EMBOÇADA COM ARGAMASSA TRAÇO 1:2:9 (CIMENTO, CAL E AREIA), PARA TELHADOS COM MAIS DE 2 ÁGUAS, INCLUSO TRANSPORTE VERTICAL. AF_07/2019","M",null,32.22,"34,03"]
["SINAPI","94220","CUMEEIRA E ESPIGÃO PARA TELHA DE CONCRETO EMBOÇADA COM ARGAMASSA TRAÇO 1:2:9 (CIMENTO, CAL E AREIA), PARA TELHADOS COM MAIS DE 2 ÁGUAS, INCLUSO TRANSPORTE VERTICAL. AF_07/2019","M",null,50.67,"52,48"]
["SINAPI","94221","CUMEEIRA PARA TELHA CERÂMICA EMBOÇADA COM ARGAMASSA TRAÇO 1:2:9 (CIMENTO, CAL E AREIA) PARA TELHADOS COM ATÉ 2 ÁGUAS, INCLUSO TRANSPORTE VERTICAL. AF_07/2019","M",null,26.35,"27,46"]
["SINAPI","94222","CUMEEIRA PARA TELHA DE CONCRETO EMBOÇADA COM ARGAMASSA TRAÇO 1:2:9 (CIMENTO, CAL E AREIA) PARA TELHADOS COM ATÉ 2 ÁGUAS, INCLUSO TRANSPORTE VERTICAL. AF_07/2019","M",null,44.8,"45,91"]
["SINAPI","94223","CUMEEIRA PARA TELHA DE FIBROCIMENTO ONDULADA E = 6 MM, INCLUSO ACESSÓRIOS DE FIXAÇÃO E IÇAMENTO. AF_07/2019","M",null,77.13,"77,47"]
["SINAPI","94451","CUMEEIRA PARA TELHA DE FIBROCIMENTO ESTRUTURAL E = 6 MM, INCLUSO ACESSÓRIOS DE FIXAÇÃO E IÇAMENTO. AF_07/2019","M",null,85.01,"85,36"]
["SINAPI","100325","CUMEEIRA SHED PARA TELHA ONDULADA DE FIBROCIMENTO, E = 6 MM, INCLUSO ACESSÓRIOS DE FIXAÇÃO E IÇAMENTO. AF_07/2019","M",null,82.81,"83,06"]
["SINAPI","100327","RUFO EXTERNO/INTERNO EM CHAPA DE AÇO GALVANIZADO NÚMERO 26, CORTE DE 33 CM, INCLUSO IÇAMENTO. AF_07/2019","M",null,66.4,"67,42"]
["SINAPI","100328","RETIRADA E RECOLOCAÇÃO DE  TELHA CERÂMICA DE ENCAIXE, COM ATÉ DUAS ÁGUAS, INCLUSO IÇAMENTO. AF_07/2019","M2",null,13.6,"14,45"]
["SINAPI","100329","RETIRADA E RECOLOCAÇÃO DE  TELHA CERÂMICA DE ENCAIXE, COM MAIS DE DUAS ÁGUAS, INCLUSO IÇAMENTO. AF_07/2019","M2",null,16.57,"17,79"]
["SINAPI","100330","RETIRADA E RECOLOCAÇÃO DE  TELHA CERÂMICA CAPA-CANAL, COM ATÉ DUAS ÁGUAS, INCLUSO IÇAMENTO. AF_07/2019","M2",null,18.48,"19,65"]
["SINAPI","100331","RETIRADA E RECOLOCAÇÃO DE  TELHA CERÂMICA CAPA-CANAL, COM MAIS DE DUAS ÁGUAS, INCLUSO IÇAMENTO. AF_07/2019","M2",null,23.56,"25,33"]
["SINAPI","100434","CALHA DE BEIRAL, SEMICIRCULAR DE PVC, DIAMETRO 125 MM, INCLUINDO CABECEIRAS, EMENDAS, BOCAIS, SUPORTES E VEDAÇÕES, EXCLUINDO CONDUTORES, INCLUSO TRANSPORTE VERTICAL. AF_07/2019","M",null,187.02,"188,09"]
["SINAPI","100435","RUFO EM FIBROCIMENTO PARA TELHA ONDULADA E = 6 MM, ABA DE 26 CM, INCLUSO TRANSPORTE VERTICAL, EXCETO CONTRARRUFO. AF_07/2019","M",null,52.36,"53,08"]
["SINAPI","94227","CALHA EM CHAPA DE AÇO GALVANIZADO NÚMERO 24, DESENVOLVIMENTO DE 33 CM, INCLUSO TRANSPORTE VERTICAL. AF_07/2019","M",null,73.56,"74,78"]
["SINAPI","94228","CALHA EM CHAPA DE AÇO GALVANIZADO NÚMERO 24, DESENVOLVIMENTO DE 50 CM, INCLUSO TRANSPORTE VERTICAL. AF_07/2019","M",null,100.42,"102,09"]
["SINAPI","94229","CALHA EM CHAPA DE AÇO GALVANIZADO NÚMERO 24, DESENVOLVIMENTO DE 100 CM, INCLUSO TRANSPORTE VERTICAL. AF_07/2019","M",null,195.15,"198,11"]
["SINAPI","94231","RUFO EM CHAPA DE AÇO GALVANIZADO NÚMERO 24, CORTE DE 25 CM, INCLUSO TRANSPORTE VERTICAL. AF_07/2019","M",null,58.41,"59,27"]
["SINAPI","94449","TELHAMENTO COM TELHA ONDULADA DE FIBRA DE VIDRO E = 0,6 MM, PARA TELHADO COM INCLINAÇÃO MAIOR QUE 10°, COM ATÉ 2 ÁGUAS, INCLUSO IÇAMENTO. AF_07/2019","M2",null,89.33,"90,01"]
["SINAPI","92255","INSTALAÇÃO DE TESOURA (INTEIRA OU MEIA), EM AÇO, PARA VÃOS MAIORES OU IGUAIS A 3,0 M E MENORES QUE 6,0 M, INCLUSO IÇAMENTO. AF_07/2019","UN",null,189.92,"201,83"]
["SINAPI","92256","INSTALAÇÃO DE TESOURA (INTEIRA OU MEIA), EM AÇO, PARA VÃOS MAIORES OU IGUAIS A 6,0 M E MENORES QUE 8,0 M, INCLUSO IÇAMENTO. AF_07/2019","UN",null,232.8,"250,23"]
["SINAPI","92257","INSTALAÇÃO DE TESOURA (INTEIRA OU MEIA), EM AÇO, PARA VÃOS MAIORES OU IGUAIS A 8,0 M E MENORES QUE 10,0 M, INCLUSO IÇAMENTO. AF_07/2019","UN",null,275.08,"297,96"]
["SINAPI","92258","INSTALAÇÃO DE TESOURA (INTEIRA OU MEIA), EM AÇO, PARA VÃOS MAIORES OU IGUAIS A 10,0 M E MENORES QUE 12,0 M, INCLUSO IÇAMENTO. AF_07/2019","UN",null,343.07,"374,71"]
["SINAPI","92568","TRAMA DE AÇO COMPOSTA POR RIPAS, CAIBROS E TERÇAS PARA TELHADOS DE ATÉ 2 ÁGUAS PARA TELHA DE ENCAIXE DE CERÂMICA OU DE CONCRETO, INCLUSO TRANSPORTE VERTICAL. AF_07/2019","M2",null,131.64,"133,23"]
["SINAPI","92569","TRAMA DE AÇO COMPOSTA POR RIPAS E CAIBROS PARA TELHADOS DE ATÉ 2 ÁGUAS PARA TELHA DE ENCAIXE DE CERÂMICA OU DE CONCRETO, INCLUSO TRANSPORTE VERTICAL. AF_07/2019","M2",null,73.34,"74,03"]
["SINAPI","92570","TRAMA DE AÇO COMPOSTA POR RIPAS PARA TELHADOS DE ATÉ 2 ÁGUAS PARA TELHA DE ENCAIXE DE CERÂMICA OU DE CONCRETO, INCLUSO TRANSPORTE VERTICAL. AF_07/2019","M2",null,46.48,"46,81"]
["SINAPI","92571","TRAMA DE AÇO COMPOSTA POR RIPAS, CAIBROS E TERÇAS PARA TELHADOS DE MAIS DE 2 ÁGUAS PARA TELHA DE ENCAIXE DE CERÂMICA OU DE CONCRETO, INCLUSO TRANSPORTE VERTICAL. AF_07/2019","M2",null,139.93,"142,46"]
["SINAPI","92572","TRAMA DE AÇO COMPOSTA POR RIPAS E CAIBROS PARA TELHADOS DE MAIS DE 2 ÁGUAS PARA TELHA DE ENCAIXE DE CERÂMICA OU DE CONCRETO, INCLUSO TRANSPORTE VERTICAL. AF_07/2019","M2",null,83.86,"85,15"]
["SINAPI","92573","TRAMA DE AÇO COMPOSTA POR RIPAS PARA TELHADOS DE MAIS DE 2 ÁGUAS PARA TELHA DE ENCAIXE DE CERÂMICA OU DE CONCRETO, INCLUSO TRANSPORTE VERTICAL, INCLUSO TRANSPORTE VERTICAL. AF_07/2019","M2",null,50,"50,77"]
["SINAPI","92574","TRAMA DE AÇO COMPOSTA POR RIPAS, CAIBROS E TERÇAS PARA TELHADOS DE ATÉ 2 ÁGUAS PARA TELHA CERÂMICA CAPA-CANAL, INCLUSO TRANSPORTE VERTICAL. AF_07/2019","M2",null,133.76,"135,48"]
["SINAPI","92575","TRAMA DE AÇO COMPOSTA POR RIPAS E CAIBROS PARA TELHADOS DE ATÉ 2 ÁGUAS PARA TELHA CERÂMICA CAPA-CANAL, INCLUSO TRANSPORTE VERTICAL. AF_07/2019","M2",null,67.22,"67,90"]
["SINAPI","92576","TRAMA DE AÇO COMPOSTA POR RIPAS PARA TELHADOS DE ATÉ 2 ÁGUAS PARA TELHA CERÂMICA CAPA-CANAL, INCLUSO TRANSPORTE VERTICAL. AF_07/2019","M2",null,36.88,"37,14"]
["SINAPI","92577","TRAMA DE AÇO COMPOSTA POR RIPAS, CAIBROS E TERÇAS PARA TELHADOS DE MAIS DE 2 ÁGUAS PARA TELHA CERÂMICA CAPA-CANAL, INCLUSO TRANSPORTE VERTICAL. AF_07/2019","M2",null,142.5,"145,15"]
["SINAPI","92578","TRAMA DE AÇO COMPOSTA POR RIPAS E CAIBROS PARA TELHADOS DE MAIS DE 2 ÁGUAS PARA TELHA CERÂMICA CAPA-CANAL, INCLUSO TRANSPORTE VERTICAL. AF_07/2019","M2",null,72.09,"73,30"]
["SINAPI","92579","TRAMA DE AÇO COMPOSTA POR RIPAS PARA TELHADOS DE MAIS DE 2 ÁGUAS PARA TELHA CERÂMICA CAPA-CANAL, INCLUSO TRANSPORTE VERTICAL. AF_07/2019","M2",null,39.7,"40,29"]
["SINAPI","92580","TRAMA DE AÇO COMPOSTA POR TERÇAS PARA TELHADOS DE ATÉ 2 ÁGUAS PARA TELHA ONDULADA DE FIBROCIMENTO, METÁLICA, PLÁSTICA OU TERMOACÚSTICA, INCLUSO TRANSPORTE VERTICAL. AF_07/2019","M2",null,49.16,"50,11"]
["SINAPI","92581","TRAMA DE AÇO COMPOSTA POR TERÇAS PARA TELHADOS DE ATÉ 2 ÁGUAS PARA TELHA ESTRUTURAL DE FIBROCIMENTO, INCLUSO TRANSPORTE VERTICAL. AF_07/2019","M2",null,51.25,"52,12"]
["SINAPI","92582","FABRICAÇÃO E INSTALAÇÃO DE TESOURA INTEIRA EM AÇO, VÃO DE 3 M, PARA TELHA CERÂMICA OU DE CONCRETO, INCLUSO IÇAMENTO. AF_12/2015","UN",null,721.04,"738,19"]
["SINAPI","92584","FABRICAÇÃO E INSTALAÇÃO DE TESOURA INTEIRA EM AÇO, VÃO DE 4 M, PARA TELHA CERÂMICA OU DE CONCRETO, INCLUSO IÇAMENTO. AF_12/2015","UN",null,843.98,"861,13"]
["SINAPI","92586","FABRICAÇÃO E INSTALAÇÃO DE TESOURA INTEIRA EM AÇO, VÃO DE 5 M, PARA TELHA CERÂMICA OU DE CONCRETO, INCLUSO IÇAMENTO. AF_12/2015","UN",null,966.92,"984,07"]
["SINAPI","92588","FABRICAÇÃO E INSTALAÇÃO DE TESOURA INTEIRA EM AÇO, VÃO DE 6 M, PARA TELHA CERÂMICA OU DE CONCRETO, INCLUSO IÇAMENTO. AF_12/2015","UN",null,1223.2,"1.248,48"]
["SINAPI","92590","FABRICAÇÃO E INSTALAÇÃO DE TESOURA INTEIRA EM AÇO, VÃO DE 7 M, PARA TELHA CERÂMICA OU DE CONCRETO, INCLUSO IÇAMENTO. AF_12/2015","UN",null,1346.14,"1.371,42"]
["SINAPI","92592","FABRICAÇÃO E INSTALAÇÃO DE TESOURA INTEIRA EM AÇO, VÃO DE 8 M, PARA TELHA CERÂMICA OU DE CONCRETO, INCLUSO IÇAMENTO. AF_12/2015","UN",null,1511.36,"1.542,09"]
["SINAPI","92593","(COMPOSIÇÃO REPRESENTATIVA) FABRICAÇÃO E INSTALAÇÃO DE TESOURA INTEIRA EM AÇO, PARA VÃOS DE 3 A 12 M E PARA QUALQUER TIPO DE TELHA, INCLUSO IÇAMENTO. AF_12/2015","KG",null,11.47,"11,69"]
["SINAPI","92594","FABRICAÇÃO E INSTALAÇÃO DE TESOURA INTEIRA EM AÇO, VÃO DE 9 M, PARA TELHA CERÂMICA OU DE CONCRETO, INCLUSO IÇAMENTO. AF_12/2015","UN",null,1755.87,"1.789,22"]
["SINAPI","92596","FABRICAÇÃO E INSTALAÇÃO DE TESOURA INTEIRA EM AÇO, VÃO DE 10 M, PARA TELHA CERÂMICA OU DE CONCRETO, INCLUSO IÇAMENTO. AF_12/2015","UN",null,1952.06,"1.994,17"]
["SINAPI","92598","FABRICAÇÃO E INSTALAÇÃO DE TESOURA INTEIRA EM AÇO, VÃO DE 11 M, PARA TELHA CERÂMICA OU DE CONCRETO, INCLUSO IÇAMENTO. AF_12/2015","UN",null,2075,"2.117,11"]
["SINAPI","92600","FABRICAÇÃO E INSTALAÇÃO DE TESOURA INTEIRA EM AÇO, VÃO DE 12 M, PARA TELHA CERÂMICA OU DE CONCRETO, INCLUSO IÇAMENTO. AF_12/2015","UN",null,2229.05,"2.271,16"]
["SINAPI","92602","FABRICAÇÃO E INSTALAÇÃO DE TESOURA INTEIRA EM AÇO, VÃO DE 3 M, PARA TELHA ONDULADA DE FIBROCIMENTO, METÁLICA, PLÁSTICA OU TERMOACÚSTICA, INCLUSO IÇAMENTO.. AF_12/2015","UN",null,721.04,"738,19"]
["SINAPI","92604","FABRICAÇÃO E INSTALAÇÃO DE TESOURA INTEIRA EM AÇO, VÃO DE 4 M, PARA TELHA ONDULADA DE FIBROCIMENTO, METÁLICA, PLÁSTICA OU TERMOACÚSTICA, INCLUSO IÇAMENTO. AF_12/2015","UN",null,812.87,"830,02"]
["SINAPI","92606","FABRICAÇÃO E INSTALAÇÃO DE TESOURA INTEIRA EM AÇO, VÃO DE 5 M, PARA TELHA ONDULADA DE FIBROCIMENTO, METÁLICA, PLÁSTICA OU TERMOACÚSTICA, INCLUSO IÇAMENTO. AF_12/2015","UN",null,935.81,"952,96"]
["SINAPI","92608","FABRICAÇÃO E INSTALAÇÃO DE TESOURA INTEIRA EM AÇO, VÃO DE 6 M, PARA TELHA ONDULADA DE FIBROCIMENTO, METÁLICA, PLÁSTICA OU TERMOACÚSTICA, INCLUSO IÇAMENTO. AF_12/2015","UN",null,1160.98,"1.186,26"]
["SINAPI","92610","FABRICAÇÃO E INSTALAÇÃO DE TESOURA INTEIRA EM AÇO, VÃO DE 7 M, PARA TELHA ONDULADA DE FIBROCIMENTO, METÁLICA, PLÁSTICA OU TERMOACÚSTICA, INCLUSO IÇAMENTO. AF_12/2015","UN",null,1283.92,"1.309,20"]
["SINAPI","92612","FABRICAÇÃO E INSTALAÇÃO DE TESOURA INTEIRA EM AÇO, VÃO DE 8 M, PARA TELHA ONDULADA DE FIBROCIMENTO, METÁLICA, PLÁSTICA OU TERMOACÚSTICA, INCLUSO IÇAMENTO, INCLUSO IÇAMENTO. AF_12/2015","UN",null,1449.14,"1.479,87"]
["SINAPI","92614","FABRICAÇÃO E INSTALAÇÃO DE TESOURA INTEIRA EM AÇO, VÃO DE 9 M, PARA TELHA ONDULADA DE FIBROCIMENTO, METÁLICA, PLÁSTICA OU TERMOACÚSTICA, INCLUSO IÇAMENTO. AF_12/2015","UN",null,1631.43,"1.664,78"]
["SINAPI","92616","FABRICAÇÃO E INSTALAÇÃO DE TESOURA INTEIRA EM AÇO, VÃO DE 10 M, PARA TELHA ONDULADA DE FIBROCIMENTO, METÁLICA, PLÁSTICA OU TERMOACÚSTICA, INCLUSO IÇAMENTO. AF_12/2015","UN",null,1858.73,"1.900,84"]
["SINAPI","92618","FABRICAÇÃO E INSTALAÇÃO DE TESOURA INTEIRA EM AÇO, VÃO DE 11 M, PARA TELHA ONDULADA DE FIBROCIMENTO, METÁLICA, PLÁSTICA OU TERMOACÚSTICA, INCLUSO IÇAMENTO. AF_12/2015","UN",null,1981.67,"2.023,78"]
["SINAPI","92620","FABRICAÇÃO E INSTALAÇÃO DE TESOURA INTEIRA EM AÇO, VÃO DE 12 M, PARA TELHA ONDULADA DE FIBROCIMENTO, METÁLICA, PLÁSTICA OU TERMOACÚSTICA, INCLUSO IÇAMENTO. AF_12/2015","UN",null,2104.61,"2.146,72"]
["SINAPI","100357","FABRICAÇÃO E INSTALAÇÃO DE MEIA TESOURA DE MADEIRA NÃO APARELHADA, COM VÃO DE 3 M, PARA TELHA CERÂMICA OU DE CONCRETO, INCLUSO IÇAMENTO. AF_07/2019","UN",null,1396.69,"1.437,27"]
["SINAPI","100358","FABRICAÇÃO E INSTALAÇÃO DE MEIA TESOURA DE MADEIRA NÃO APARELHADA, COM VÃO DE 4 M, PARA TELHA CERÂMICA OU DE CONCRETO, INCLUSO IÇAMENTO. AF_07/2019","UN",null,1834.01,"1.900,84"]
["SINAPI","100359","FABRICAÇÃO E INSTALAÇÃO DE MEIA TESOURA DE MADEIRA NÃO APARELHADA, COM VÃO DE 5 M, PARA TELHA CERÂMICA OU DE CONCRETO, INCLUSO IÇAMENTO. AF_07/2019","UN",null,1953.01,"2.019,84"]
["SINAPI","100360","FABRICAÇÃO E INSTALAÇÃO DE MEIA TESOURA DE MADEIRA NÃO APARELHADA, COM VÃO DE 6 M, PARA TELHA CERÂMICA OU DE CONCRETO, INCLUSO IÇAMENTO. AF_07/2019","UN",null,2173.75,"2.247,59"]
["SINAPI","100361","FABRICAÇÃO E INSTALAÇÃO DE MEIA TESOURA DE MADEIRA NÃO APARELHADA, COM VÃO DE 7 M, PARA TELHA CERÂMICA OU DE CONCRETO, INCLUSO IÇAMENTO. AF_07/2019","UN",null,2662.35,"2.762,43"]
["SINAPI","100362","FABRICAÇÃO E INSTALAÇÃO DE MEIA TESOURA DE MADEIRA NÃO APARELHADA, COM VÃO DE 8 M, PARA TELHA CERÂMICA OU DE CONCRETO, INCLUSO IÇAMENTO. AF_07/2019","UN",null,3561.33,"3.668,20"]
["SINAPI","100363","FABRICAÇÃO E INSTALAÇÃO DE MEIA TESOURA DE MADEIRA NÃO APARELHADA, COM VÃO DE 9 M, PARA TELHA CERÂMICA OU DE CONCRETO, INCLUSO IÇAMENTO. AF_07/2019","UN",null,3705.27,"3.812,14"]
["SINAPI","100364","FABRICAÇÃO E INSTALAÇÃO DE MEIA TESOURA DE MADEIRA NÃO APARELHADA, COM VÃO DE 10 M, PARA TELHA CERÂMICA OU DE CONCRETO, INCLUSO IÇAMENTO. AF_07/2019","UN",null,4028.28,"4.146,07"]
["SINAPI","100365","FABRICAÇÃO E INSTALAÇÃO DE MEIA TESOURA DE MADEIRA NÃO APARELHADA, COM VÃO DE 11 M, PARA TELHA CERÂMICA OU DE CONCRETO, INCLUSO IÇAMENTO. AF_07/2019","UN",null,4603.78,"4.747,82"]
["SINAPI","100366","FABRICAÇÃO E INSTALAÇÃO DE MEIA TESOURA DE MADEIRA NÃO APARELHADA, COM VÃO DE 12 M, PARA TELHA CERÂMICA OU DE CONCRETO, INCLUSO IÇAMENTO. AF_07/2019","UN",null,4995.61,"5.139,65"]
["SINAPI","100367","FABRICAÇÃO E INSTALAÇÃO DE MEIA TESOURA DE MADEIRA NÃO APARELHADA, COM VÃO DE 3 M, PARA TELHA ONDULADA DE FIBROCIMENTO, ALUMÍNIO, PLÁSTICA OU TERMOACÚSTICA, INCLUSO IÇAMENTO. AF_07/2019","UN",null,1350.47,"1.391,05"]
["SINAPI","100368","FABRICAÇÃO E INSTALAÇÃO DE MEIA TESOURA DE MADEIRA NÃO APARELHADA, COM VÃO DE 4 M, PARA TELHA ONDULADA DE FIBROCIMENTO, ALUMÍNIO, PLÁSTICA OU TERMOACÚSTICA, INCLUSO IÇAMENTO. AF_07/2019","UN",null,1776.99,"1.843,82"]
["SINAPI","100369","FABRICAÇÃO E INSTALAÇÃO DE MEIA TESOURA DE MADEIRA NÃO APARELHADA, COM VÃO DE 5 M, PARA TELHA ONDULADA DE FIBROCIMENTO, ALUMÍNIO, PLÁSTICA OU TERMOACÚSTICA, INCLUSO IÇAMENTO. AF_07/2019","UN",null,1896,"1.962,83"]
["SINAPI","100370","FABRICAÇÃO E INSTALAÇÃO DE MEIA TESOURA DE MADEIRA NÃO APARELHADA, COM VÃO DE 6 M, PARA TELHA ONDULADA DE FIBROCIMENTO, ALUMÍNIO, PLÁSTICA OU TERMOACÚSTICA, INCLUSO IÇAMENTO. AF_07/2019","UN",null,2293.36,"2.367,20"]
["SINAPI","100371","FABRICAÇÃO E INSTALAÇÃO DE MEIA TESOURA DE MADEIRA NÃO APARELHADA, COM VÃO DE 7 M, PARA TELHA ONDULADA DE FIBROCIMENTO, ALUMÍNIO, PLÁSTICA OU TERMOACÚSTICA, INCLUSO IÇAMENTO. AF_07/2019","UN",null,2510.29,"2.610,37"]
["SINAPI","100372","FABRICAÇÃO E INSTALAÇÃO DE MEIA TESOURA DE MADEIRA NÃO APARELHADA, COM VÃO DE 8 M, PARA TELHA ONDULADA DE FIBROCIMENTO, ALUMÍNIO, PLÁSTICA OU TERMOACÚSTICA, INCLUSO IÇAMENTO. AF_07/2019","UN",null,3300.82,"3.407,69"]
["SINAPI","100373","FABRICAÇÃO E INSTALAÇÃO DE MEIA TESOURA DE MADEIRA NÃO APARELHADA, COM VÃO DE 9 M, PARA TELHA ONDULADA DE FIBROCIMENTO, ALUMÍNIO, PLÁSTICA OU TERMOACÚSTICA, INCLUSO IÇAMENTO. AF_07/2019","UN",null,3445.15,"3.552,02"]
["SINAPI","100374","FABRICAÇÃO E INSTALAÇÃO DE MEIA TESOURA DE MADEIRA NÃO APARELHADA, COM VÃO DE 10 M, PARA TELHA ONDULADA DE FIBROCIMENTO, ALUMÍNIO, PLÁSTICA OU TERMOACÚSTICA, INCLUSO IÇAMENTO. AF_07/2019","UN",null,3686.9,"3.804,69"]
["SINAPI","100375","FABRICAÇÃO E INSTALAÇÃO DE MEIA TESOURA DE MADEIRA NÃO APARELHADA, COM VÃO DE 11 M, PARA TELHA ONDULADA DE FIBROCIMENTO, ALUMÍNIO, PLÁSTICA OU TERMOACÚSTICA, INCLUSO IÇAMENTO. AF_07/2019","UN",null,4093.73,"4.237,77"]
["SINAPI","100376","FABRICAÇÃO E INSTALAÇÃO DE MEIA TESOURA DE MADEIRA NÃO APARELHADA, COM VÃO DE 12 M, PARA TELHA ONDULADA DE FIBROCIMENTO, ALUMÍNIO, PLÁSTICA OU TERMOACÚSTICA, INCLUSO IÇAMENTO. AF_07/2019","UN",null,3979.76,"4.123,80"]
["SINAPI","100377","FABRICAÇÃO E INSTALAÇÃO DE TESOURA (INTEIRA OU MEIA) EM AÇO, VÃOS MAIORES OU IGUAIS A 3,0 M E MENORES OU IGUAL A 6,0 M, INCLUSO IÇAMENTO. AF_07/2019","KG",null,11.98,"12,19"]
["SINAPI","100378","FABRICAÇÃO E INSTALAÇÃO DE TESOURA (INTEIRA OU MEIA) EM AÇO, VÃOS MAIORES QUE 6,0 M E MENORES QUE 12,0 M, INCLUSO IÇAMENTO. AF_07/2019","KG",null,11.12,"11,31"]
["SINAPI","100382","FABRICAÇÃO E INSTALAÇÃO DE PONTALETES DE MADEIRA NÃO APARELHADA PARA TELHADOS COM ATÉ 2 ÁGUAS E COM TELHA ONDULADA DE FIBROCIMENTO, ALUMÍNIO OU PLÁSTICA EM EDIFÍCIO RESIDENCIAL TÉRREO, INCLUSO TRANSPORTE VERTICAL. AF_07/2019","M2",null,33.94,"34,49"]
["SINAPI","104314","TRAMA DE AÇO COMPOSTA POR TERÇAS PARA TELHADOS DE ATÉ 2 ÁGUAS PARA TELHA ONDULADA DE FIBROCIMENTO, METÁLICA, PLÁSTICA OU TERMOACÚSTICA, INCLUSO TRANSPORTE VERTICAL (EM KG). AF_07/2019","KG",null,11.33,"11,55"]
["SINAPI","94444","TELHAMENTO COM TELHA DE ENCAIXE, TIPO FRANCESA DE VIDRO, COM ATÉ 2 ÁGUAS, INCLUSO TRANSPORTE VERTICAL. AF_07/2019","M2",null,576.37,"577,30"]
["SINAPI","104482","ESGOTAMENTO DE VALA COM BOMBA SUBMERSÍVEL. AF_12/2022","H",null,25.72,"28,78"]
["SINAPI","104184","INSTALAÇÃO E DESINSTALAÇÃO DE REGISTRO DE PVC PARA SISTEMA DE REBAIXAMENTO DE LENÇOL FREÁTICO POR PONTEIRAS FILTRANTES. AF_12/2022","UN",null,26.79,"29,19"]
["SINAPI","104185","INSTALAÇÃO E DESINSTALAÇÃO DE CONJUNTO DE BOMBAS, À VÁCUO E CENTRÍFUGA, PARA SISTEMA DE REBAIXAMENTO DE LENÇOL FREÁTICO POR PONTEIRAS FILTRANTES (EXCLUI O FORNECIMENTO DE BOMBAS). AF_12/2022","UN",null,21.56,"24,20"]
["SINAPI","104189","INSTALAÇÃO DE MATERIAL GRANULAR FILTRANTE PARA SISTEMA DE REBAIXAMENTO DE LENÇOL FREÁTICO POR POÇOS PROFUNDOSA, DIÂMETRO DO POÇO DE 400 MM. AF_12/2022","M3",null,144.33,"148,38"]
["SINAPI","104190","INSTALAÇÃO E DESINSTALAÇÃO DE SISTEMA DE BOMBA PARA SISTEMA DE REBAIXAMENTO DE LENÇOL FREÁTICO POR POÇOS PROFUNDOS (EXCLUI O FORNECIMENTO DE BOMBA). AF_12/2022","UN",null,574.77,"643,54"]
["SINAPI","102661","DRENO SUBSUPERFICIAL (SEÇÃO 0,40 X 0,40 M), COM TUBO DE PEAD CORRUGADO PERFURADO, DN 100 MM, ENCHIMENTO COM AREIA. AF_07/2021","M",null,34.49,"35,13"]
["SINAPI","102662","DRENO SUBSUPERFICIAL (SEÇÃO 0,40 X 0,40 M), COM TUBO DE PVC CORRUGADO RÍGIDO PERFURADO, DN 100 MM, ENCHIMENTO COM AREIA. AF_07/2021","M",null,98.92,"99,82"]
["SINAPI","102663","DRENO SUBSUPERFICIAL (SEÇÃO 0,40 X 0,40 M), COM TUBO DE CONCRETO SIMPLES POROSO, DN 200 MM, ENCHIMENTO COM AREIA. AF_07/2021","M",null,72.83,"73,82"]
["SINAPI","102664","DRENO SUBSUPERFICIAL (SEÇÃO 0,40 X 0,40 M), CEGO, ENCHIMENTO DE BRITA, ENVOLVIDO COM MANTA GEOTÊXTIL. AF_07/2021","M",null,46.5,"47,14"]
["SINAPI","102665","DRENO SUBSUPERFICIAL (SEÇÃO 0,40 X 0,40 M), CEGO, ENCHIMENTO DE BRITA. AF_07/2021","M",null,24.9,"25,49"]
["SINAPI","102666","DRENO SUBSUPERFICIAL (SEÇÃO 0,40 X 0,40 M), COM TUBO DE PEAD CORRUGADO PERFURADO, DN 100 MM, ENCHIMENTO COM BRITA, ENVOLVIDO COM MANTA GEOTÊXTIL. AF_07/2021","M",null,57.38,"58,06"]
["SINAPI","102668","DRENO SUBSUPERFICIAL (SEÇÃO 0,40 X 0,40 M), COM TUBO DE PVC CORRUGADO RÍGIDO PERFURADO, DN 100 MM, ENCHIMENTO COM BRITA, ENVOLVIDO COM MANTA GEOTÊXTIL. AF_07/2021","M",null,121.8,"122,75"]
["SINAPI","102669","DRENO SUBSUPERFICIAL (SEÇÃO 0,40 X 0,40 M), COM TUBO DE CONCRETO SIMPLES POROSO, DN 200 MM, ENCHIMENTO COM BRITA, ENVOLVIDO COM MANTA GEOTÊXTIL. AF_07/2021","M",null,95.51,"96,56"]
["SINAPI","102670","DRENO PROFUNDO (SEÇÃO 0,50 X 1,50 M), COM TUBO DE PEAD CORRUGADO PERFURADO, DN 100 MM, ENCHIMENTO COM AREIA, COM SELO DE ARGILA. AF_07/2021","M",null,105.34,"106,98"]
["SINAPI","102672","DRENO PROFUNDO (SEÇÃO 0,50 X 1,50 M), COM TUBO DE PVC CORRUGADO RÍGIDO PERFURADO, DN 100 MM, ENCHIMENTO COM AREIA, COM SELO DE ARGILA. AF_07/2021","M",null,182.15,"184,88"]
["SINAPI","102673","DRENO PROFUNDO (SEÇÃO 0,50 X 1,50 M), COM TUBO DE CONCRETO SIMPLES POROSO, DN 200 MM, ENCHIMENTO COM AREIA, COM SELO DE ARGILA. AF_07/2021","M",null,168.84,"172,53"]
["SINAPI","102674","DRENO PROFUNDO (SEÇÃO 0,50 X 1,50 M), COM TUBO DE PEAD CORRUGADO PERFURADO, DN 100 MM, ENCHIMENTO COM AREIA. AF_07/2021","M",null,113.97,"115,24"]
["SINAPI","102676","DRENO PROFUNDO (SEÇÃO 0,50 X 1,50 M), COM TUBO DE PVC CORRUGADO RÍGIDO PERFURADO, DN 100 MM, ENCHIMENTO COM AREIA. AF_07/2021","M",null,181.81,"183,57"]
["SINAPI","102677","DRENO PROFUNDO (SEÇÃO 0,50 X 1,50 M), COM TUBO DE CONCRETO SIMPLES POROSO, DN 200 MM, ENCHIMENTO COM AREIA. AF_07/2021","M",null,158.08,"160,14"]
["SINAPI","102678","DRENO PROFUNDO (SEÇÃO 0,50 X 1,50 M), CEGO, ENCHIMENTO DE BRITA, ENVOLVIDO COM MANTA GEOTÊXTIL, COM SELO DE ARGILA. AF_07/2021","M",null,139.75,"141,45"]
["SINAPI","102679","DRENO PROFUNDO (SEÇÃO 0,50 X 1,50 M), CEGO, ENCHIMENTO DE BRITA, ENVOLVIDO COM MANTA GEOTÊXTIL. AF_07/2021","M",null,151.58,"152,82"]
["SINAPI","102680","DRENO PROFUNDO (SEÇÃO 0,50 X 1,50 M), COM TUBO DE PEAD CORRUGADO PERFURADO, DN 100 MM, ENCHIMENTO COM BRITA, ENVOLVIDO COM MANTA GEOTÊXTIL, COM SELO DE ARGILA. AF_07/2021","M",null,151.8,"153,61"]
["SINAPI","102681","DRENO PROFUNDO (SEÇÃO 0,50 X 1,50 M), COM TUBO DE PVC CORRUGADO RÍGIDO PERFURADO, DN 100 MM, ENCHIMENTO COM BRITA, ENVOLVIDO COM MANTA GEOTÊXTIL, COM SELO DE ARGILA. AF_07/2021","M",null,219.64,"221,93"]
["SINAPI","102683","DRENO PROFUNDO (SEÇÃO 0,50 X 1,50 M), COM TUBO DE CONCRETO SIMPLES POROSO, DN 200 MM, ENCHIMENTO COM BRITA, ENVOLVIDO COM MANTA GEOTÊXTIL, COM SELO DE ARGILA. AF_07/2021","M",null,200.31,"203,02"]
["SINAPI","102684","DRENO PROFUNDO (SEÇÃO 0,50 X 1,50 M), COM TUBO DE PEAD CORRUGADO PERFURADO, DN 100 MM, ENCHIMENTO COM BRITA, ENVOLVIDO COM MANTA GEOTÊXTIL. AF_07/2021","M",null,163.62,"165,00"]
["SINAPI","102685","DRENO PROFUNDO (SEÇÃO 0,50 X 1,50 M), COM TUBO DE PVC CORRUGADO RÍGIDO PERFURADO, DN 100 MM, ENCHIMENTO COM BRITA, ENVOLVIDO COM MANTA GEOTÊXTIL. AF_07/2021","M",null,231.48,"233,32"]
["SINAPI","102687","DRENO PROFUNDO (SEÇÃO 0,50 X 1,50 M), COM TUBO DE CONCRETO SIMPLES POROSO, DN 200 MM, ENCHIMENTO COM BRITA, ENVOLVIDO COM MANTA GEOTÊXTIL. AF_07/2021","M",null,207.56,"209,69"]
["SINAPI","102688","DRENO ESPINHA DE PEIXE (SEÇÃO (0,40 X 0,40 M), COM TUBO DE PEAD CORRUGADO PERFURADO, DN 100 MM, ENCHIMENTO COM AREIA, INCLUSIVE CONEXÕES. AF_07/2021","M",null,40.41,"41,39"]
["SINAPI","102689","DRENO ESPINHA DE PEIXE (SEÇÃO (0,40 X 0,40 M), COM TUBO DE PVC CORRUGADO RÍGIDO PERFURADO, DN 100 MM, ENCHIMENTO COM AREIA, INCLUSIVE CONEXÕES. AF_07/2021","M",null,103.72,"104,78"]
["SINAPI","102690","DRENO ESPINHA DE PEIXE (SEÇÃO (0,40 X 0,40 M), COM TUBO DE PEAD CORRUGADO PERFURADO, DN 100 MM, ENCHIMENTO COM BRITA, ENVOLVIDO COM MANTA GEOTÊXTIL, INCLUSIVE CONEXÕES. AF_07/2021","M",null,63.3,"64,32"]
["SINAPI","102693","DRENO ESPINHA DE PEIXE (SEÇÃO (0,40 X 0,40 M), COM TUBO DE PVC CORRUGADO RÍGIDO PERFURADO, DN 100 MM, ENCHIMENTO COM BRITA, ENVOLVIDO COM MANTA GEOTÊXTIL, INCLUSIVE CONEXÕES. AF_07/2021","M",null,125.32,"126,43"]
["SINAPI","102694","DRENO ESPINHA DE PEIXE (SEÇÃO (0,50 X 0,80 M), COM TUBO DE PEAD CORRUGADO PERFURADO, DN 100 MM, ENCHIMENTO COM AREIA, INCLUSIVE CONEXÕES. AF_07/2021","M",null,76.86,"78,24"]
["SINAPI","102696","DRENO ESPINHA DE PEIXE (SEÇÃO (0,50 X 0,80 M), COM TUBO DE PVC CORRUGADO RÍGIDO PERFURADO, DN 100 MM, ENCHIMENTO COM AREIA, INCLUSIVE CONEXÕES. AF_07/2021","M",null,138.62,"140,15"]
["SINAPI","102697","DRENO ESPINHA DE PEIXE (SEÇÃO (0,50 X 0,80 M), COM TUBO DE PEAD CORRUGADO PERFURADO, DN 100 MM, ENCHIMENTO COM BRITA, ENVOLVIDO COM MANTA GEOTÊXTIL, INCLUSIVE CONEXÕES. AF_07/2021","M",null,109.82,"111,29"]
["SINAPI","102703","DRENO ESPINHA DE PEIXE (SEÇÃO (0,50 X 0,80 M), COM TUBO DE PVC CORRUGADO RÍGIDO PERFURADO, DN 100 MM, ENCHIMENTO COM BRITA, ENVOLVIDO COM MANTA GEOTÊXTIL, INCLUSIVE CONEXÕES. AF_07/2021","M",null,171.58,"173,20"]
["SINAPI","102704","TUBO DE PEAD CORRUGADO PERFURADO, DN 100 MM, PARA DRENO - FORNECIMENTO E ASSENTAMENTO. AF_07/2021","M",null,11.72,"11,77"]
["SINAPI","102705","TUBO DE PVC CORRUGADO RÍGIDO PERFURADO, DN 100 MM, PARA DRENO - FORNECIMENTO E ASSENTAMENTO. AF_07/2021","M",null,72.68,"72,73"]
["SINAPI","102707","TUBO DE CONCRETO SIMPLES POROSO, DN 200 MM, PARA DRENO - FORNECIMENTO E ASSENTAMENTO. AF_07/2021","M",null,53.67,"54,18"]
["SINAPI","102708","LUVA DE PVC, SÉRIE NORMAL, PARA ESGOTO PREDIAL, DN 100 MM, INSTALADA EM DRENO  - FORNECIMENTO E INSTALAÇÃO. AF_07/2021","UN",null,22.58,"24,30"]
["SINAPI","102710","JUNÇÃO SIMPLES DE PVC, 45 GRAUS, SÉRIE NORMAL, PARA ESGOTO PREDIAL, DN 100 MM, INSTALADA EM DRENO - FORNECIMENTO E INSTALAÇÃO. AF_07/2021","UN",null,58.05,"61,49"]
["SINAPI","102711","JUNÇÃO DUPLA DE PVC, SÉRIE NORMAL, PARA ESGOTO PREDIAL, DN 100 X 100 X 100 MM, INSTALADA EM DRENO  - FORNECIMENTO E INSTALAÇÃO. AF_07/2021","UN",null,79.13,"82,57"]
["SINAPI","102712","GEOTÊXTIL NÃO TECIDO 100% POLIÉSTER, RESISTÊNCIA A TRAÇÃO DE 9 KN/M (RT - 9), INSTALADO EM DRENO - FORNECIMENTO E INSTALAÇÃO. AF_07/2021","M2",null,8.39,"8,44"]
["SINAPI","102713","GEOTÊXTIL NÃO TECIDO 100% POLIÉSTER, RESISTÊNCIA A TRAÇÃO DE 14 KN/M (RT - 14), INSTALADO EM DRENO - FORNECIMENTO E INSTALAÇÃO. AF_07/2021","M2",null,11.54,"11,59"]
["SINAPI","102715","GEOTÊXTIL NÃO TECIDO 100% POLIÉSTER, RESISTÊNCIA A TRAÇÃO DE 26 KN/M (RT - 26), INSTALADO EM DRENO - FORNECIMENTO E INSTALAÇÃO. AF_07/2021","M2",null,22.87,"22,92"]
["SINAPI","102716","ENCHIMENTO DE AREIA PARA DRENO, LANÇAMENTO MECANIZADO. AF_07/2021","M3",null,134.64,"136,19"]
["SINAPI","102717","ENCHIMENTO DE BRITA PARA DRENO, LANÇAMENTO MECANIZADO. AF_07/2021","M3",null,143.02,"144,57"]
["SINAPI","102718","ENCHIMENTO DE AREIA PARA DRENO, LANÇAMENTO MANUAL. AF_07/2021","M3",null,140.27,"143,61"]
["SINAPI","102719","ENCHIMENTO DE BRITA PARA DRENO, LANÇAMENTO MANUAL. AF_07/2021","M3",null,148.65,"151,99"]
["SINAPI","102722","DRENO EM MURO DE CONTENÇÃO, EXECUTADO NO PÉ DO MURO, COM TUBO DE PEAD CORRUGADO FLEXÍVEL PERFURADO, ENCHIMENTO COM BRITA, ENVOLVIDO COM MANTA GEOTÊXTIL. AF_07/2021","M",null,50.96,"52,03"]
["SINAPI","102723","DRENO EM MURO DE CONTENÇÃO, EXECUTADO NO PÉ DO MURO, COM TUBO DE PVC CORRUGADO FLEXÍVEL PERFURADO, ENCHIMENTO COM BRITA, ENVOLVIDO COM MANTA GEOTÊXTIL. AF_07/2021","M",null,51.49,"52,56"]
["SINAPI","102724","DRENO BARBACÃ, DN 100 MM, COM MATERIAL DRENANTE. AF_07/2021","UN",null,28.68,"29,70"]
["SINAPI","102725","DRENO BARBACÃ, DN 75 MM, COM MATERIAL DRENANTE. AF_07/2021","UN",null,27.98,"29,00"]
["SINAPI","102726","DRENO BARBACÃ, DN 50 MM, COM MATERIAL DRENANTE. AF_07/2021","UN",null,25.76,"26,78"]
["SINAPI","103653","GEOTÊXTIL NÃO TECIDO 100% POLIÉSTER, RESISTÊNCIA A TRAÇÃO DE 31 KN/M (RT-31), INSTALADO EM DRENO - FORNECIMENTO E INSTALAÇÃO. AF_07/2021","M2",null,27.33,"27,38"]
["SINAPI","92743","MURO DE GABIÃO, ENCHIMENTO COM PEDRA DE MÃO TIPO RACHÃO, DE GRAVIDADE, COM GAIOLAS DE COMPRIMENTO IGUAL A 2 M, PARA MUROS COM ALTURA MENOR OU IGUAL A 4 M \u0096 FORNECIMENTO E EXECUÇÃO. AF_12/2015","M3",null,671.24,"687,61"]
["SINAPI","92744","MURO DE GABIÃO, ENCHIMENTO COM PEDRA DE MÃO TIPO RACHÃO, DE GRAVIDADE, COM GAIOLAS DE COMPRIMENTO IGUAL A 5 M, PARA MUROS COM ALTURA MENOR OU IGUAL A 4 M \u0096 FORNECIMENTO E EXECUÇÃO. AF_12/2015","M3",null,646.09,"654,00"]
["SINAPI","92745","MURO DE GABIÃO, ENCHIMENTO COM PEDRA DE MÃO TIPO RACHÃO, DE GRAVIDADE, COM GAIOLAS DE COMPRIMENTO IGUAL A 2 M, PARA MUROS COM ALTURA MAIOR QUE 4 M E MENOR OU IGUAL A 6 M \u0096 FORNECIMENTO E EXECUÇÃO. AF_12/2015","M3",null,828.33,"848,05"]
["SINAPI","92746","MURO DE GABIÃO, ENCHIMENTO COM PEDRA DE MÃO TIPO RACHÃO, DE GRAVIDADE, COM GAIOLAS DE COMPRIMENTO IGUAL A 5 M, PARA MUROS COM ALTURA MAIOR QUE 4 M E MENOR OU IGUAL A 6 M   FORNECIMENTO E EXECUÇÃO. AF_12/2015","M3",null,762.08,"773,20"]
["SINAPI","92747","MURO DE GABIÃO, ENCHIMENTO COM PEDRA DE MÃO TIPO RACHÃO, DE GRAVIDADE, COM GAIOLAS DE COMPRIMENTO IGUAL A 2 M, PARA MUROS COM ALTURA MAIOR QUE 6 M E MENOR OU IGUAL A 10 M   FORNECIMENTO E EXECUÇÃO. AF_12/2015","M3",null,917.13,"938,78"]
["SINAPI","92748","MURO DE GABIÃO, ENCHIMENTO COM PEDRA DE MÃO TIPO RACHÃO, DE GRAVIDADE, COM GAIOLAS DE COMPRIMENTO IGUAL A 5 M, PARA MUROS COM ALTURA MAIOR QUE 6 M E MENOR OU IGUAL A 10 M\u0096 FORNECIMENTO E EXECUÇÃO. AF_12/2015","M3",null,827.86,"840,89"]
["SINAPI","92749","MURO DE GABIÃO, ENCHIMENTO COM PEDRA DE MÃO TIPO RACHÃO, COM SOLO REFORÇADO, PARA MUROS COM ALTURA MENOR OU IGUAL A 4 M   FORNECIMENTO E EXECUÇÃO. AF_12/2015","M3",null,959.59,"975,79"]
["SINAPI","92750","MURO DE GABIÃO, ENCHIMENTO COM PEDRA DE MÃO TIPO RACHÃO, COM SOLO REFORÇADO, PARA MUROS COM ALTURA MAIOR QUE 4 M E MENOR OU IGUAL A 12 M   FORNECIMENTO E EXECUÇÃO. AF_12/2015","M3",null,1638.83,"1.661,09"]
["SINAPI","92751","MURO DE GABIÃO, ENCHIMENTO COM PEDRA DE MÃO TIPO RACHÃO, COM SOLO REFORÇADO, PARA MUROS COM ALTURA MAIOR QUE 12 M E MENOR OU IGUAL A 20 M    FORNECIMENTO E EXECUÇÃO. AF_12/2015","M3",null,2032.79,"2.058,47"]
["SINAPI","92752","MURO DE GABIÃO, ENCHIMENTO COM PEDRA DE MÃO TIPO RACHÃO, COM SOLO REFORÇADO, PARA MUROS COM ALTURA MAIOR QUE 20 M E MENOR OU IGUAL A 28 M   FORNECIMENTO E EXECUÇÃO. AF_12/2015","M3",null,2425.24,"2.454,22"]
["SINAPI","92753","MURO DE GABIÃO, ENCHIMENTO COM RESÍDUO DE CONSTRUÇÃO E DEMOLIÇÃO, DE GRAVIDADE, COM GAIOLA TRAPEZOIDAL DE COMPRIMENTO IGUAL A 2 M, PARA MUROS COM ALTURA MENOR OU IGUAL A 2 M   FORNECIMENTO E EXECUÇÃO. AF_12/2015","M3",null,630.05,"641,47"]
["SINAPI","92754","MURO DE GABIÃO, ENCHIMENTO COM RESÍDUO DE CONSTRUÇÃO E DEMOLIÇÃO, DE GRAVIDADE, COM GAIOLA TRAPEZOIDAL DE COMPRIMENTO IGUAL A 2 M, PARA MUROS COM ALTURA MAIOR QUE 2 M E MENOR OU IGUAL A 4 M    FORNECIMENTO E EXECUÇÃO. AF_12/2015","M3",null,573.61,"584,13"]
["SINAPI","92755","PROTEÇÃO SUPERFICIAL DE CANAL EM GABIÃO TIPO COLCHÃO, ALTURA DE 17 CENTÍMETROS, ENCHIMENTO COM PEDRA DE MÃO TIPO RACHÃO - FORNECIMENTO E EXECUÇÃO. AF_12/2015","M2",null,241.86,"247,26"]
["SINAPI","92756","PROTEÇÃO SUPERFICIAL DE CANAL EM GABIÃO TIPO COLCHÃO, ALTURA DE 23 CENTÍMETROS, ENCHIMENTO COM PEDRA DE MÃO TIPO RACHÃO - FORNECIMENTO E EXECUÇÃO. AF_12/2015","M2",null,274.96,"281,37"]
["SINAPI","92757","PROTEÇÃO SUPERFICIAL DE CANAL EM GABIÃO TIPO COLCHÃO, ALTURA DE 30 CENTÍMETROS, ENCHIMENTO COM PEDRA DE MÃO TIPO RACHÃO - FORNECIMENTO E EXECUÇÃO. AF_12/2015","M2",null,315.17,"322,74"]
["SINAPI","92758","PROTEÇÃO SUPERFICIAL DE CANAL EM GABIÃO TIPO SACO, DIÂMETRO DE 65 CENTÍMETROS, ENCHIMENTO MANUAL COM PEDRA DE MÃO TIPO RACHÃO - FORNECIMENTO E EXECUÇÃO. AF_12/2015","M3",null,748.38,"760,04"]
["SINAPI","91069","EXECUÇÃO DE REVESTIMENTO DE CONCRETO PROJETADO COM ESPESSURA DE 7 CM, ARMADO COM TELA, INCLINAÇÃO MENOR QUE 90°, APLICAÇÃO CONTÍNUA, UTILIZANDO EQUIPAMENTO DE PROJEÇÃO COM 6 M³/H DE CAPACIDADE. AF_01/2016","M2",null,121.45,"124,71"]
["SINAPI","91070","EXECUÇÃO DE REVESTIMENTO DE CONCRETO PROJETADO COM ESPESSURA DE 10 CM, ARMADO COM TELA, INCLINAÇÃO MENOR QUE 90°, APLICAÇÃO CONTÍNUA, UTILIZANDO EQUIPAMENTO DE PROJEÇÃO COM 6 M³/H DE CAPACIDADE. AF_01/2016","M2",null,134.93,"138,37"]
["SINAPI","91071","EXECUÇÃO DE REVESTIMENTO DE CONCRETO PROJETADO COM ESPESSURA DE 7 CM, ARMADO COM TELA, INCLINAÇÃO DE 90°, APLICAÇÃO CONTÍNUA, UTILIZANDO EQUIPAMENTO DE PROJEÇÃO COM 6 M³/H DE CAPACIDADE. AF_01/2016","M2",null,163.56,"171,25"]
["SINAPI","91072","EXECUÇÃO DE REVESTIMENTO DE CONCRETO PROJETADO COM ESPESSURA DE 10 CM, ARMADO COM TELA, INCLINAÇÃO DE 90°, APLICAÇÃO CONTÍNUA, UTILIZANDO EQUIPAMENTO DE PROJEÇÃO COM 6 M³/H DE CAPACIDADE. AF_01/2016","M2",null,176.95,"184,86"]
["SINAPI","91073","EXECUÇÃO DE REVESTIMENTO DE CONCRETO PROJETADO COM ESPESSURA DE 7 CM, ARMADO COM TELA, INCLINAÇÃO MENOR QUE 90°, APLICAÇÃO CONTÍNUA, UTILIZANDO EQUIPAMENTO DE PROJEÇÃO COM 3 M³/H DE CAPACIDADE. AF_01/2016","M2",null,135.4,"140,39"]
["SINAPI","91074","EXECUÇÃO DE REVESTIMENTO DE CONCRETO PROJETADO COM ESPESSURA DE 10 CM, ARMADO COM TELA, INCLINAÇÃO MENOR QUE 90°, APLICAÇÃO CONTÍNUA, UTILIZANDO EQUIPAMENTO DE PROJEÇÃO COM 3 M³/H DE CAPACIDADE. AF_01/2016","M2",null,150.34,"155,69"]
["SINAPI","91075","EXECUÇÃO DE REVESTIMENTO DE CONCRETO PROJETADO COM ESPESSURA DE 7 CM, ARMADO COM TELA, INCLINAÇÃO DE 90°, APLICAÇÃO CONTÍNUA, UTILIZANDO EQUIPAMENTO DE PROJEÇÃO COM 3 M³/H DE CAPACIDADE. AF_01/2016","M2",null,179.34,"189,25"]
["SINAPI","91076","EXECUÇÃO DE REVESTIMENTO DE CONCRETO PROJETADO COM ESPESSURA DE 10 CM, ARMADO COM TELA, INCLINAÇÃO DE 90°, APLICAÇÃO CONTÍNUA, UTILIZANDO EQUIPAMENTO DE PROJEÇÃO COM 3 M³/H DE CAPACIDADE. AF_01/2016","M2",null,194.28,"204,57"]
["SINAPI","91077","EXECUÇÃO DE REVESTIMENTO DE CONCRETO PROJETADO COM ESPESSURA DE 7 CM, ARMADO COM FIBRAS DE AÇO, INCLINAÇÃO MENOR QUE 90°, APLICAÇÃO CONTÍNUA, UTILIZANDO EQUIPAMENTO DE PROJEÇÃO COM 6 M³/H DE CAPACIDADE. AF_01/2016","M2",null,127.7,"129,94"]
["SINAPI","91078","EXECUÇÃO DE REVESTIMENTO DE CONCRETO PROJETADO COM ESPESSURA DE 10 CM, ARMADO COM FIBRAS DE AÇO, INCLINAÇÃO MENOR QUE 90°, APLICAÇÃO CONTÍNUA, UTILIZANDO EQUIPAMENTO DE PROJEÇÃO COM 6 M³/H DE CAPACIDADE. AF_01/2016","M2",null,149.88,"152,29"]
["SINAPI","91079","EXECUÇÃO DE REVESTIMENTO DE CONCRETO PROJETADO COM ESPESSURA DE 7 CM, ARMADO COM FIBRAS DE AÇO, INCLINAÇÃO DE 90°, APLICAÇÃO CONTÍNUA, UTILIZANDO EQUIPAMENTO DE PROJEÇÃO COM 6 M³/H DE CAPACIDADE. AF_01/2016","M2",null,133.61,"136,45"]
["SINAPI","91080","EXECUÇÃO DE REVESTIMENTO DE CONCRETO PROJETADO COM ESPESSURA DE 10 CM, ARMADO COM FIBRAS DE AÇO, INCLINAÇÃO DE 90°, APLICAÇÃO CONTÍNUA, UTILIZANDO EQUIPAMENTO DE PROJEÇÃO COM 6 M³/H DE CAPACIDADE. AF_01/2016","M2",null,155.55,"158,57"]
["SINAPI","91081","EXECUÇÃO DE REVESTIMENTO DE CONCRETO PROJETADO COM ESPESSURA DE 7 CM, ARMADO COM FIBRAS DE AÇO, INCLINAÇÃO MENOR QUE 90°, APLICAÇÃO CONTÍNUA, UTILIZANDO EQUIPAMENTO DE PROJEÇÃO COM 3 M³/H DE CAPACIDADE. AF_01/2016","M2",null,143.55,"147,64"]
["SINAPI","91082","EXECUÇÃO DE REVESTIMENTO DE CONCRETO PROJETADO COM ESPESSURA DE 10 CM, ARMADO COM FIBRAS DE AÇO, INCLINAÇÃO MENOR QUE 90°, APLICAÇÃO CONTÍNUA, UTILIZANDO EQUIPAMENTO DE PROJEÇÃO COM 3 M³/H DE CAPACIDADE. AF_01/2016","M2",null,167.02,"171,43"]
["SINAPI","91083","EXECUÇÃO DE REVESTIMENTO DE CONCRETO PROJETADO COM ESPESSURA DE 7 CM, ARMADO COM FIBRAS DE AÇO, INCLINAÇÃO DE 90°, APLICAÇÃO CONTÍNUA, UTILIZANDO EQUIPAMENTO DE PROJEÇÃO COM 3 M³/H DE CAPACIDADE. AF_01/2016","M2",null,153.82,"159,03"]
["SINAPI","91084","EXECUÇÃO DE REVESTIMENTO DE CONCRETO PROJETADO COM ESPESSURA DE 10 CM, ARMADO COM FIBRAS DE AÇO, INCLINAÇÃO DE 90°, APLICAÇÃO CONTÍNUA, UTILIZANDO EQUIPAMENTO DE PROJEÇÃO COM 3 M³/H DE CAPACIDADE. AF_01/2016","M2",null,176.98,"182,53"]
["SINAPI","91086","EXECUÇÃO DE REVESTIMENTO DE CONCRETO PROJETADO COM ESPESSURA DE 7 CM, ARMADO COM TELA, INCLINAÇÃO MENOR QUE 90°, APLICAÇÃO DESCONTÍNUA, UTILIZANDO EQUIPAMENTO DE PROJEÇÃO COM 6 M³/H DE CAPACIDADE. AF_01/2016","M2",null,132.6,"136,98"]
["SINAPI","91087","EXECUÇÃO DE REVESTIMENTO DE CONCRETO PROJETADO COM ESPESSURA DE 10 CM, ARMADO COM TELA, INCLINAÇÃO MENOR QUE 90°, APLICAÇÃO DESCONTÍNUA, UTILIZANDO EQUIPAMENTO DE PROJEÇÃO COM 6 M³/H DE CAPACIDADE. AF_01/2016","M2",null,146.43,"151,05"]
["SINAPI","91088","EXECUÇÃO DE REVESTIMENTO DE CONCRETO PROJETADO COM ESPESSURA DE 7 CM, ARMADO COM TELA, INCLINAÇÃO DE 90°, APLICAÇÃO DESCONTÍNUA, UTILIZANDO EQUIPAMENTO DE PROJEÇÃO COM 6 M³/H DE CAPACIDADE. AF_01/2016","M2",null,176.11,"185,13"]
["SINAPI","91089","EXECUÇÃO DE REVESTIMENTO DE CONCRETO PROJETADO COM ESPESSURA DE 10 CM, ARMADO COM TELA, INCLINAÇÃO DE 90°, APLICAÇÃO DESCONTÍNUA, UTILIZANDO EQUIPAMENTO DE PROJEÇÃO COM 6 M³/H DE CAPACIDADE. AF_01/2016","M2",null,190.04,"199,33"]
["SINAPI","91090","EXECUÇÃO DE REVESTIMENTO DE CONCRETO PROJETADO COM ESPESSURA DE 7 CM, ARMADO COM TELA, INCLINAÇÃO MENOR QUE 90°, APLICAÇÃO DESCONTÍNUA, UTILIZANDO EQUIPAMENTO DE PROJEÇÃO COM 3 M³/H DE CAPACIDADE. AF_01/2016","M2",null,144.29,"150,25"]
["SINAPI","91091","EXECUÇÃO DE REVESTIMENTO DE CONCRETO PROJETADO COM ESPESSURA DE 10 CM, ARMADO COM TELA, INCLINAÇÃO MENOR QUE 90°, APLICAÇÃO DESCONTÍNUA, UTILIZANDO EQUIPAMENTO DE PROJEÇÃO COM 3 M³/H DE CAPACIDADE. AF_01/2016","M2",null,159.77,"166,14"]
["SINAPI","91092","EXECUÇÃO DE REVESTIMENTO DE CONCRETO PROJETADO COM ESPESSURA DE 7 CM, ARMADO COM TELA, INCLINAÇÃO DE 90°, APLICAÇÃO DESCONTÍNUA, UTILIZANDO EQUIPAMENTO DE PROJEÇÃO COM 3 M³/H DE CAPACIDADE. AF_01/2016","M2",null,189.15,"200,18"]
["SINAPI","91093","EXECUÇÃO DE REVESTIMENTO DE CONCRETO PROJETADO COM ESPESSURA DE 10 CM, ARMADO COM TELA, INCLINAÇÃO DE 90°, APLICAÇÃO DESCONTÍNUA, UTILIZANDO EQUIPAMENTO DE PROJEÇÃO COM 3 M³/H DE CAPACIDADE. AF_01/2016","M2",null,204.94,"216,43"]
["SINAPI","91094","EXECUÇÃO DE REVESTIMENTO DE CONCRETO PROJETADO COM ESPESSURA DE 7 CM, ARMADO COM FIBRAS DE AÇO, INCLINAÇÃO MENOR QUE 90°, APLICAÇÃO DESCONTÍNUA, UTILIZANDO EQUIPAMENTO DE PROJEÇÃO COM 6 M³/H DE CAPACIDADE. AF_01/2016","M2",null,134.33,"137,33"]
["SINAPI","91095","EXECUÇÃO DE REVESTIMENTO DE CONCRETO PROJETADO COM ESPESSURA DE 10 CM, ARMADO COM FIBRAS DE AÇO, INCLINAÇÃO MENOR QUE 90°, APLICAÇÃO DESCONTÍNUA, UTILIZANDO EQUIPAMENTO DE PROJEÇÃO COM 6 M³/H DE CAPACIDADE. AF_01/2016","M2",null,156.95,"160,17"]
["SINAPI","91096","EXECUÇÃO DE REVESTIMENTO DE CONCRETO PROJETADO COM ESPESSURA DE 7 CM, ARMADO COM FIBRAS DE AÇO, INCLINAÇÃO DE 90°, APLICAÇÃO DESCONTÍNUA, UTILIZANDO EQUIPAMENTO DE PROJEÇÃO COM 6 M³/H DE CAPACIDADE. AF_01/2016","M2",null,137.14,"140,46"]
["SINAPI","91097","EXECUÇÃO DE REVESTIMENTO DE CONCRETO PROJETADO COM ESPESSURA DE 10 CM, ARMADO COM FIBRAS DE AÇO, INCLINAÇÃO DE 90°, APLICAÇÃO DESCONTÍNUA, UTILIZANDO EQUIPAMENTO DE PROJEÇÃO COM 6 M³/H DE CAPACIDADE. AF_01/2016","M2",null,159.53,"163,06"]
["SINAPI","91098","EXECUÇÃO DE REVESTIMENTO DE CONCRETO PROJETADO COM ESPESSURA DE 7 CM, ARMADO COM FIBRAS DE AÇO, INCLINAÇÃO MENOR QUE 90°, APLICAÇÃO DESCONTÍNUA, UTILIZANDO EQUIPAMENTO DE PROJEÇÃO COM 3 M³/H DE CAPACIDADE. AF_01/2016","M2",null,149.89,"154,78"]
["SINAPI","91099","EXECUÇÃO DE REVESTIMENTO DE CONCRETO PROJETADO COM ESPESSURA DE 10 CM, ARMADO COM FIBRAS DE AÇO, INCLINAÇÃO MENOR QUE 90°, APLICAÇÃO DESCONTÍNUA, UTILIZANDO EQUIPAMENTO DE PROJEÇÃO COM 3 M³/H DE CAPACIDADE. AF_01/2016","M2",null,173.89,"179,15"]
["SINAPI","91100","EXECUÇÃO DE REVESTIMENTO DE CONCRETO PROJETADO COM ESPESSURA DE 7 CM, ARMADO COM FIBRAS DE AÇO, INCLINAÇÃO DE 90°, APLICAÇÃO DESCONTÍNUA, UTILIZANDO EQUIPAMENTO DE PROJEÇÃO COM 3 M³/H DE CAPACIDADE. AF_01/2016","M2",null,157.91,"163,72"]
["SINAPI","91101","EXECUÇÃO DE REVESTIMENTO DE CONCRETO PROJETADO COM ESPESSURA DE 10 CM, ARMADO COM FIBRAS DE AÇO, INCLINAÇÃO DE 90°, APLICAÇÃO DESCONTÍNUA, UTILIZANDO EQUIPAMENTO DE PROJEÇÃO COM 3 M³/H DE CAPACIDADE. AF_01/2016","M2",null,181.77,"187,95"]
["SINAPI","93952","EXECUÇÃO DE GRAMPO PARA SOLO GRAMPEADO COM COMPRIMENTO MENOR OU IGUAL A 4 M, DIÂMETRO DE 10 CM, PERFURAÇÃO COM EQUIPAMENTO MANUAL E ARMADURA COM DIÂMETRO DE 16 MM. AF_05/2016","M",null,221.71,"236,13"]
["SINAPI","93953","EXECUÇÃO DE GRAMPO PARA SOLO GRAMPEADO COM COMPRIMENTO MAIOR QUE 4 M E MENOR OU IGUAL A 6 M, DIÂMETRO DE 10 CM, PERFURAÇÃO COM EQUIPAMENTO MANUAL E ARMADURA COM DIÂMETRO DE 16 MM. AF_05/2016","M",null,205.92,"218,79"]
["SINAPI","93954","EXECUÇÃO DE GRAMPO PARA SOLO GRAMPEADO COM COMPRIMENTO MAIOR QUE 6 M E MENOR OU IGUAL A 8 M, DIÂMETRO DE 10 CM, PERFURAÇÃO COM EQUIPAMENTO MANUAL E ARMADURA COM DIÂMETRO DE 16 MM. AF_05/2016","M",null,196.44,"208,40"]
["SINAPI","93955","EXECUÇÃO DE GRAMPO PARA SOLO GRAMPEADO COM COMPRIMENTO MAIOR QUE 8 M E MENOR OU IGUAL A 10 M, DIÂMETRO DE 10 CM, PERFURAÇÃO COM EQUIPAMENTO MANUAL E ARMADURA COM DIÂMETRO DE 16 MM. AF_05/2016","M",null,189.72,"201,03"]
["SINAPI","93956","EXECUÇÃO DE GRAMPO PARA SOLO GRAMPEADO COM COMPRIMENTO MAIOR QUE 10 M, DIÂMETRO DE 10 CM, PERFURAÇÃO COM EQUIPAMENTO MANUAL E ARMADURA COM DIÂMETRO DE 16 MM. AF_05/2016","M",null,184.42,"195,23"]
["SINAPI","93957","EXECUÇÃO DE GRAMPO PARA SOLO GRAMPEADO COM COMPRIMENTO MENOR OU IGUAL A 4 M, DIÂMETRO DE 10 CM, PERFURAÇÃO COM EQUIPAMENTO MANUAL E ARMADURA COM DIÂMETRO DE 20 MM. AF_05/2016","M",null,234.86,"249,57"]
["SINAPI","93958","EXECUÇÃO DE GRAMPO PARA SOLO GRAMPEADO COM COMPRIMENTO MAIOR QUE 4 M E MENOR OU IGUAL A 6 M, DIÂMETRO DE 10 CM, PERFURAÇÃO COM EQUIPAMENTO MANUAL E ARMADURA COM DIÂMETRO DE 20 MM. AF_05/2016","M",null,218.18,"231,24"]
["SINAPI","93959","EXECUÇÃO DE GRAMPO PARA SOLO GRAMPEADO COM COMPRIMENTO MAIOR QUE 6 M E MENOR OU IGUAL A 8 M, DIÂMETRO DE 10 CM, PERFURAÇÃO COM EQUIPAMENTO MANUAL E ARMADURA COM DIÂMETRO DE 20 MM. AF_05/2016","M",null,208.25,"220,34"]
["SINAPI","93960","EXECUÇÃO DE GRAMPO PARA SOLO GRAMPEADO COM COMPRIMENTO MAIOR QUE 8 M E MENOR OU IGUAL A 10 M, DIÂMETRO DE 10 CM, PERFURAÇÃO COM EQUIPAMENTO MANUAL E ARMADURA COM DIÂMETRO DE 20 MM. AF_05/2016","M",null,201.26,"212,68"]
["SINAPI","93961","EXECUÇÃO DE GRAMPO PARA SOLO GRAMPEADO COM COMPRIMENTO MAIOR QUE 10 M, DIÂMETRO DE 10 CM, PERFURAÇÃO COM EQUIPAMENTO MANUAL E ARMADURA COM DIÂMETRO DE 20 MM. AF_05/2016","M",null,195.77,"206,68"]
["SINAPI","93962","EXECUÇÃO DE GRAMPO PARA SOLO GRAMPEADO COM COMPRIMENTO MENOR OU IGUAL A 4 M, DIÂMETRO DE 7 CM, PERFURAÇÃO COM EQUIPAMENTO MANUAL E ARMADURA COM DIÂMETRO DE 16 MM. AF_05/2016","M",null,207.61,"221,54"]
["SINAPI","93963","EXECUÇÃO DE GRAMPO PARA SOLO GRAMPEADO COM COMPRIMENTO MAIOR QUE 4 E MENOR OU IGUAL A 6 M, DIÂMETRO DE 7 CM, PERFURAÇÃO COM EQUIPAMENTO MANUAL E ARMADURA COM DIÂMETRO DE 16 MM. AF_05/2016","M",null,191.88,"204,24"]
["SINAPI","93964","EXECUÇÃO DE GRAMPO PARA SOLO GRAMPEADO COM COMPRIMENTO MAIOR QUE 6 M E MENOR OU IGUAL A 8 M, DIÂMETRO DE 7 CM, PERFURAÇÃO COM EQUIPAMENTO MANUAL E ARMADURA COM DIÂMETRO DE 16 MM. AF_05/2016","M",null,182.46,"193,90"]
["SINAPI","93965","EXECUÇÃO DE GRAMPO PARA SOLO GRAMPEADO COM COMPRIMENTO MAIOR QUE 8 M E MENOR OU IGUAL A 10 M, DIÂMETRO DE 7 CM, PERFURAÇÃO COM EQUIPAMENTO MANUAL E ARMADURA COM DIÂMETRO DE 16 MM. AF_05/2016","M",null,173.23,"183,70"]
["SINAPI","93966","EXECUÇÃO DE GRAMPO PARA SOLO GRAMPEADO COM COMPRIMENTO MAIOR QUE 10 M, DIÂMETRO DE 7 CM, PERFURAÇÃO COM EQUIPAMENTO MANUAL E ARMADURA COM DIÂMETRO DE 16 MM. AF_05/2016","M",null,170.54,"180,83"]
["SINAPI","93967","EXECUÇÃO DE GRAMPO PARA SOLO GRAMPEADO COM COMPRIMENTO MENOR OU IGUAL A 4 M, DIÂMETRO DE 7 CM, PERFURAÇÃO COM EQUIPAMENTO MANUAL E ARMADURA COM DIÂMETRO DE 20 MM. AF_05/2016","M",null,220.8,"235,00"]
["SINAPI","93968","EXECUÇÃO DE GRAMPO PARA SOLO GRAMPEADO COM COMPRIMENTO MAIOR QUE 4 E MENOR OU IGUAL A 6 M, DIÂMETRO DE 7 CM, PERFURAÇÃO COM EQUIPAMENTO MANUAL E ARMADURA COM DIÂMETRO DE 20 MM. AF_05/2016","M",null,204.17,"216,69"]
["SINAPI","93969","EXECUÇÃO DE GRAMPO PARA SOLO GRAMPEADO COM COMPRIMENTO MAIOR QUE 6 M E MENOR OU IGUAL A 8 M, DIÂMETRO DE 7 CM, PERFURAÇÃO COM EQUIPAMENTO MANUAL E ARMADURA COM DIÂMETRO DE 20 MM. AF_05/2016","M",null,194.24,"205,83"]
["SINAPI","93970","EXECUÇÃO DE GRAMPO PARA SOLO GRAMPEADO COM COMPRIMENTO MAIOR QUE 8 MENOR OU IGUAL A 10 M, DIÂMETRO DE 7 CM, PERFURAÇÃO COM EQUIPAMENTO MANUAL E ARMADURA COM DIÂMETRO DE 20 MM. AF_05/2016","M",null,187.33,"198,25"]
["SINAPI","93971","EXECUÇÃO DE GRAMPO PARA SOLO GRAMPEADO COM COMPRIMENTO MAIOR QUE 10 M, DIÂMETRO DE 7 CM, PERFURAÇÃO COM EQUIPAMENTO MANUAL E ARMADURA COM DIÂMETRO DE 20 MM. AF_05/2016","M",null,175.66,"185,82"]
["SINAPI","95108","EXECUÇÃO DE PROTEÇÃO DA CABEÇA DO TIRANTE COM USO DE FÔRMAS EM CHAPA COMPENSADA PLASTIFICADA DE MADEIRA E CONCRETO FCK =15 MPA. AF_07/2016","UN",null,28.97,"31,61"]
["SINAPI","100332","CONTENÇÃO EM PERFIL PRANCHADO COM PRANCHÃO DE MADEIRA, PERFIS ESPAÇADOS A 1,5 M PARA 1 SUBSOLO. AF_07/2019","M2",null,864.39,"874,61"]
["SINAPI","100333","CONTENÇÃO EM PERFIL PRANCHADO COM PRANCHÃO DE MADEIRA, PERFIS ESPAÇADOS A 1,5 M PARA 2 OU MAIS SUBSOLOS. AF_07/2019","M2",null,531.98,"539,39"]
["SINAPI","100334","CONTENÇÃO EM PERFIL PRANCHADO COM PRANCHÃO DE MADEIRA, PERFIS ESPAÇADOS A 2 M PARA 1 SUBSOLO. AF_07/2019","M2",null,684.34,"692,87"]
["SINAPI","100335","CONTENÇÃO EM PERFIL PRANCHADO COM PRANCHÃO DE MADEIRA, PERFIS ESPAÇADOS A 2 M PARA 2 OU MAIS SUBSOLOS. AF_07/2019","M2",null,435.03,"441,46"]
["SINAPI","100341","FABRICAÇÃO, MONTAGEM E DESMONTAGEM DE FÔRMA PARA CORTINA DE CONTENÇÃO, EM CHAPA DE MADEIRA COMPENSADA PLASTIFICADA, E = 18 MM, 10 UTILIZAÇÕES. AF_07/2019","M2",null,34.53,"36,58"]
["SINAPI","100342","ARMAÇÃO DE CORTINA DE CONTENÇÃO EM CONCRETO ARMADO, COM AÇO CA-50 DE 6,3 MM - MONTAGEM. AF_07/2019","KG",null,13.99,"14,45"]
["SINAPI","100343","ARMAÇÃO DE CORTINA DE CONTENÇÃO EM CONCRETO ARMADO, COM AÇO CA-50 DE 8 MM - MONTAGEM. AF_07/2019","KG",null,13.2,"13,53"]
["SINAPI","100344","ARMAÇÃO DE CORTINA DE CONTENÇÃO EM CONCRETO ARMADO, COM AÇO CA-50 DE 10 MM - MONTAGEM. AF_07/2019","KG",null,11.84,"12,06"]
["SINAPI","100345","ARMAÇÃO DE CORTINA DE CONTENÇÃO EM CONCRETO ARMADO, COM AÇO CA-50 DE 12,5 MM - MONTAGEM. AF_07/2019","KG",null,10.03,"10,20"]
["SINAPI","100346","ARMAÇÃO DE CORTINA DE CONTENÇÃO EM CONCRETO ARMADO, COM AÇO CA-50 DE 16 MM - MONTAGEM. AF_07/2019","KG",null,9.55,"9,65"]
["SINAPI","100347","ARMAÇÃO DE CORTINA DE CONTENÇÃO EM CONCRETO ARMADO, COM AÇO CA-50 DE 20 MM - MONTAGEM. AF_07/2019","KG",null,10.69,"10,76"]
["SINAPI","100348","ARMAÇÃO DE CORTINA DE CONTENÇÃO EM CONCRETO ARMADO, COM AÇO CA-50 DE 25 MM - MONTAGEM. AF_07/2019","KG",null,10.44,"10,48"]
["SINAPI","100349","CONCRETAGEM DE CORTINA DE CONTENÇÃO, ATRAVÉS DE BOMBA  \u0096 LANÇAMENTO, ADENSAMENTO E ACABAMENTO. AF_07/2019","M3",null,748.54,"751,81"]
["SINAPI","102989","CANALETA MEIA CANA PRÉ-MOLDADA DE CONCRETO (D = 20 CM) - FORNECIMENTO E INSTALAÇÃO. AF_08/2021","M",null,42.85,"44,06"]
["SINAPI","102990","CANALETA MEIA CANA PRÉ-MOLDADA DE CONCRETO (D = 30 CM) - FORNECIMENTO E INSTALAÇÃO. AF_08/2021","M",null,52.14,"53,58"]
["SINAPI","102991","CANALETA MEIA CANA PRÉ-MOLDADA DE CONCRETO (D = 40 CM) - FORNECIMENTO E INSTALAÇÃO. AF_08/2021","M",null,67.69,"69,52"]
["SINAPI","102992","CANALETA MEIA CANA PRÉ-MOLDADA DE CONCRETO (D = 50 CM) - FORNECIMENTO E INSTALAÇÃO. AF_08/2021","M",null,101.85,"103,91"]
["SINAPI","102993","CANALETA MEIA CANA PRÉ-MOLDADA DE CONCRETO (D = 60 CM) - FORNECIMENTO E INSTALAÇÃO. AF_08/2021","M",null,132.4,"135,14"]
["SINAPI","102994","CANALETA MEIA CANA PRÉ-MOLDADA DE CONCRETO (D = 80 CM) - FORNECIMENTO E INSTALAÇÃO. AF_08/2021","M",null,230.93,"234,14"]
["SINAPI","102995","EXECUÇÃO DE CANALETA DE CONCRETO MOLDADO IN LOCO, ESPESSURA DE 0,07 M, GEOMETRIA TRAPEZOIDAL (DIMENSÕES INTERNAS: B=0,6 M; B=0,147 M; H=0,2 M). AF_08/2021","M",null,50.4,"52,61"]
["SINAPI","102996","EXECUÇÃO DE CANALETA DE CONCRETO MOLDADO IN LOCO, ESPESSURA DE 0,07 M, GEOMETRIA TRAPEZOIDAL (DIMENSÕES INTERNAS: B=0,9 M; B=0,246 M; H=0,3 M). AF_08/2021","M",null,71.36,"74,45"]
["SINAPI","102997","EXECUÇÃO DE CANALETA DE CONCRETO MOLDADO IN LOCO, ESPESSURA DE 0,08 M, GEOMETRIA TRAPEZOIDAL (DIMENSÕES INTERNAS: B=1M; B=0,5 M; H=0,25 M). AF_08/2021","M",null,95.76,"99,51"]
["SINAPI","102998","EXECUÇÃO DE CANALETA DE CONCRETO MOLDADO IN LOCO, ESPESSURA DE 0,08 M, GEOMETRIA TRAPEZOIDAL (DIMENSÕES INTERNAS: B=1,074 M; B=0,534 M; H=0,27 M). AF_08/2021","M",null,91.35,"95,03"]
["SINAPI","102999","EXECUÇÃO DE CANALETA DE CONCRETO MOLDADO IN LOCO, ESPESSURA DE 0,08 M, GEOMETRIA TRAPEZOIDAL (DIMENSÕES INTERNAS: B=1,4 M; B=0,7 M; H=0,35 M). AF_08/2021","M",null,115.63,"120,28"]
["SINAPI","103000","EXECUÇÃO DE CANALETA DE CONCRETO MOLDADO IN LOCO, ESPESSURA DE 0,08 M, GEOMETRIA TRAPEZOIDAL (DIMENSÕES INTERNAS: B=1,474 M; B=0,934 M; H=0,27 M). AF_08/2021","M",null,116.11,"120,78"]
["SINAPI","103001","GRELHA DE FERRO FUNDIDO SIMPLES COM REQUADRO, 150 X 1000 MM, ASSENTADA COM ARGAMASSA 1 : 3 CIMENTO: AREIA - FORNECIMENTO E INSTALAÇÃO. AF_08/2021","UN",null,179.66,"182,03"]
["SINAPI","103002","GRELHA DE FERRO FUNDIDO SIMPLES COM REQUADRO, 200 X 1000 MM, ASSENTADA COM ARGAMASSA 1 : 3 CIMENTO: AREIA - FORNECIMENTO E INSTALAÇÃO. AF_08/2021","UN",null,223.17,"225,63"]
["SINAPI","103003","GRELHA DE FERRO FUNDIDO SIMPLES COM REQUADRO, 300 X 1000 MM, ASSENTADA COM ARGAMASSA 1 : 3 CIMENTO: AREIA - FORNECIMENTO E INSTALAÇÃO. AF_08/2021","UN",null,310.22,"312,89"]
["SINAPI","103005","CAIXA COM GRELHA RETANGULAR DE FERRO FUNDIDO, EM ALVENARIA COM TIJOLOS CERÂMICOS MACIÇOS, DIMENSÕES INTERNAS: 0,15 X 1,00 X 0,3 M. AF_08/2021","UN",null,535.08,"554,85"]
["SINAPI","103006","CAIXA COM GRELHA RETANGULAR DE FERRO FUNDIDO, EM ALVENARIA COM TIJOLOS CERÂMICOS MACIÇOS, DIMENSÕES INTERNAS: 0,20 X 1,00 X 0,4 M. AF_08/2021","UN",null,739.8,"766,90"]
["SINAPI","103007","CAIXA COM GRELHA RETANGULAR DE FERRO FUNDIDO, EM ALVENARIA COM TIJOLOS CERÂMICOS MACIÇOS, DIMENSÕES INTERNAS: 0,30 X 1,00 X 0,5 M. AF_08/2021","UN",null,968.93,"1.003,43"]
["SINAPI","97933","CAIXA COM GRELHA SIMPLES RETANGULAR, EM CONCRETO PRÉ-MOLDADO, DIMENSÕES INTERNAS: 0,6X1,0X1,0 M. AF_12/2020","UN",null,1167.51,"1.171,76"]
["SINAPI","97934","CAIXA COM GRELHA DUPLA RETANGULAR, EM CONCRETO PRÉ-MOLDADO, DIMENSÕES INTERNAS: 0,5X2,2X1,0 M. AF_12/2020","UN",null,2358.25,"2.419,70"]
["SINAPI","97935","CAIXA PARA BOCA DE LOBO SIMPLES RETANGULAR, EM CONCRETO PRÉ-MOLDADO, DIMENSÕES INTERNAS: 0,6X1,0X1,2 M. AF_12/2020","UN",null,929.73,"947,86"]
["SINAPI","97936","CAIXA PARA BOCA DE LOBO DUPLA RETANGULAR, EM CONCRETO PRÉ-MOLDADO, DIMENSÕES INTERNAS: 0,6X2,2X1,2 M. AF_12/2020","UN",null,1909.45,"2.000,40"]
["SINAPI","97947","CAIXA COM GRELHA SIMPLES RETANGULAR, EM ALVENARIA COM TIJOLOS CERÂMICOS MACIÇOS, DIMENSÕES INTERNAS: 0,5X1X1 M. AF_12/2020","UN",null,1794.68,"1.858,35"]
["SINAPI","97948","CAIXA COM GRELHA DUPLA RETANGULAR, EM ALVENARIA COM TIJOLOS CERÂMICOS MACIÇOS, DIMENSÕES INTERNAS: 0,5X2,2X1 M. AF_12/2020","UN",null,3305.03,"3.420,90"]
["SINAPI","97949","CAIXA PARA BOCA DE LOBO SIMPLES RETANGULAR, EM ALVENARIA COM TIJOLOS CERÂMICOS MACIÇOS, DIMENSÕES INTERNAS: 0,6X1X1,2 M. AF_12/2020","UN",null,1749.05,"1.835,70"]
["SINAPI","97950","CAIXA PARA BOCA DE LOBO DUPLA RETANGULAR, EM ALVENARIA COM TIJOLOS CERÂMICOS MACIÇOS, DIMENSÕES INTERNAS: 0,6X2,2X1,2 M. AF_12/2020","UN",null,3069.31,"3.223,78"]
["SINAPI","97951","CAIXA PARA BOCA DE LOBO COMBINADA COM GRELHA RETANGULAR, EM ALVENARIA COM TIJOLOS CERÂMICOS MACIÇOS, DIMENSÕES INTERNAS: 1,3X1X1,2 M. AF_12/2020","UN",null,2854.94,"2.972,68"]
["SINAPI","97952","CAIXA PARA BOCA DE LOBO DUPLA COMBINADA COM GRELHA RETANGULAR, EM ALVENARIA COM TIJOLOS CERÂMICOS MACIÇOS, DIMENSÕES INTERNAS: 1,3X2,2X1,2 M. AF_12/2020","UN",null,4938.67,"5.139,86"]
["SINAPI","97953","CAIXA COM GRELHA SIMPLES RETANGULAR, EM ALVENARIA COM BLOCOS DE CONCRETO, DIMENSÕES INTERNAS: 0,5X1X1 M. AF_12/2020","UN",null,1350.75,"1.393,79"]
["SINAPI","97955","CAIXA COM GRELHA DUPLA RETANGULAR, EM ALVENARIA COM BLOCOS DE CONCRETO, DIMENSÕES INTERNAS: 0,5X2,2X1 M. AF_12/2020","UN",null,2933.92,"3.023,99"]
["SINAPI","97956","CAIXA PARA BOCA DE LOBO SIMPLES RETANGULAR, EM ALVENARIA COM BLOCOS DE CONCRETO, DIMENSÕES INTERNAS: 0,6X1X1,2 M. AF_12/2020","UN",null,1391.86,"1.457,92"]
["SINAPI","97957","CAIXA PARA BOCA DE LOBO DUPLA RETANGULAR, EM ALVENARIA COM BLOCOS DE CONCRETO, DIMENSÕES INTERNAS: 0,6X2,2X1,2 M. AF_12/2020","UN",null,2488.87,"2.610,77"]
["SINAPI","97961","CAIXA PARA BOCA DE LOBO COMBINADA COM GRELHA RETANGULAR, EM ALVENARIA COM BLOCOS DE CONCRETO, DIMENSÕES INTERNAS: 1,3X1X1,2 M. AF_12/2020","UN",null,2328.44,"2.417,74"]
["SINAPI","97973","CAIXA PARA BOCA DE LOBO DUPLA COMBINADA COM GRELHA RETANGULAR, EM ALVENARIA COM BLOCOS DE CONCRETO, DIMENSÕES INTERNAS: 1,3X2,2X1,2 M. AF_12/2020","UN",null,4379.99,"4.543,75"]
["SINAPI","97974","POÇO DE INSPEÇÃO CIRCULAR PARA ESGOTO, EM CONCRETO PRÉ-MOLDADO, DIÂMETRO INTERNO = 0,60 M, PROFUNDIDADE = 0,90 M, EXCLUINDO TAMPÃO. AF_12/2020_PA","UN",null,511.31,"523,15"]
["SINAPI","97975","POÇO DE INSPEÇÃO CIRCULAR PARA ESGOTO, EM CONCRETO PRÉ-MOLDADO, DIÂMETRO INTERNO = 0,60 M, PROFUNDIDADE = 1,40 M, EXCLUINDO TAMPÃO. AF_12/2020_PA","UN",null,668.84,"682,01"]
["SINAPI","97976","POÇO DE INSPEÇÃO CIRCULAR PARA ESGOTO, EM ALVENARIA COM TIJOLOS CERÂMICOS MACIÇOS, DIÂMETRO INTERNO = 0,60 M, PROFUNDIDADE = 0,95 M, EXCLUINDO TAMPÃO. AF_12/2020_PA","UN",null,1097.11,"1.151,45"]
["SINAPI","97977","POÇO DE INSPEÇÃO CIRCULAR PARA ESGOTO, EM ALVENARIA COM TIJOLOS CERÂMICOS MACIÇOS, DIÂMETRO INTERNO = 0,60 M, PROFUNDIDADE = 1,45 M, EXCLUINDO TAMPÃO. AF_12/2020_PA","UN",null,1552.5,"1.632,12"]
["SINAPI","97978","BASE PARA POÇO DE VISITA CIRCULAR PARA ESGOTO, EM CONCRETO PRÉ-MOLDADO, DIÂMETRO INTERNO = 0,80 M, PROFUNDIDADE = 1,35 M, EXCLUINDO TAMPÃO. AF_12/2020_PA","UN",null,981.45,"1.011,27"]
["SINAPI","97980","BASE PARA POÇO DE VISITA CIRCULAR PARA  ESGOTO, EM ALVENARIA COM TIJOLOS CERÂMICOS MACIÇOS, DIÂMETRO INTERNO = 0,80 M, PROFUNDIDADE = 1,40 M, EXCLUINDO TAMPÃO. AF_12/2020_PA","UN",null,1992.43,"2.092,26"]
["SINAPI","97981","ACRÉSCIMO PARA POÇO DE VISITA CIRCULAR PARA ESGOTO, EM ALVENARIA COM TIJOLOS CERÂMICOS MACIÇOS, DIÂMETRO INTERNO = 0,8 M. AF_12/2020","M",null,1127.21,"1.191,28"]
["SINAPI","97983","ACRÉSCIMO PARA POÇO DE VISITA CIRCULAR PARA ESGOTO, EM CONCRETO PRÉ-MOLDADO, DIÂMETRO INTERNO = 1 M. AF_12/2020","M",null,555.16,"559,76"]
["SINAPI","97985","ACRÉSCIMO PARA POÇO DE VISITA CIRCULAR PARA  ESGOTO, EM ALVENARIA COM TIJOLOS CERÂMICOS MACIÇOS, DIÂMETRO INTERNO = 1 M. AF_12/2020","M",null,1357.58,"1.435,81"]
["SINAPI","97987","ACRÉSCIMO PARA POÇO DE VISITA CIRCULAR PARA ESGOTO, EM CONCRETO PRÉ-MOLDADO, DIÂMETRO INTERNO = 1,2 M. AF_12/2020","M",null,740.5,"745,89"]
["SINAPI","97988","BASE PARA POÇO DE VISITA CIRCULAR PARA  ESGOTO, EM ALVENARIA COM TIJOLOS CERÂMICOS MACIÇOS, DIÂMETRO INTERNO = 1,20 M, PROFUNDIDADE = 1,40 M, EXCLUINDO TAMPÃO. AF_12/2020_PA","UN",null,2918.06,"3.058,81"]
["SINAPI","97989","ACRÉSCIMO PARA POÇO DE VISITA CIRCULAR PARA ESGOTO, EM ALVENARIA COM TIJOLOS CERÂMICOS MACIÇOS, DIÂMETRO INTERNO = 1,2 M. AF_12/2020","M",null,1587.91,"1.680,27"]
["SINAPI","97991","ACRÉSCIMO PARA POÇO DE VISITA CIRCULAR PARA  ESGOTO, EM CONCRETO PRÉ-MOLDADO, DIÂMETRO INTERNO = 1,5 M. AF_12/2020","M",null,1016.17,"1.023,04"]
["SINAPI","97992","BASE PARA POÇO DE VISITA CIRCULAR PARA ESGOTO, EM ALVENARIA COM TIJOLOS CERÂMICOS MACIÇOS, DIÂMETRO INTERNO = 1,50 M, PROFUNDIDADE = 1,40 M, EXCLUINDO TAMPÃO. AF_12/2020_PA","UN",null,3740.16,"3.914,63"]
["SINAPI","97993","ACRÉSCIMO PARA POÇO DE VISITA CIRCULAR PARA  ESGOTO, EM ALVENARIA COM TIJOLOS CERÂMICOS MACIÇOS, DIÂMETRO INTERNO = 1,5 M. AF_12/2020","M",null,1933.5,"2.047,09"]
["SINAPI","97994","BASE PARA POÇO DE VISITA RETANGULAR PARA  ESGOTO, EM ALVENARIA COM BLOCOS DE CONCRETO, DIMENSÕES INTERNAS = 1X1 M, PROFUNDIDADE = 1,40 M, EXCLUINDO TAMPÃO. AF_12/2020_PA","UN",null,2456.08,"2.574,72"]
["SINAPI","97995","ACRÉSCIMO PARA POÇO DE VISITA RETANGULAR PARA ESGOTO, EM ALVENARIA COM BLOCOS DE CONCRETO, DIMENSÕES INTERNAS = 1X1 M. AF_12/2020","M",null,1203.37,"1.273,20"]
["SINAPI","97996","BASE PARA POÇO DE VISITA RETANGULAR PARA ESGOTO, EM ALVENARIA COM BLOCOS DE CONCRETO, DIMENSÕES INTERNAS = 1X1,5 M, PROFUNDIDADE = 1,40 M, EXCLUINDO TAMPÃO. AF_12/2020_PA","UN",null,3104.69,"3.253,40"]
["SINAPI","97997","ACRÉSCIMO PARA POÇO DE VISITA RETANGULAR PARA ESGOTO, EM ALVENARIA COM BLOCOS DE CONCRETO, DIMENSÕES INTERNAS = 1X1,5 M. AF_12/2020","M",null,1437.49,"1.521,20"]
["SINAPI","97999","ACRÉSCIMO PARA POÇO DE VISITA RETANGULAR PARA ESGOTO, EM ALVENARIA COM BLOCOS DE CONCRETO, DIMENSÕES INTERNAS = 1X2 M. AF_12/2020","M",null,1671.72,"1.769,26"]
["SINAPI","98001","ACRÉSCIMO PARA POÇO DE VISITA RETANGULAR PARA ESGOTO, EM ALVENARIA COM BLOCOS DE CONCRETO, DIMENSÕES INTERNAS = 1X2,5 M. AF_12/2020","M",null,1905.85,"2.017,24"]
["SINAPI","98002","BASE PARA POÇO DE VISITA RETANGULAR PARA ESGOTO, EM ALVENARIA COM BLOCOS DE CONCRETO, DIMENSÕES INTERNAS = 1X3 M, PROFUNDIDADE = 1,40 M, EXCLUINDO TAMPÃO. AF_12/2020_PA","UN",null,5084.04,"5.323,08"]
["SINAPI","98003","ACRÉSCIMO PARA POÇO DE VISITA RETANGULAR PARA ESGOTO, EM ALVENARIA COM BLOCOS DE CONCRETO, DIMENSÕES INTERNAS = 1X3 M. AF_12/2020","M",null,2140.08,"2.265,30"]
["SINAPI","98005","ACRÉSCIMO PARA POÇO DE VISITA RETANGULAR PARA ESGOTO, EM ALVENARIA COM BLOCOS DE CONCRETO, DIMENSÕES INTERNAS = 1X3,5 M. AF_12/2020","M",null,2374.29,"2.513,35"]
["SINAPI","98006","BASE PARA POÇO DE VISITA RETANGULAR PARA ESGOTO, EM ALVENARIA COM BLOCOS DE CONCRETO, DIMENSÕES INTERNAS = 1X4 M, PROFUNDIDADE = 1,40 M, EXCLUINDO TAMPÃO. AF_12/2020_PA","UN",null,6389.67,"6.688,89"]
["SINAPI","98007","ACRÉSCIMO PARA POÇO DE VISITA RETANGULAR PARA ESGOTO, EM ALVENARIA COM BLOCOS DE CONCRETO, DIMENSÕES INTERNAS = 1X4 M. AF_12/2020","M",null,2608.42,"2.761,36"]
["SINAPI","98008","BASE PARA POÇO DE VISITA RETANGULAR PARA ESGOTO, EM ALVENARIA COM BLOCOS DE CONCRETO, DIMENSÕES INTERNAS = 1,5X1,5 M, PROFUNDIDADE = 1,45 M, EXCLUINDO TAMPÃO . AF_12/2020_PA","UN",null,3847.29,"4.025,45"]
["SINAPI","98009","ACRÉSCIMO PARA POÇO DE VISITA RETANGULAR PARA ESGOTO, EM ALVENARIA COM BLOCOS DE CONCRETO, DIMENSÕES INTERNAS = 1,5X1,5 M. AF_12/2020","M",null,1671.72,"1.769,26"]
["SINAPI","98010","BASE PARA POÇO DE VISITA RETANGULAR PARA ESGOTO, EM ALVENARIA COM BLOCOS DE CONCRETO, DIMENSÕES INTERNAS = 1,5X2 M, PROFUNDIDADE = 1,40 M, EXCLUINDO TAMPÃO. AF_12/2020_PA","UN",null,4695.37,"4.909,17"]
["SINAPI","98011","ACRÉSCIMO PARA POÇO DE VISITA RETANGULAR PARA ESGOTO, EM ALVENARIA COM BLOCOS DE CONCRETO, DIMENSÕES INTERNAS = 1,5X2 M. AF_12/2020","M",null,1905.85,"2.017,24"]
["SINAPI","98012","BASE PARA POÇO DE VISITA RETANGULAR PARA ESGOTO, EM ALVENARIA COM BLOCOS DE CONCRETO, DIMENSÕES INTERNAS = 1,5X2,5 M, PROFUNDIDADE = 1,40 M, EXCLUINDO TAMPÃO. AF_12/2020_PA","UN",null,5516.73,"5.766,21"]
["SINAPI","98013","ACRÉSCIMO PARA POÇO DE VISITA RETANGULAR PARA ESGOTO, EM ALVENARIA COM BLOCOS DE CONCRETO, DIMENSÕES INTERNAS = 1,5X2,5 M. AF_12/2020","M",null,2140.08,"2.265,30"]
["SINAPI","98014","BASE PARA POÇO DE VISITA RETANGULAR PARA ESGOTO, EM ALVENARIA COM BLOCOS DE CONCRETO, DIMENSÕES INTERNAS = 1,5X3 M, PROFUNDIDADE = 1,40 M, EXCLUINDO TAMPÃO. AF_12/2020_PA","UN",null,6338.04,"6.623,12"]
["SINAPI","98015","ACRÉSCIMO PARA POÇO DE VISITA RETANGULAR PARA ESGOTO, EM ALVENARIA COM BLOCOS DE CONCRETO, DIMENSÕES INTERNAS = 1,5X3 M. AF_12/2020","M",null,2374.29,"2.513,35"]
["SINAPI","98016","BASE PARA POÇO DE VISITA RETANGULAR PARA ESGOTO, EM ALVENARIA COM BLOCOS DE CONCRETO, DIMENSÕES INTERNAS = 1,5X3,5 M, PROFUNDIDADE = 1,40 M, EXCLUINDO TAMPÃO. AF_12/2020_PA","UN",null,7159.47,"7.480,18"]
["SINAPI","98017","ACRÉSCIMO PARA POÇO DE VISITA RETANGULAR PARA ESGOTO, EM ALVENARIA COM BLOCOS DE CONCRETO, DIMENSÕES INTERNAS = 1,5X3,5 M. AF_12/2020","M",null,2608.42,"2.761,36"]
["SINAPI","98018","BASE PARA POÇO DE VISITA RETANGULAR PARA ESGOTO, EM ALVENARIA COM BLOCOS DE CONCRETO, DIMENSÕES INTERNAS = 1,5X4 M, PROFUNDIDADE = 1,40 M, EXCLUINDO TAMPÃO. AF_12/2020_PA","UN",null,7980.77,"8.337,11"]
["SINAPI","98019","ACRÉSCIMO PARA POÇO DE VISITA RETANGULAR PARA ESGOTO, EM ALVENARIA COM BLOCOS DE CONCRETO, DIMENSÕES INTERNAS = 1,5X4 M. AF_12/2020","M",null,2864.79,"3.032,69"]
["SINAPI","98020","BASE PARA POÇO DE VISITA RETANGULAR PARA ESGOTO, EM ALVENARIA COM BLOCOS DE CONCRETO, DIMENSÕES INTERNAS = 2X2 M, PROFUNDIDADE = 1,40 M, EXCLUINDO TAMPÃO. AF_12/2020_PA","UN",null,5671.76,"5.927,31"]
["SINAPI","98021","ACRÉSCIMO PARA POÇO DE VISITA RETANGULAR PARA ESGOTO, EM ALVENARIA COM BLOCOS DE CONCRETO, DIMENSÕES INTERNAS = 2X2 M. AF_12/2020","M",null,2162.31,"2.288,66"]
["SINAPI","98022","BASE PARA POÇO DE VISITA RETANGULAR PARA ESGOTO, EM ALVENARIA COM BLOCOS DE CONCRETO, DIMENSÕES INTERNAS = 2X2,5 M, PROFUNDIDADE = 1,40 M, EXCLUINDO TAMPÃO. AF_12/2020_PA","UN",null,6649.04,"6.945,69"]
["SINAPI","98023","ACRÉSCIMO PARA POÇO DE VISITA RETANGULAR PARA ESGOTO, EM ALVENARIA COM BLOCOS DE CONCRETO, DIMENSÕES INTERNAS = 2X2,5 M. AF_12/2020","M",null,2396.44,"2.536,64"]
["SINAPI","98024","BASE PARA POÇO DE VISITA RETANGULAR PARA ESGOTO, EM ALVENARIA COM BLOCOS DE CONCRETO, DIMENSÕES INTERNAS = 2X3 M, PROFUNDIDADE = 1,40 M, EXCLUINDO TAMPÃO. AF_12/2020_PA","UN",null,7685.48,"8.023,29"]
["SINAPI","98025","ACRÉSCIMO PARA POÇO DE VISITA RETANGULAR PARA ESGOTO, EM ALVENARIA COM BLOCOS DE CONCRETO, DIMENSÕES INTERNAS = 2X3 M. AF_12/2020","M",null,2630.64,"2.784,71"]
["SINAPI","98026","BASE PARA POÇO DE VISITA RETANGULAR PARA ESGOTO, EM ALVENARIA COM BLOCOS DE CONCRETO, DIMENSÕES INTERNAS = 2X3,5 M, PROFUNDIDADE = 1,40 M, EXCLUINDO TAMPÃO. AF_12/2020_PA","UN",null,8670.22,"9.049,15"]
["SINAPI","98027","ACRÉSCIMO PARA POÇO DE VISITA RETANGULAR PARA ESGOTO, EM ALVENARIA COM BLOCOS DE CONCRETO, DIMENSÕES INTERNAS = 2X3,5 M. AF_12/2020","M",null,2864.79,"3.032,69"]
["SINAPI","98028","BASE PARA POÇO DE VISITA RETANGULAR PARA ESGOTO, EM ALVENARIA COM BLOCOS DE CONCRETO, DIMENSÕES INTERNAS = 2X4 M, PROFUNDIDADE = 1,40 M, EXCLUINDO TAMPÃO. AF_12/2020_PA","UN",null,9655.03,"10.075,13"]
["SINAPI","98029","ACRÉSCIMO PARA POÇO DE VISITA RETANGULAR PARA ESGOTO, EM ALVENARIA COM BLOCOS DE CONCRETO, DIMENSÕES INTERNAS = 2X4 M. AF_12/2020","M",null,3103.54,"3.285,54"]
["SINAPI","98030","BASE PARA POÇO DE VISITA RETANGULAR PARA ESGOTO, EM ALVENARIA COM BLOCOS DE CONCRETO, DIMENSÕES INTERNAS = 2,5X2,5 M, PROFUNDIDADE = 1,40 M, EXCLUINDO TAMPÃO. AF_12/2020_PA","UN",null,7876.43,"8.211,55"]
["SINAPI","98031","ACRÉSCIMO PARA POÇO DE VISITA RETANGULAR PARA ESGOTO, EM ALVENARIA COM BLOCOS DE CONCRETO, DIMENSÕES INTERNAS = 2,5X2,5 M. AF_12/2020","M",null,2635.28,"2.789,57"]
["SINAPI","98032","BASE PARA POÇO DE VISITA RETANGULAR PARA ESGOTO, EM ALVENARIA COM BLOCOS DE CONCRETO, DIMENSÕES INTERNAS = 2,5X3 M, PROFUNDIDADE = 1,40 M, EXCLUINDO TAMPÃO. AF_12/2020_PA","UN",null,9065.41,"9.447,33"]
["SINAPI","98033","ACRÉSCIMO PARA POÇO DE VISITA RETANGULAR PARA ESGOTO, EM ALVENARIA COM BLOCOS DE CONCRETO, DIMENSÕES INTERNAS = 2,5X3 M. AF_12/2020","M",null,2869.41,"3.037,56"]
["SINAPI","98034","BASE PARA POÇO DE VISITA RETANGULAR PARA ESGOTO, EM ALVENARIA COM BLOCOS DE CONCRETO, DIMENSÕES INTERNAS = 2,5X3,5 M, PROFUNDIDADE = 1,40 M, EXCLUINDO TAMPÃO. AF_12/2020_PA","UN",null,10254.41,"10.683,13"]
["SINAPI","98035","ACRÉSCIMO PARA POÇO DE VISITA RETANGULAR PARA ESGOTO, EM ALVENARIA COM BLOCOS DE CONCRETO, DIMENSÕES INTERNAS = 2,5X3,5 M. AF_12/2020","M",null,3103.54,"3.285,54"]
["SINAPI","98036","BASE PARA POÇO DE VISITA RETANGULAR PARA ESGOTO, EM ALVENARIA COM BLOCOS DE CONCRETO, DIMENSÕES INTERNAS = 2,5X4 M, PROFUNDIDADE = 1,40 M, EXCLUINDO TAMPÃO. AF_12/2020_PA","UN",null,11443.4,"11.918,91"]
["SINAPI","98037","ACRÉSCIMO PARA POÇO DE VISITA RETANGULAR PARA ESGOTO, EM ALVENARIA COM BLOCOS DE CONCRETO, DIMENSÕES INTERNAS = 2,5X4 M. AF_12/2020","M",null,3342.32,"3.538,39"]
["SINAPI","98038","BASE PARA POÇO DE VISITA RETANGULAR PARA ESGOTO, EM ALVENARIA COM BLOCOS DE CONCRETO, DIMENSÕES INTERNAS = 3X3 M, PROFUNDIDADE = 1,40 M, EXCLUINDO TAMPÃO. AF_12/2020_PA","UN",null,10473.96,"10.908,35"]
["SINAPI","98039","ACRÉSCIMO PARA POÇO DE VISITA RETANGULAR PARA ESGOTO, EM ALVENARIA COM BLOCOS DE CONCRETO, DIMENSÕES INTERNAS = 3X3 M. AF_12/2020","M",null,3108.17,"3.290,40"]
["SINAPI","98040","BASE PARA POÇO DE VISITA RETANGULAR PARA ESGOTO, EM ALVENARIA COM BLOCOS DE CONCRETO, DIMENSÕES INTERNAS = 3X3,5 M, PROFUNDIDADE = 1,40 M, EXCLUINDO TAMPÃO. AF_12/2020_PA","UN",null,11841.72,"12.328,46"]
["SINAPI","98041","ACRÉSCIMO PARA POÇO DE VISITA RETANGULAR PARA ESGOTO, EM ALVENARIA COM BLOCOS DE CONCRETO, DIMENSÕES INTERNAS = 3X3,5 M. AF_12/2020","M",null,3342.32,"3.538,39"]
["SINAPI","98042","BASE PARA POÇO DE VISITA RETANGULAR PARA ESGOTO, EM ALVENARIA COM BLOCOS DE CONCRETO, DIMENSÕES INTERNAS = 3X4 M, PROFUNDIDADE = 1,40 M, EXCLUINDO TAMPÃO. AF_12/2020_PA","UN",null,13209.56,"13.748,64"]
["SINAPI","98043","ACRÉSCIMO PARA POÇO DE VISITA RETANGULAR PARA ESGOTO, EM ALVENARIA COM BLOCOS DE CONCRETO, DIMENSÕES INTERNAS = 3X4 M. AF_12/2020","M",null,3581.15,"3.791,30"]
["SINAPI","98044","BASE PARA POÇO DE VISITA RETANGULAR PARA ESGOTO, EM ALVENARIA COM BLOCOS DE CONCRETO, DIMENSÕES INTERNAS = 3,5X3,5 M, PROFUNDIDADE = 1,40 M, EXCLUINDO TAMPÃO. AF_12/2020_PA","UN",null,13429.18,"13.973,90"]
["SINAPI","98045","ACRÉSCIMO PARA POÇO DE VISITA RETANGULAR PARA ESGOTO, EM ALVENARIA COM BLOCOS DE CONCRETO, DIMENSÕES INTERNAS = 3,5X3,5 M. AF_12/2020","M",null,3581.15,"3.791,30"]
["SINAPI","98046","BASE PARA POÇO DE VISITA RETANGULAR PARA ESGOTO, EM ALVENARIA COM BLOCOS DE CONCRETO, DIMENSÕES INTERNAS = 3,5X4 M, PROFUNDIDADE = 1,40 M, EXCLUINDO TAMPÃO. AF_12/2020_PA","UN",null,14975.62,"15.578,26"]
["SINAPI","98047","ACRÉSCIMO PARA POÇO DE VISITA RETANGULAR PARA ESGOTO, EM ALVENARIA COM BLOCOS DE CONCRETO, DIMENSÕES INTERNAS = 3,5X4 M. AF_12/2020","M",null,3819.94,"4.044,17"]
["SINAPI","98048","BASE PARA POÇO DE VISITA RETANGULAR PARA ESGOTO, EM ALVENARIA COM BLOCOS DE CONCRETO, DIMENSÕES INTERNAS = 4X4 M, PROFUNDIDADE = 1,45 M, EXCLUINDO TAMPÃO. AF_12/2020_PA","UN",null,16741.77,"17.407,97"]
["SINAPI","98049","ACRÉSCIMO PARA POÇO DE VISITA RETANGULAR PARA ESGOTO, EM ALVENARIA COM BLOCOS DE CONCRETO, DIMENSÕES INTERNAS = 4X4 M. AF_12/2020","M",null,4013.47,"4.249,49"]
["SINAPI","98050","CHAMINÉ CIRCULAR PARA POÇO DE VISITA PARA ESGOTO, EM CONCRETO PRÉ-MOLDADO, DIÂMETRO INTERNO = 0,6 M. AF_12/2020","M",null,307.9,"310,24"]
["SINAPI","98051","CHAMINÉ CIRCULAR PARA POÇO DE VISITA PARA ESGOTO, EM ALVENARIA COM TIJOLOS CERÂMICOS MACIÇOS, DIÂMETRO INTERNO = 0,6 M. AF_12/2020","M",null,906.55,"956,87"]
["SINAPI","98405","BASE PARA POÇO DE VISITA CIRCULAR PARA  ESGOTO, EM ALVENARIA COM TIJOLOS CERÂMICOS MACIÇOS, DIÂMETRO INTERNO = 1,0 M, PROFUNDIDADE = 1,40 M, EXCLUINDO TAMPÃO. AF_12/2020_PA","UN",null,2454.45,"2.575,33"]
["SINAPI","98406","BASE PARA POÇO DE VISITA RETANGULAR PARA ESGOTO, EM ALVENARIA COM BLOCOS DE CONCRETO, DIMENSÕES INTERNAS = 1X3,5 M, PROFUNDIDADE = 1,40 M, EXCLUINDO TAMPÃO. AF_12/2020_PA","UN",null,5736.84,"6.005,94"]
["SINAPI","98407","BASE PARA POÇO DE VISITA RETANGULAR PARA ESGOTO, EM ALVENARIA COM BLOCOS DE CONCRETO, DIMENSÕES INTERNAS = 1X2 M, PROFUNDIDADE = 1,40 M, EXCLUINDO TAMPÃO. AF_12/2020_PA","UN",null,3753.18,"3.932,01"]
["SINAPI","98408","BASE PARA POÇO DE VISITA RETANGULAR PARA ESGOTO, EM ALVENARIA COM BLOCOS DE CONCRETO, DIMENSÕES INTERNAS = 1X2,5 M, PROFUNDIDADE = 1,40 M, EXCLUINDO TAMPÃO. AF_12/2020_PA","UN",null,4401.75,"4.610,71"]
["SINAPI","98409","ACRÉSCIMO PARA POÇO DE VISITA CIRCULAR PARA ESGOTO, EM CONCRETO PRÉ-MOLDADO, DIÂMETRO INTERNO = 0,8 M. AF_12/2020","M",null,419.67,"423,52"]
["SINAPI","98410","BASE PARA POÇO DE VISITA CIRCULAR PARA ESGOTO, EM CONCRETO PRÉ-MOLDADO, DIÂMETRO INTERNO = 1,0 M, PROFUNDIDADE = 1,35 M, EXCLUINDO TAMPÃO. AF_12/2020_PA","UN",null,1266.99,"1.298,09"]
["SINAPI","99240","ACRÉSCIMO PARA POÇO DE VISITA CIRCULAR PARA DRENAGEM, EM CONCRETO PRÉ-MOLDADO, DIÂMETRO INTERNO = 1,2 M. AF_12/2020","M",null,737.44,"742,81"]
["SINAPI","99241","ACRÉSCIMO PARA POÇO DE VISITA RETANGULAR PARA DRENAGEM, EM ALVENARIA COM BLOCOS DE CONCRETO, DIMENSÕES INTERNAS = 1,5X1,5 M. AF_12/2020","M",null,1607.53,"1.704,62"]
["SINAPI","99242","BASE PARA POÇO DE VISITA CIRCULAR PARA DRENAGEM, EM ALVENARIA COM TIJOLOS CERÂMICOS MACIÇOS, DIÂMETRO INTERNO = 1,2 M, PROFUNDIDADE = 1,40 M, EXCLUINDO TAMPÃO. AF_12/2020_PA","UN",null,2830.77,"2.970,91"]
["SINAPI","99243","ACRÉSCIMO PARA POÇO DE VISITA CIRCULAR PARA DRENAGEM, EM ALVENARIA COM TIJOLOS CERÂMICOS MACIÇOS, DIÂMETRO INTERNO = 1,2 M. AF_12/2020","M",null,1505.25,"1.597,03"]
["SINAPI","99244","BASE PARA POÇO DE VISITA RETANGULAR PARA DRENAGEM, EM ALVENARIA COM BLOCOS DE CONCRETO, DIMENSÕES INTERNAS = 1,5X2 M, PROFUNDIDADE = 1,40 M, EXCLUINDO TAMPÃO. AF_12/2020_PA","UN",null,4590.49,"4.803,57"]
["SINAPI","99246","ACRÉSCIMO PARA POÇO DE VISITA CIRCULAR PARA DRENAGEM, EM CONCRETO PRÉ-MOLDADO, DIÂMETRO INTERNO = 1,5 M. AF_12/2020","M",null,1011.99,"1.018,83"]
["SINAPI","99247","ACRÉSCIMO PARA POÇO DE VISITA RETANGULAR PARA DRENAGEM, EM ALVENARIA COM BLOCOS DE CONCRETO, DIMENSÕES INTERNAS = 1,5X2 M. AF_12/2020","M",null,1832.23,"1.943,11"]
["SINAPI","99248","BASE PARA POÇO DE VISITA CIRCULAR PARA DRENAGEM, EM ALVENARIA COM TIJOLOS CERÂMICOS MACIÇOS, DIÂMETRO INTERNO = 1,50 M, PROFUNDIDADE = 1,40 M, EXCLUINDO TAMPÃO. AF_12/2020_PA","UN",null,3634.81,"3.808,55"]
["SINAPI","99249","ACRÉSCIMO PARA POÇO DE VISITA CIRCULAR PARA DRENAGEM, EM ALVENARIA COM TIJOLOS CERÂMICOS MACIÇOS, DIÂMETRO INTERNO = 1,5 M. AF_12/2020","M",null,1837.96,"1.950,89"]
["SINAPI","99252","BASE PARA POÇO DE VISITA RETANGULAR PARA DRENAGEM, EM ALVENARIA COM BLOCOS DE CONCRETO, DIMENSÕES INTERNAS = 1X1 M, PROFUNDIDADE = 1,40 M, EXCLUINDO TAMPÃO. AF_12/2020_PA","UN",null,2401.41,"2.519,68"]
["SINAPI","99254","ACRÉSCIMO PARA POÇO DE VISITA RETANGULAR PARA DRENAGEM, EM ALVENARIA COM BLOCOS DE CONCRETO, DIMENSÕES INTERNAS = 1X1 M. AF_12/2020","M",null,1158.05,"1.227,57"]
["SINAPI","99256","BASE PARA POÇO DE VISITA RETANGULAR PARA DRENAGEM, EM ALVENARIA COM BLOCOS DE CONCRETO, DIMENSÕES INTERNAS = 1,5X2,5 M, PROFUNDIDADE = 1,40 M, EXCLUINDO TAMPÃO. AF_12/2020_PA","UN",null,5392.95,"5.641,57"]
["SINAPI","99259","BASE PARA POÇO DE VISITA RETANGULAR PARA DRENAGEM, EM ALVENARIA COM BLOCOS DE CONCRETO, DIMENSÕES INTERNAS = 1X1,5 M, PROFUNDIDADE = 1,40 M, EXCLUINDO TAMPÃO. AF_12/2020_PA","UN",null,3034.93,"3.183,16"]
["SINAPI","99261","ACRÉSCIMO PARA POÇO DE VISITA RETANGULAR PARA DRENAGEM, EM ALVENARIA COM BLOCOS DE CONCRETO, DIMENSÕES INTERNAS = 1X1,5 M. AF_12/2020","M",null,1382.74,"1.466,07"]
["SINAPI","99263","ACRÉSCIMO PARA POÇO DE VISITA RETANGULAR PARA DRENAGEM, EM ALVENARIA COM BLOCOS DE CONCRETO, DIMENSÕES INTERNAS = 1,5X2,5 M. AF_12/2020","M",null,2057,"2.181,66"]
["SINAPI","99265","BASE PARA POÇO DE VISITA RETANGULAR PARA DRENAGEM, EM ALVENARIA COM BLOCOS DE CONCRETO, DIMENSÕES INTERNAS = 1X2 M, PROFUNDIDADE = 1,40 M, EXCLUINDO TAMPÃO. AF_12/2020_PA","UN",null,3668.34,"3.846,59"]
["SINAPI","99266","ACRÉSCIMO PARA POÇO DE VISITA RETANGULAR PARA DRENAGEM, EM ALVENARIA COM BLOCOS DE CONCRETO, DIMENSÕES INTERNAS = 1X2 M. AF_12/2020","M",null,1607.53,"1.704,62"]
["SINAPI","99267","BASE PARA POÇO DE VISITA RETANGULAR PARA DRENAGEM, EM ALVENARIA COM BLOCOS DE CONCRETO, DIMENSÕES INTERNAS = 1X2,5 M, PROFUNDIDADE = 1,40 M, EXCLUINDO TAMPÃO. AF_12/2020_PA","UN",null,4301.82,"4.510,09"]
["SINAPI","99268","POÇO DE INSPEÇÃO CIRCULAR PARA DRENAGEM, EM CONCRETO PRÉ-MOLDADO, DIÂMETRO INTERNO = 0,60 M, PROFUNDIDADE = 0,90 M, EXCLUINDO TAMPÃO. AF_12/2020_PA","UN",null,507.41,"519,22"]
["SINAPI","99269","ACRÉSCIMO PARA POÇO DE VISITA RETANGULAR PARA DRENAGEM, EM ALVENARIA COM BLOCOS DE CONCRETO, DIMENSÕES INTERNAS = 1X2,5 M. AF_12/2020","M",null,1832.23,"1.943,11"]
["SINAPI","99270","POÇO DE INSPEÇÃO CIRCULAR PARA DRENAGEM, EM CONCRETO PRÉ-MOLDADO, DIÂMETRO INTERNO = 0,60 M, PROFUNDIDADE = 1,40 M, EXCLUINDO TAMPÃO. AF_12/2020_PA","UN",null,664.27,"677,41"]
["SINAPI","99271","BASE PARA POÇO DE VISITA RETANGULAR PARA DRENAGEM, EM ALVENARIA COM BLOCOS DE CONCRETO, DIMENSÕES INTERNAS = 1,5X3 M, PROFUNDIDADE = 1,40 M, EXCLUINDO TAMPÃO. AF_12/2020_PA","UN",null,6195.34,"6.479,43"]
["SINAPI","99272","POÇO DE INSPEÇÃO CIRCULAR PARA DRENAGEM, EM ALVENARIA COM TIJOLOS CERÂMICOS MACIÇOS, DIÂMETRO INTERNO = 0,60 M, PROFUNDIDADE = 0,95 M, EXCLUINDO TAMPÃO. AF_12/2020_PA","UN",null,1057.82,"1.111,88"]
["SINAPI","99273","POÇO DE INSPEÇÃO CIRCULAR PARA DRENAGEM, EM ALVENARIA COM TIJOLOS CERÂMICOS MACIÇOS, DIÂMETRO INTERNO = 0,60 M, PROFUNDIDADE = 1,45 M, EXCLUINDO TAMPÃO. AF_12/2020_PA","UN",null,1482.85,"1.561,99"]
["SINAPI","99274","BASE PARA POÇO DE VISITA RETANGULAR PARA DRENAGEM, EM ALVENARIA COM BLOCOS DE CONCRETO, DIMENSÕES INTERNAS = 1X3 M, PROFUNDIDADE = 1,40 M, EXCLUINDO TAMPÃO. AF_12/2020_PA","UN",null,4969.03,"5.207,28"]
["SINAPI","99275","BASE PARA POÇO DE VISITA CIRCULAR PARA DRENAGEM, EM CONCRETO PRÉ-MOLDADO, DIÂMETRO INTERNO = 0,80 M, PROFUNDIDADE = 1,35 M, EXCLUINDO TAMPÃO. AF_12/2020_PA","UN",null,973.79,"1.003,55"]
["SINAPI","99276","ACRÉSCIMO PARA POÇO DE VISITA RETANGULAR PARA DRENAGEM, EM ALVENARIA COM BLOCOS DE CONCRETO, DIMENSÕES INTERNAS = 1,5X3 M. AF_12/2020","M",null,2281.77,"2.420,19"]
["SINAPI","99277","ACRÉSCIMO PARA POÇO DE VISITA RETANGULAR PARA DRENAGEM, EM ALVENARIA COM BLOCOS DE CONCRETO, DIMENSÕES INTERNAS = 1X3 M. AF_12/2020","M",null,2057,"2.181,66"]
["SINAPI","99278","ACRÉSCIMO PARA POÇO DE VISITA CIRCULAR PARA DRENAGEM, EM CONCRETO PRÉ-MOLDADO, DIÂMETRO INTERNO = 0,8 M. AF_12/2020","M",null,417.81,"421,65"]
["SINAPI","99279","BASE PARA POÇO DE VISITA RETANGULAR PARA DRENAGEM, EM ALVENARIA COM BLOCOS DE CONCRETO, DIMENSÕES INTERNAS = 1X3,5 M, PROFUNDIDADE = 1,40 M, EXCLUINDO TAMPÃO. AF_12/2020_PA","UN",null,5606.74,"5.874,95"]
["SINAPI","99280","BASE PARA POÇO DE VISITA CIRCULAR PARA DRENAGEM, EM ALVENARIA COM TIJOLOS CERÂMICOS MACIÇOS, DIÂMETRO INTERNO = 0,80 M, PROFUNDIDADE = 1,40 M, EXCLUINDO TAMPÃO. AF_12/2020_PA","UN",null,1923.59,"2.022,94"]
["SINAPI","99281","ACRÉSCIMO PARA POÇO DE VISITA RETANGULAR PARA DRENAGEM, EM ALVENARIA COM BLOCOS DE CONCRETO, DIMENSÕES INTERNAS = 1X3,5 M. AF_12/2020","M",null,2281.77,"2.420,19"]
["SINAPI","99282","ACRÉSCIMO PARA POÇO DE VISITA RETANGULAR PARA DRENAGEM, EM ALVENARIA COM BLOCOS DE CONCRETO, DIMENSÕES INTERNAS = 2,5X2,5 M. AF_12/2020","M",null,2529.89,"2.683,45"]
["SINAPI","99283","ACRÉSCIMO PARA POÇO DE VISITA CIRCULAR PARA DRENAGEM, EM ALVENARIA COM TIJOLOS CERÂMICOS MACIÇOS, DIÂMETRO INTERNO = 0,8 M. AF_12/2020","M",null,1061.68,"1.125,30"]
["SINAPI","99284","BASE PARA POÇO DE VISITA RETANGULAR PARA DRENAGEM, EM ALVENARIA COM BLOCOS DE CONCRETO, DIMENSÕES INTERNAS = 1,5X3,5 M, PROFUNDIDADE = 1,40 M, EXCLUINDO TAMPÃO. AF_12/2020_PA","UN",null,6997.85,"7.317,44"]
["SINAPI","99285","BASE PARA POÇO DE VISITA CIRCULAR PARA DRENAGEM, EM CONCRETO PRÉ-MOLDADO, DIÂMETRO INTERNO = 1,0 M, PROFUNDIDADE = 1,35 M, EXCLUINDO TAMPÃO. AF_05/2018_PA","UN",null,1320.22,"1.356,11"]
["SINAPI","99286","BASE PARA POÇO DE VISITA RETANGULAR PARA DRENAGEM, EM ALVENARIA COM BLOCOS DE CONCRETO, DIMENSÕES INTERNAS = 1X4 M, PROFUNDIDADE = 1,40 M, EXCLUINDO TAMPÃO. AF_12/2020_PA","UN",null,6244.49,"6.542,71"]
["SINAPI","99287","BASE PARA POÇO DE VISITA RETANGULAR PARA DRENAGEM, EM ALVENARIA COM BLOCOS DE CONCRETO, DIMENSÕES INTERNAS = 2,5X3 M, PROFUNDIDADE = 1,40 M, EXCLUINDO TAMPÃO. AF_12/2020_PA","UN",null,8859.71,"9.240,21"]
["SINAPI","99288","ACRÉSCIMO PARA POÇO DE VISITA CIRCULAR PARA DRENAGEM, EM CONCRETO PRÉ-MOLDADO, DIÂMETRO INTERNO = 1 M. AF_12/2020","M",null,552.72,"557,30"]
["SINAPI","99289","ACRÉSCIMO PARA POÇO DE VISITA RETANGULAR PARA DRENAGEM, EM ALVENARIA COM BLOCOS DE CONCRETO, DIMENSÕES INTERNAS = 1X4 M. AF_12/2020","M",null,2506.47,"2.658,70"]
["SINAPI","99290","BASE PARA POÇO DE VISITA RETANGULAR PARA DRENAGEM, EM ALVENARIA COM BLOCOS DE CONCRETO, DIMENSÕES INTERNAS = 1,5X1,5 M, PROFUNDIDADE = 1,40 M, EXCLUINDO TAMPÃO. AF_12/2020_PA","UN",null,3761.33,"3.938,90"]
["SINAPI","99291","ACRÉSCIMO PARA POÇO DE VISITA RETANGULAR PARA DRENAGEM, EM ALVENARIA COM BLOCOS DE CONCRETO, DIMENSÕES INTERNAS = 1,5X3,5 M. AF_12/2020","M",null,2506.47,"2.658,70"]
["SINAPI","99292","BASE PARA POÇO DE VISITA CIRCULAR PARA DRENAGEM, EM ALVENARIA COM TIJOLOS CERÂMICOS MACIÇOS, DIÂMETRO INTERNO = 1,0 M, PROFUNDIDADE = 1,40 M, EXCLUINDO TAMPÃO. AF_12/2020_PA","UN",null,2375.96,"2.496,29"]
["SINAPI","99293","ACRÉSCIMO PARA POÇO DE VISITA CIRCULAR PARA DRENAGEM, EM ALVENARIA COM TIJOLOS CERÂMICOS MACIÇOS, DIÂMETRO INTERNO = 1 M. AF_12/2020","M",null,1283.49,"1.361,20"]
["SINAPI","99294","BASE PARA POÇO DE VISITA RETANGULAR PARA DRENAGEM, EM ALVENARIA COM BLOCOS DE CONCRETO, DIMENSÕES INTERNAS = 1,5X4 M, PROFUNDIDADE = 1,40 M, EXCLUINDO TAMPÃO. AF_12/2020_PA","UN",null,7800.24,"8.155,34"]
["SINAPI","99296","ACRÉSCIMO PARA POÇO DE VISITA RETANGULAR PARA DRENAGEM, EM ALVENARIA COM BLOCOS DE CONCRETO, DIMENSÕES INTERNAS = 2,5X3 M. AF_12/2020","M",null,2754.59,"2.921,94"]
["SINAPI","99297","ACRÉSCIMO PARA POÇO DE VISITA RETANGULAR PARA DRENAGEM, EM ALVENARIA COM BLOCOS DE CONCRETO, DIMENSÕES INTERNAS = 1,5X4 M. AF_12/2020","M",null,2750.57,"2.917,68"]
["SINAPI","99298","BASE PARA POÇO DE VISITA RETANGULAR PARA DRENAGEM, EM ALVENARIA COM BLOCOS DE CONCRETO, DIMENSÕES INTERNAS = 2,5X3,5 M, PROFUNDIDADE = 1,40 M, EXCLUINDO TAMPÃO. AF_12/2020_PA","UN",null,10021.08,"10.448,19"]
["SINAPI","99299","ACRÉSCIMO PARA POÇO DE VISITA RETANGULAR PARA DRENAGEM, EM ALVENARIA COM BLOCOS DE CONCRETO, DIMENSÕES INTERNAS = 2,5X3,5 M. AF_12/2020","M",null,2979.28,"3.160,41"]
["SINAPI","99300","BASE PARA POÇO DE VISITA RETANGULAR PARA DRENAGEM, EM ALVENARIA COM BLOCOS DE CONCRETO, DIMENSÕES INTERNAS = 2,5X4 M, PROFUNDIDADE = 1,40 M, EXCLUINDO TAMPÃO. AF_12/2020_PA","UN",null,11182.43,"11.656,14"]
["SINAPI","99301","BASE PARA POÇO DE VISITA RETANGULAR PARA DRENAGEM, EM ALVENARIA COM BLOCOS DE CONCRETO, DIMENSÕES INTERNAS = 2X2 M, PROFUNDIDADE = 1,40 M, EXCLUINDO TAMPÃO. AF_12/2020_PA","UN",null,5544,"5.798,67"]
["SINAPI","99302","ACRÉSCIMO PARA POÇO DE VISITA RETANGULAR PARA DRENAGEM, EM ALVENARIA COM BLOCOS DE CONCRETO, DIMENSÕES INTERNAS = 2,5X4 M. AF_12/2020","M",null,3208.03,"3.403,17"]
["SINAPI","99303","BASE PARA POÇO DE VISITA RETANGULAR PARA DRENAGEM, EM ALVENARIA COM BLOCOS DE CONCRETO, DIMENSÕES INTERNAS = 3X3 M, PROFUNDIDADE = 1,40 M, EXCLUINDO TAMPÃO. AF_12/2020_PA","UN",null,10235.35,"10.668,09"]
["SINAPI","99304","ACRÉSCIMO PARA POÇO DE VISITA RETANGULAR PARA DRENAGEM, EM ALVENARIA COM BLOCOS DE CONCRETO, DIMENSÕES INTERNAS = 3X3 M. AF_12/2020","M",null,2983.31,"3.164,68"]
["SINAPI","99305","BASE PARA POÇO DE VISITA RETANGULAR PARA DRENAGEM, EM ALVENARIA COM BLOCOS DE CONCRETO, DIMENSÕES INTERNAS = 3X3,5 M, PROFUNDIDADE = 1,40 M, EXCLUINDO TAMPÃO. AF_12/2020_PA","UN",null,11571.44,"12.056,31"]
["SINAPI","99306","ACRÉSCIMO PARA POÇO DE VISITA RETANGULAR PARA DRENAGEM, EM ALVENARIA COM BLOCOS DE CONCRETO, DIMENSÕES INTERNAS = 3X3,5 M. AF_12/2020","M",null,3208.03,"3.403,17"]
["SINAPI","99307","ACRÉSCIMO PARA POÇO DE VISITA RETANGULAR PARA DRENAGEM, EM ALVENARIA COM BLOCOS DE CONCRETO, DIMENSÕES INTERNAS = 2X2 M. AF_12/2020","M",null,2076.39,"2.202,15"]
["SINAPI","99308","BASE PARA POÇO DE VISITA RETANGULAR PARA DRENAGEM, EM ALVENARIA COM BLOCOS DE CONCRETO, DIMENSÕES INTERNAS = 3X4 M, PROFUNDIDADE = 1,40 M, EXCLUINDO TAMPÃO. AF_12/2020_PA","UN",null,12907.61,"13.444,61"]
["SINAPI","99309","ACRÉSCIMO PARA POÇO DE VISITA RETANGULAR PARA DRENAGEM, EM ALVENARIA COM BLOCOS DE CONCRETO, DIMENSÕES INTERNAS = 3X4 M. AF_12/2020","M",null,3436.82,"3.645,97"]
["SINAPI","99310","BASE PARA POÇO DE VISITA RETANGULAR PARA DRENAGEM, EM ALVENARIA COM BLOCOS DE CONCRETO, DIMENSÕES INTERNAS = 3,5X3,5 M, PROFUNDIDADE = 1,40 M, EXCLUINDO TAMPÃO. AF_12/2020_PA","UN",null,13121.93,"13.664,53"]
["SINAPI","99311","ACRÉSCIMO PARA POÇO DE VISITA RETANGULAR PARA DRENAGEM, EM ALVENARIA COM BLOCOS DE CONCRETO, DIMENSÕES INTERNAS = 3,5X3,5 M. AF_12/2020","M",null,3436.82,"3.645,97"]
["SINAPI","99312","BASE PARA POÇO DE VISITA RETANGULAR PARA DRENAGEM, EM ALVENARIA COM BLOCOS DE CONCRETO, DIMENSÕES INTERNAS = 2X2,5 M, PROFUNDIDADE = 1,40 M, EXCLUINDO TAMPÃO. AF_12/2020_PA","UN",null,6499,"6.794,63"]
["SINAPI","99313","BASE PARA POÇO DE VISITA RETANGULAR PARA DRENAGEM, EM ALVENARIA COM BLOCOS DE CONCRETO, DIMENSÕES INTERNAS = 3,5X4 M, PROFUNDIDADE = 1,40 M, EXCLUINDO TAMPÃO. AF_12/2020_PA","UN",null,14632.69,"15.232,97"]
["SINAPI","99314","ACRÉSCIMO PARA POÇO DE VISITA RETANGULAR PARA DRENAGEM, EM ALVENARIA COM BLOCOS DE CONCRETO, DIMENSÕES INTERNAS = 3,5X4 M. AF_12/2020","M",null,3665.59,"3.888,75"]
["SINAPI","99315","BASE PARA POÇO DE VISITA RETANGULAR PARA DRENAGEM, EM ALVENARIA COM BLOCOS DE CONCRETO, DIMENSÕES INTERNAS = 4X4 M, PROFUNDIDADE = 1,40 M, EXCLUINDO TAMPÃO. AF_12/2020_PA","UN",null,16357.87,"17.021,42"]
["SINAPI","99317","ACRÉSCIMO PARA POÇO DE VISITA RETANGULAR PARA DRENAGEM, EM ALVENARIA COM BLOCOS DE CONCRETO, DIMENSÕES INTERNAS = 2X2,5 M. AF_12/2020","M",null,2301.09,"2.440,63"]
["SINAPI","99318","CHAMINÉ CIRCULAR PARA POÇO DE VISITA PARA DRENAGEM, EM CONCRETO PRÉ-MOLDADO, DIÂMETRO INTERNO = 0,6 M. AF_12/2020","M",null,307.06,"309,40"]
["SINAPI","99319","CHAMINÉ CIRCULAR PARA POÇO DE VISITA PARA DRENAGEM, EM ALVENARIA COM TIJOLOS CERÂMICOS MACIÇOS, DIÂMETRO INTERNO = 0,6 M. AF_12/2020","M",null,851.73,"901,68"]
["SINAPI","99320","BASE PARA POÇO DE VISITA RETANGULAR PARA DRENAGEM, EM ALVENARIA COM BLOCOS DE CONCRETO, DIMENSÕES INTERNAS = 2X3 M, PROFUNDIDADE = 1,40 M, EXCLUINDO TAMPÃO. AF_12/2020_PA","UN",null,7513.16,"7.849,78"]
["SINAPI","99321","ACRÉSCIMO PARA POÇO DE VISITA RETANGULAR PARA DRENAGEM, EM ALVENARIA COM BLOCOS DE CONCRETO, DIMENSÕES INTERNAS = 2X3 M. AF_12/2020","M",null,2525.85,"2.679,20"]
["SINAPI","99322","BASE PARA POÇO DE VISITA RETANGULAR PARA DRENAGEM, EM ALVENARIA COM BLOCOS DE CONCRETO, DIMENSÕES INTERNAS = 2X3,5 M, PROFUNDIDADE = 1,40 M, EXCLUINDO TAMPÃO. AF_12/2020_PA","UN",null,8475.63,"8.853,22"]
["SINAPI","99323","ACRÉSCIMO PARA POÇO DE VISITA RETANGULAR PARA DRENAGEM, EM ALVENARIA COM BLOCOS DE CONCRETO, DIMENSÕES INTERNAS = 2X3,5 M. AF_12/2020","M",null,2750.57,"2.917,68"]
["SINAPI","99324","BASE PARA POÇO DE VISITA RETANGULAR PARA DRENAGEM, EM ALVENARIA COM BLOCOS DE CONCRETO, DIMENSÕES INTERNAS = 2X4 M, PROFUNDIDADE = 1,40 M, EXCLUINDO TAMPÃO. AF_12/2020_PA","UN",null,9438.15,"9.856,75"]
["SINAPI","99325","ACRÉSCIMO PARA POÇO DE VISITA RETANGULAR PARA DRENAGEM, EM ALVENARIA COM BLOCOS DE CONCRETO, DIMENSÕES INTERNAS = 2X4 M. AF_12/2020","M",null,2979.28,"3.160,41"]
["SINAPI","99326","BASE PARA POÇO DE VISITA RETANGULAR PARA DRENAGEM, EM ALVENARIA COM BLOCOS DE CONCRETO, DIMENSÕES INTERNAS = 2,5X2,5 M, PROFUNDIDADE = 1,40 M, EXCLUINDO TAMPÃO. AF_12/2020_PA","UN",null,7698.37,"8.032,26"]
["SINAPI","99327","ACRÉSCIMO PARA POÇO DE VISITA RETANGULAR PARA DRENAGEM, EM ALVENARIA COM BLOCOS DE CONCRETO, DIMENSÕES INTERNAS = 4X4 M. AF_12/2020","M",null,3854.87,"4.089,80"]
["SINAPI","101800","CAIXA COM GRELHA RETANGULAR DE FERRO FUNDIDO, EM ALVENARIA COM TIJOLOS CERÂMICOS MACIÇOS, DIMENSÕES INTERNAS: 0,30 X 1,00 X 1,00. AF_12/2020","UN",null,1370.12,"1.423,64"]
["SINAPI","101801","CAIXA COM GRELHA RETANGULAR DE FERRO FUNDIDO, EM ALVENARIA COM BLOCOS DE CONCRETO, DIMENSÕES INTERNAS: 0,30 X 1,00 X 1,00. AF_12/2020","UN",null,928.15,"961,26"]
["SINAPI","101806","CAIXA ENTERRADA DISTRIBUIDORA DE VAZÃO (SUMIDOUROS MÚLTIPLOS), RETANGULAR, EM ALVENARIA COM TIJOLOS MACIÇOS, DIMENSÕES INTERNAS: 0,60 X 0,60 X H=0,50 M. AF_12/2020","UN",null,508.39,"542,03"]
["SINAPI","101807","CAIXA ENTERRADA DISTRIBUIDORA DE VAZÃO (SUMIDOUROS MÚLTIPLOS), RETANGULAR, EM ALVENARIA COM BLOCOS DE CONCRETO, DIMENSÕES INTERNAS: 0,60 X 0,60 X H=0,50 M. AF_12/2020","UN",null,457.21,"487,76"]
["SINAPI","101808","CAIXA ENTERRADA DISTRIBUIDORA DE VAZÃO (SUMIDOUROS MÚLTIPLOS), RETANGULAR, EM CONCRETO PRÉ-MOLDADO, DIMENSÕES INTERNAS: 0,60 X 0,60 X H=0,50 M. AF_12/2020","UN",null,566.74,"574,42"]
["SINAPI","101809","BASE PARA POCO DE VISITA RETANGULAR PARA ESGOTO E DRENAGEM, EM CONCRETO ESTRUTURAL, DIMENSÕES INTERNAS DE 90X150 M, PROFUNDIDADE DE 1,25 M, EXCLUINDO TAMPÃO. AF_12/2020_PA","UN",null,2983.34,"3.106,03"]
["SINAPI","102139","BASE PARA POÇO DE VISITA CIRCULAR PARA  ESGOTO, EM CONCRETO PRÉ-MOLDADO, DIÂMETRO INTERNO = 1,20 M, PROFUNDIDADE = 1,60 M, EXCLUINDO TAMPÃO. AF_12/2020_PA","UN",null,1739.93,"1.780,56"]
["SINAPI","102141","BASE PARA POÇO DE VISITA CIRCULAR PARA  ESGOTO, EM CONCRETO PRÉ-MOLDADO, DIÂMETRO INTERNO = 1,50 M, PROFUNDIDADE = 1,35 M, EXCLUINDO TAMPÃO. AF_12/2020_PA","UN",null,2685.83,"2.744,26"]
["SINAPI","102142","BASE PARA POÇO DE VISITA CIRCULAR PARA DRENAGEM, EM CONCRETO PRÉ-MOLDADO, DIÂMETRO INTERNO = 1,50 M, PROFUNDIDADE = 1,35 M, EXCLUINDO TAMPÃO. AF_12/2020_PA","UN",null,2651.2,"2.709,39"]
["SINAPI","102457","BASE PARA POÇO DE VISITA CIRCULAR PARA DRENAGEM, EM CONCRETO PRÉ-MOLDADO, DIÂMETRO INTERNO = 1,20 M, PROFUNDIDADE = 1,60 M, EXCLUINDO TAMPÃO. AF_05/2021_PA","UN",null,1677.53,"1.715,68"]
["SINAPI","94263","GUIA (MEIO-FIO) CONCRETO, MOLDADA  IN LOCO  EM TRECHO RETO COM EXTRUSORA, 13 CM BASE X 22 CM ALTURA. AF_06/2016","M",null,34.52,"36,30"]
["SINAPI","94264","GUIA (MEIO-FIO) CONCRETO, MOLDADA  IN LOCO  EM TRECHO CURVO COM EXTRUSORA, 13 CM BASE X 22 CM ALTURA. AF_06/2016","M",null,37.77,"39,89"]
["SINAPI","94265","GUIA (MEIO-FIO) CONCRETO, MOLDADA  IN LOCO  EM TRECHO RETO COM EXTRUSORA, 15 CM BASE X 30 CM ALTURA. AF_06/2016","M",null,47.04,"48,93"]
["SINAPI","94266","GUIA (MEIO-FIO) CONCRETO, MOLDADA  IN LOCO  EM TRECHO CURVO COM EXTRUSORA, 15 CM BASE X 30 CM ALTURA. AF_06/2016","M",null,50.74,"53,02"]
["SINAPI","94267","GUIA (MEIO-FIO) E SARJETA CONJUGADOS DE CONCRETO, MOLDADA  IN LOCO  EM TRECHO RETO COM EXTRUSORA, 45 CM BASE (15 CM BASE DA GUIA + 30 CM BASE DA SARJETA) X 22 CM ALTURA. AF_06/2016","M",null,56.67,"58,67"]
["SINAPI","94268","GUIA (MEIO-FIO) E SARJETA CONJUGADOS DE CONCRETO, MOLDADA  IN LOCO  EM TRECHO CURVO COM EXTRUSORA, 45 CM BASE (15 CM BASE DA GUIA + 30 CM BASE DA SARJETA) X 22 CM ALTURA. AF_06/2016","M",null,60.76,"63,20"]
["SINAPI","94269","GUIA (MEIO-FIO) E SARJETA CONJUGADOS DE CONCRETO, MOLDADA  IN LOCO  EM TRECHO RETO COM EXTRUSORA, 60 CM BASE (15 CM BASE DA GUIA + 45 CM BASE DA SARJETA) X 26 CM ALTURA. AF_06/2016","M",null,82.56,"84,98"]
["SINAPI","94270","GUIA (MEIO-FIO) E SARJETA CONJUGADOS DE CONCRETO, MOLDADA IN LOCO  EM TRECHO CURVO COM EXTRUSORA, 60 CM BASE (15 CM BASE DA GUIA + 45 CM BASE DA SARJETA) X 26 CM ALTURA. AF_06/2016","M",null,88.26,"91,29"]
["SINAPI","94271","GUIA (MEIO-FIO) E SARJETA CONJUGADOS DE CONCRETO, MOLDADA  IN LOCO  EM TRECHO RETO COM EXTRUSORA, 65 CM BASE (15 CM BASE DA GUIA + 50 CM BASE DA SARJETA) X 30 CM ALTURA. AF_06/2016","M",null,100.8,"103,70"]
["SINAPI","94272","GUIA (MEIO-FIO) E SARJETA CONJUGADOS DE CONCRETO, MOLDADA  IN LOCO  EM TRECHO CURVO COM EXTRUSORA, 65 CM BASE (15 CM BASE DA GUIA + 50 CM BASE DA SARJETA) X 26 CM ALTURA. AF_06/2016","M",null,108.38,"112,09"]
["SINAPI","94273","ASSENTAMENTO DE GUIA (MEIO-FIO) EM TRECHO RETO, CONFECCIONADA EM CONCRETO PRÉ-FABRICADO, DIMENSÕES 100X15X13X30 CM (COMPRIMENTO X BASE INFERIOR X BASE SUPERIOR X ALTURA), PARA VIAS URBANAS (USO VIÁRIO). AF_06/2016","M",null,69.1,"71,10"]
["SINAPI","94274","ASSENTAMENTO DE GUIA (MEIO-FIO) EM TRECHO CURVO, CONFECCIONADA EM CONCRETO PRÉ-FABRICADO, DIMENSÕES 100X15X13X30 CM (COMPRIMENTO X BASE INFERIOR X BASE SUPERIOR X ALTURA), PARA VIAS URBANAS (USO VIÁRIO). AF_06/2016","M",null,72.85,"75,30"]
["SINAPI","94275","ASSENTAMENTO DE GUIA (MEIO-FIO) EM TRECHO RETO, CONFECCIONADA EM CONCRETO PRÉ-FABRICADO, DIMENSÕES 100X15X13X20 CM (COMPRIMENTO X BASE INFERIOR X BASE SUPERIOR X ALTURA), PARA URBANIZAÇÃO INTERNA DE EMPREENDIMENTOS. AF_06/2016","M",null,62.24,"64,07"]
["SINAPI","94276","ASSENTAMENTO DE GUIA (MEIO-FIO) EM TRECHO CURVO, CONFECCIONADA EM CONCRETO PRÉ-FABRICADO, DIMENSÕES 100X15X13X20 CM (COMPRIMENTO X BASE INFERIOR X BASE SUPERIOR X ALTURA), PARA URBANIZAÇÃO INTERNA DE EMPREENDIMENTOS. AF_06/2016","M",null,65.99,"68,27"]
["SINAPI","94277","ASSENTAMENTO DE GUIA (MEIO-FIO) EM TRECHO RETO, CONFECCIONADA EM CONCRETO PRÉ-FABRICADO, DIMENSÕES 80X08X08X25 CM (COMPRIMENTO X BASE INFERIOR X BASE SUPERIOR X ALTURA), PARA URBANIZAÇÃO INTERNA DE EMPREENDIMENTOS. AF_06/2016","M",null,54.44,"56,13"]
["SINAPI","94278","ASSENTAMENTO DE GUIA (MEIO-FIO) EM TRECHO CURVO, CONFECCIONADA EM CONCRETO PRÉ-FABRICADO, DIMENSÕES 80X08X08X25 CM (COMPRIMENTO X BASE INFERIOR X BASE SUPERIOR X ALTURA), PARA URBANIZAÇÃO INTERNA DE EMPREENDIMENTOS. AF_06/2016","M",null,58.2,"60,32"]
["SINAPI","94279","ASSENTAMENTO DE GUIA (MEIO-FIO) EM TRECHO RETO, CONFECCIONADA EM CONCRETO PRÉ-FABRICADO, DIMENSÕES 39X6,5X6,5X19 CM (COMPRIMENTO X BASE INFERIOR X BASE SUPERIOR X ALTURA), PARA DELIMITAÇÃO DE JARDINS, PRAÇAS OU PASSEIOS. AF_05/2016","M",null,65.49,"67,04"]
["SINAPI","94280","ASSENTAMENTO DE GUIA (MEIO-FIO) EM TRECHO CURVO, CONFECCIONADA EM CONCRETO PRÉ-FABRICADO, DIMENSÕES 39X6,5X6,5X19 CM (COMPRIMENTO X BASE INFERIOR X BASE SUPERIOR X ALTURA), PARA DELIMITAÇÃO DE JARDINS, PRAÇAS OU PASSEIOS. AF_05/2016","M",null,69.25,"71,24"]
["SINAPI","94281","EXECUÇÃO DE SARJETA DE CONCRETO USINADO, MOLDADA  IN LOCO  EM TRECHO RETO, 30 CM BASE X 15 CM ALTURA. AF_06/2016","M",null,60.14,"62,65"]
["SINAPI","94282","EXECUÇÃO DE SARJETA DE CONCRETO USINADO, MOLDADA  IN LOCO  EM TRECHO CURVO, 30 CM BASE X 15 CM ALTURA. AF_06/2016","M",null,71.58,"75,43"]
["SINAPI","94283","EXECUÇÃO DE SARJETA DE CONCRETO USINADO, MOLDADA  IN LOCO  EM TRECHO RETO, 45 CM BASE X 15 CM ALTURA. AF_06/2016","M",null,78.5,"81,22"]
["SINAPI","94284","EXECUÇÃO DE SARJETA DE CONCRETO USINADO, MOLDADA  IN LOCO  EM TRECHO CURVO, 45 CM BASE X 15 CM ALTURA. AF_06/2016","M",null,89.94,"94,02"]
["SINAPI","94285","EXECUÇÃO DE SARJETA DE CONCRETO USINADO, MOLDADA  IN LOCO  EM TRECHO RETO, 60 CM BASE X 15 CM ALTURA. AF_06/2016","M",null,96.31,"99,20"]
["SINAPI","94286","EXECUÇÃO DE SARJETA DE CONCRETO USINADO, MOLDADA  IN LOCO  EM TRECHO CURVO, 60 CM BASE X 15 CM ALTURA. AF_06/2016","M",null,107.75,"111,99"]
["SINAPI","94287","EXECUÇÃO DE SARJETA DE CONCRETO USINADO, MOLDADA  IN LOCO  EM TRECHO RETO, 30 CM BASE X 10 CM ALTURA. AF_06/2016","M",null,45.56,"47,84"]
["SINAPI","94288","EXECUÇÃO DE SARJETA DE CONCRETO USINADO, MOLDADA  IN LOCO  EM TRECHO CURVO, 30 CM BASE X 10 CM ALTURA. AF_06/2016","M",null,55.56,"59,02"]
["SINAPI","94289","EXECUÇÃO DE SARJETA DE CONCRETO USINADO, MOLDADA  IN LOCO  EM TRECHO RETO, 45 CM BASE X 10 CM ALTURA. AF_06/2016","M",null,58.57,"61,06"]
["SINAPI","94290","EXECUÇÃO DE SARJETA DE CONCRETO USINADO, MOLDADA  IN LOCO  EM TRECHO CURVO, 45 CM BASE X 10 CM ALTURA. AF_06/2016","M",null,68.57,"72,24"]
["SINAPI","94291","EXECUÇÃO DE SARJETA DE CONCRETO USINADO, MOLDADA  IN LOCO  EM TRECHO RETO, 60 CM BASE X 10 CM ALTURA. AF_06/2016","M",null,71.09,"73,70"]
["SINAPI","94292","EXECUÇÃO DE SARJETA DE CONCRETO USINADO, MOLDADA  IN LOCO  EM TRECHO CURVO, 60 CM BASE X 10 CM ALTURA. AF_06/2016","M",null,81.09,"84,89"]
["SINAPI","94293","EXECUÇÃO DE SARJETÃO DE CONCRETO USINADO, MOLDADA  IN LOCO  EM TRECHO RETO, 100 CM BASE X 20 CM ALTURA. AF_06/2016","M",null,197.84,"202,01"]
["SINAPI","94294","EXECUÇÃO DE ESCORAS DE CONCRETO PARA CONTENÇÃO DE GUIAS PRÉ-FABRICADAS. AF_06/2016","M",null,8.84,"9,19"]
["SINAPI","104491","ADUELA/ GALERIA FECHADA PRE-MOLDADA DE CONCRETO ARMADO, SECAO QUADRANGULAR INTERNA DE 1,50 X 1,50 M (L X A), MISULA DE 20 X 20 CM, C = 1,00 M, ESPESSURA MIN = 15 CM, TB-45 E FCK DO CONCRETO = 30 MPA   FORNECIMENTO E ASSENTAMENTO. AF_01/2023","M",null,4274.31,"4.281,80"]
["SINAPI","104492","ADUELA/ GALERIA FECHADA PRE-MOLDADA DE CONCRETO ARMADO, SECAO QUADRANGULAR INTERNA DE 2,00 X 2,00 M (L X A), MISULA DE 20 X 20 CM, C = 1,00 M, ESPESSURA MIN = 15 CM, TB-45 E FCK DO CONCRETO = 30 MPA   FORNECIMENTO E ASSENTAMENTO. AF_01/2023","M",null,5344.64,"5.353,78"]
["SINAPI","104494","ADUELA/ GALERIA FECHADA PRE-MOLDADA DE CONCRETO ARMADO, SECAO QUADRANGULAR INTERNA DE 2,50 X 2,50 M (L X A), MISULA DE 20 X 20 CM, C = 1,00 M, ESPESSURA MIN = 15 CM, TB-45 E FCK DO CONCRETO = 30 MPA   FORNECIMENTO E ASSENTAMENTO. AF_01/2023","M",null,7221.19,"7.231,87"]
["SINAPI","104497","ADUELA/ GALERIA FECHADA PRE-MOLDADA DE CONCRETO ARMADO, SECAO QUADRANGULAR INTERNA DE 3,00 X 3,00 M (L X A), MISULA DE 20 X 20 CM, C = 1,00 M, ESPESSURA MIN = 20 CM, TB-45 E FCK DO CONCRETO = 30 MPA   FORNECIMENTO E ASSENTAMENTO. AF_01/2023","M",null,8633.79,"8.647,17"]
["SINAPI","104515","APLICAÇÃO DE MANTA GEOTÊXTIL NAS JUNTAS RÍGIDAS DE ADUELAS PRÉ-MOLDADAS DE CONCRETO ARMADO. AF_01/2023","M2",null,23.62,"23,67"]
["SINAPI","102727","FABRICAÇÃO, MONTAGEM E DESMONTAGEM DE FÔRMA PARA BOCA PARA BUEIRO, EM CHAPA DE MADEIRA COMPENSADA RESINADA, E = 17 MM, 2 UTILIZAÇÕES. AF_07/2021","M2",null,88.43,"93,33"]
["SINAPI","102728","ARMAÇÃO DE MURO ALA E MURO TESTA UTILIZANDO AÇO CA-50 DE 6,3 MM - MONTAGEM. AF_07/2021","KG",null,14.32,"14,82"]
["SINAPI","102729","ARMAÇÃO DE MURO ALA E MURO TESTA UTILIZANDO AÇO CA-50 DE 8 MM - MONTAGEM. AF_07/2021","KG",null,13.45,"13,81"]
["SINAPI","102730","ARMAÇÃO DE MURO ALA E MURO TESTA UTILIZANDO AÇO CA-50 DE 10 MM - MONTAGEM. AF_07/2021","KG",null,12.02,"12,27"]
["SINAPI","102731","ARMAÇÃO DE MURO ALA E MURO TESTA UTILIZANDO AÇO CA-50 DE 12,5 MM - MONTAGEM. AF_07/2021","KG",null,10.15,"10,33"]
["SINAPI","102732","ARMAÇÃO DE MURO ALA E MURO TESTA UTILIZANDO AÇO CA-50 DE 16 MM - MONTAGEM. AF_07/2021","KG",null,9.63,"9,74"]
["SINAPI","102733","ARMAÇÃO DE MURO ALA E MURO TESTA UTILIZANDO AÇO CA-50 DE 20 MM - MONTAGEM. AF_07/2021","KG",null,10.75,"10,82"]
["SINAPI","102734","ARMAÇÃO DE SOLEIRA UTILIZANDO AÇO CA-50 DE 6,3 MM - MONTAGEM. AF_07/2021","KG",null,13.51,"13,89"]
["SINAPI","102735","ARMAÇÃO DE SOLEIRA UTILIZANDO AÇO CA-50 DE 8 MM - MONTAGEM. AF_07/2021","KG",null,12.72,"12,98"]
["SINAPI","102736","CONCRETAGEM DE BOCA PARA BUEIRO, FCK = 20 MPA, COM USO DE BOMBA - LANÇAMENTO, ADENSAMENTO E ACABAMENTO. AF_07/2021","M3",null,718.24,"722,90"]
["SINAPI","102737","BOCA PARA BUEIRO SIMPLES TUBULAR D = 40 CM EM CONCRETO, ALAS COM ESCONSIDADE DE 0°, INCLUINDO FÔRMAS E MATERIAIS. AF_07/2021","UN",null,1064.65,"1.098,05"]
["SINAPI","102738","BOCA PARA BUEIRO SIMPLES TUBULAR D = 60 CM EM CONCRETO, ALAS COM ESCONSIDADE DE 0°, INCLUINDO FÔRMAS E MATERIAIS. AF_07/2021","UN",null,2194.05,"2.259,37"]
["SINAPI","102739","BOCA PARA BUEIRO SIMPLES TUBULAR D = 80 CM EM CONCRETO, ALAS COM ESCONSIDADE DE 0°, INCLUINDO FÔRMAS E MATERIAIS. AF_07/2021","UN",null,3687.1,"3.793,89"]
["SINAPI","102740","BOCA PARA BUEIRO SIMPLES TUBULAR D = 100 CM EM CONCRETO, ALAS COM ESCONSIDADE DE 0°, INCLUINDO FÔRMAS E MATERIAIS. AF_07/2021","UN",null,5544.31,"5.700,57"]
["SINAPI","102741","BOCA PARA BUEIRO SIMPLES TUBULAR D = 120 CM EM CONCRETO, ALAS COM ESCONSIDADE DE 0°, INCLUINDO FÔRMAS E MATERIAIS. AF_07/2021","UN",null,7804.92,"8.019,17"]
["SINAPI","102742","BOCA PARA BUEIRO SIMPLES TUBULAR D = 150 CM EM CONCRETO, ALAS COM ESCONSIDADE DE 0°, INCLUINDO FÔRMAS E MATERIAIS. AF_07/2021","UN",null,13555.24,"13.917,11"]
["SINAPI","102743","BOCA PARA BUEIRO DUPLO TUBULAR D = 80 CM EM CONCRETO, ALAS COM ESCONSIDADE DE 0°, INCLUINDO FÔRMAS E MATERIAIS. AF_07/2021","UN",null,4466.96,"4.595,67"]
["SINAPI","102744","BOCA PARA BUEIRO DUPLO TUBULAR D = 100 CM EM CONCRETO, ALAS COM ESCONSIDADE DE 0°, INCLUINDO FÔRMAS E MATERIAIS. AF_07/2021","UN",null,6714.26,"6.902,29"]
["SINAPI","102745","BOCA PARA BUEIRO DUPLO TUBULAR D = 120 CM EM CONCRETO, ALAS COM ESCONSIDADE DE 0°, INCLUINDO FÔRMAS E MATERIAIS. AF_07/2021","UN",null,9466.1,"9.724,02"]
["SINAPI","102746","BOCA PARA BUEIRO DUPLO TUBULAR D = 150 CM EM CONCRETO, ALAS COM ESCONSIDADE DE 0°, INCLUINDO FÔRMAS E MATERIAIS. AF_07/2021","UN",null,16462.65,"16.898,06"]
["SINAPI","102747","BOCA PARA BUEIRO TRIPLO TUBULAR D = 100 CM EM CONCRETO, ALAS COM ESCONSIDADE DE 0°, INCLUINDO FÔRMAS E MATERIAIS. AF_07/2021","UN",null,8345.61,"8.576,01"]
["SINAPI","102748","BOCA PARA BUEIRO TRIPLO TUBULAR D = 120 CM EM CONCRETO, ALAS COM ESCONSIDADE DE 0°, INCLUINDO FÔRMAS E MATERIAIS. AF_07/2021","UN",null,11713.33,"12.028,29"]
["SINAPI","102749","BOCA PARA BUEIRO TRIPLO TUBULAR D = 150 CM EM CONCRETO, ALAS COM ESCONSIDADE DE 0°, INCLUINDO FÔRMAS E MATERIAIS. AF_07/2021","UN",null,20173.7,"20.700,22"]
["SINAPI","102750","BOCA PARA BUEIRO SIMPLES TUBULAR D = 60 CM EM CONCRETO, ALAS COM ESCONSIDADE DE 30°, INCLUINDO FÔRMAS E MATERIAIS. AF_07/2021","UN",null,2681.53,"2.759,85"]
["SINAPI","102751","BOCA PARA BUEIRO SIMPLES TUBULAR D = 80 CM EM CONCRETO, ALAS COM ESCONSIDADE DE 30°, INCLUINDO FÔRMAS E MATERIAIS. AF_07/2021","UN",null,4688.33,"4.818,45"]
["SINAPI","102752","BOCA PARA BUEIRO SIMPLES TUBULAR D = 100 CM EM CONCRETO, ALAS COM ESCONSIDADE DE 30°, INCLUINDO FÔRMAS E MATERIAIS. AF_07/2021","UN",null,7503.58,"7.703,92"]
["SINAPI","102753","BOCA PARA BUEIRO SIMPLES TUBULAR D = 120 CM EM CONCRETO, ALAS COM ESCONSIDADE DE 30°, INCLUINDO FÔRMAS E MATERIAIS. AF_07/2021","UN",null,11151.75,"11.439,44"]
["SINAPI","102754","BOCA PARA BUEIRO SIMPLES TUBULAR D = 150 CM EM CONCRETO, ALAS COM ESCONSIDADE DE 30°, INCLUINDO FÔRMAS E MATERIAIS. AF_07/2021","UN",null,21274.16,"21.804,15"]
["SINAPI","102755","BOCA PARA BUEIRO DUPLO TUBULAR D = 100 CM EM CONCRETO, ALAS COM ESCONSIDADE DE 30°, INCLUINDO FÔRMAS E MATERIAIS. AF_07/2021","UN",null,10507.86,"10.780,82"]
["SINAPI","102756","BOCA PARA BUEIRO DUPLO TUBULAR D = 120 CM EM CONCRETO, ALAS COM ESCONSIDADE DE 30°, INCLUINDO FÔRMAS E MATERIAIS. AF_07/2021","UN",null,15666.75,"16.059,65"]
["SINAPI","102757","BOCA PARA BUEIRO DUPLO TUBULAR D = 150 CM EM CONCRETO, ALAS COM ESCONSIDADE DE 30°, INCLUINDO FÔRMAS E MATERIAIS. AF_07/2021","UN",null,29244.54,"29.952,48"]
["SINAPI","102758","BOCA PARA BUEIRO TRIPLO TUBULAR D = 100 CM EM CONCRETO, ALAS COM ESCONSIDADE DE 30°, INCLUINDO FÔRMAS E MATERIAIS. AF_07/2021","UN",null,13525.37,"13.871,51"]
["SINAPI","102759","BOCA PARA BUEIRO TRIPLO TUBULAR D = 120 CM EM CONCRETO, ALAS COM ESCONSIDADE DE 30°, INCLUINDO FÔRMAS E MATERIAIS. AF_07/2021","UN",null,20201.79,"20.700,71"]
["SINAPI","102760","BOCA PARA BUEIRO TRIPLO TUBULAR D = 150 CM EM CONCRETO, ALAS COM ESCONSIDADE DE 30°, INCLUINDO FÔRMAS E MATERIAIS. AF_07/2021","UN",null,37360.32,"38.250,95"]
["SINAPI","102761","BOCA PARA BUEIRO SIMPLES CELULAR 150 X 150 CM EM CONCRETO, ALAS COM ESCONSIDADE DE 30°, INCLUINDO FÔRMAS E MATERIAIS. AF_07/2021","UN",null,12690.62,"13.084,14"]
["SINAPI","102762","BOCA PARA BUEIRO SIMPLES CELULAR 200 X 200 CM EM CONCRETO, ALAS COM ESCONSIDADE DE 30°, INCLUINDO FÔRMAS E MATERIAIS. AF_07/2021","UN",null,19749.35,"20.313,95"]
["SINAPI","102763","BOCA PARA BUEIRO SIMPLES CELULAR 250 X 250 CM EM CONCRETO, ALAS COM ESCONSIDADE DE 30°, INCLUINDO FÔRMAS E MATERIAIS. AF_07/2021","UN",null,27496.41,"28.256,87"]
["SINAPI","102764","BOCA PARA BUEIRO SIMPLES CELULAR 300 X 300 CM EM CONCRETO, ALAS COM ESCONSIDADE DE 30°, INCLUINDO FÔRMAS E MATERIAIS. AF_07/2021","UN",null,39022.93,"40.017,89"]
["SINAPI","102765","BOCA PARA BUEIRO DUPLO CELULAR 150 X 150 CM EM CONCRETO, ALAS COM ESCONSIDADE DE 30°, INCLUINDO FÔRMAS E MATERIAIS. AF_07/2021","UN",null,15818.29,"16.305,69"]
["SINAPI","102766","BOCA PARA BUEIRO DUPLO CELULAR 200 X 200 CM EM CONCRETO, ALAS COM ESCONSIDADE DE 30°, INCLUINDO FÔRMAS E MATERIAIS. AF_07/2021","UN",null,24011.09,"24.693,01"]
["SINAPI","102767","BOCA PARA BUEIRO DUPLO CELULAR 250 X 250 CM EM CONCRETO, ALAS COM ESCONSIDADE DE 30°, INCLUINDO FÔRMAS E MATERIAIS. AF_07/2021","UN",null,33615.35,"34.536,23"]
["SINAPI","102768","BOCA PARA BUEIRO DUPLO CELULAR 300 X 300 CM EM CONCRETO, ALAS COM ESCONSIDADE DE 30°, INCLUINDO FÔRMAS E MATERIAIS. AF_07/2021","UN",null,47252.37,"48.443,39"]
["SINAPI","102769","BOCA PARA BUEIRO TRIPLO CELULAR 150 X 150 CM EM CONCRETO, ALAS COM ESCONSIDADE DE 30°, INCLUINDO FÔRMAS E MATERIAIS. AF_07/2021","UN",null,18364.98,"18.916,11"]
["SINAPI","102770","BOCA PARA BUEIRO TRIPLO CELULAR 200 X 200 CM EM CONCRETO, ALAS COM ESCONSIDADE DE 30°, INCLUINDO FÔRMAS E MATERIAIS. AF_07/2021","UN",null,28325.82,"29.125,38"]
["SINAPI","102771","BOCA PARA BUEIRO TRIPLO CELULAR 250 X 250 CM EM CONCRETO, ALAS COM ESCONSIDADE DE 30°, INCLUINDO FÔRMAS E MATERIAIS. AF_07/2021","UN",null,39637.29,"40.716,41"]
["SINAPI","102772","BOCA PARA BUEIRO TRIPLO CELULAR 300 X 300 CM EM CONCRETO, ALAS COM ESCONSIDADE DE 30°, INCLUINDO FÔRMAS E MATERIAIS. AF_07/2021","UN",null,56058.35,"57.454,62"]
["SINAPI","102773","BOCA PARA BUEIRO SIMPLES TUBULAR D = 40 CM EM GABIÃO, ALAS COM ESCONSIDADE DE 45°, INCLUINDO FÔRMAS E MATERIAIS. AF_07/2021","UN",null,8119.52,"8.314,58"]
["SINAPI","102774","BOCA PARA BUEIRO SIMPLES TUBULAR D = 60 CM EM GABIÃO, ALAS COM ESCONSIDADE DE 45°, INCLUINDO FÔRMAS E MATERIAIS. AF_07/2021","UN",null,8119.52,"8.314,58"]
["SINAPI","102775","BOCA PARA BUEIRO SIMPLES TUBULAR D = 80 CM EM GABIÃO, ALAS COM ESCONSIDADE DE 45°, INCLUINDO FÔRMAS E MATERIAIS. AF_07/2021","UN",null,12146.96,"12.440,24"]
["SINAPI","102776","BOCA PARA BUEIRO SIMPLES TUBULAR D = 100 CM EM GABIÃO, ALAS COM ESCONSIDADE DE 45°, INCLUINDO FÔRMAS E MATERIAIS. AF_07/2021","UN",null,12146.96,"12.440,24"]
["SINAPI","102777","BOCA PARA BUEIRO SIMPLES TUBULAR D = 120 CM EM GABIÃO, ALAS COM ESCONSIDADE DE 45°, INCLUINDO FÔRMAS E MATERIAIS. AF_07/2021","UN",null,18402.42,"18.847,66"]
["SINAPI","102778","BOCA PARA BUEIRO SIMPLES TUBULAR D = 150 CM EM GABIÃO, ALAS COM ESCONSIDADE DE 45°, INCLUINDO FÔRMAS E MATERIAIS. AF_07/2021","UN",null,27785.59,"28.259,95"]
["SINAPI","102779","BOCA PARA BUEIRO DUPLO TUBULAR D = 40 CM EM GABIÃO, ALAS COM ESCONSIDADE DE 45°, INCLUINDO FÔRMAS E MATERIAIS. AF_07/2021","UN",null,8119.52,"8.314,58"]
["SINAPI","102780","BOCA PARA BUEIRO DUPLO TUBULAR D = 60 CM EM GABIÃO, ALAS COM ESCONSIDADE DE 45°, INCLUINDO FÔRMAS E MATERIAIS. AF_07/2021","UN",null,9340.68,"9.564,93"]
["SINAPI","102781","BOCA PARA BUEIRO DUPLO TUBULAR D = 80 CM EM GABIÃO, ALAS COM ESCONSIDADE DE 45°, INCLUINDO FÔRMAS E MATERIAIS. AF_07/2021","UN",null,13871.55,"14.206,29"]
["SINAPI","102782","BOCA PARA BUEIRO DUPLO TUBULAR D = 100 CM EM GABIÃO, ALAS COM ESCONSIDADE DE 45°, INCLUINDO FÔRMAS E MATERIAIS. AF_07/2021","UN",null,15495.54,"15.837,91"]
["SINAPI","102783","BOCA PARA BUEIRO DUPLO TUBULAR D = 120 CM EM GABIÃO, ALAS COM ESCONSIDADE DE 45°, INCLUINDO FÔRMAS E MATERIAIS. AF_07/2021","UN",null,20529.84,"20.994,99"]
["SINAPI","102784","BOCA PARA BUEIRO DUPLO TUBULAR D = 150 CM EM GABIÃO, ALAS COM ESCONSIDADE DE 45°, INCLUINDO FÔRMAS E MATERIAIS. AF_07/2021","UN",null,32477.17,"32.966,10"]
["SINAPI","102785","BOCA PARA BUEIRO TRIPLO TUBULAR D = 40 CM EM GABIÃO, ALAS COM ESCONSIDADE DE 45°, INCLUINDO FÔRMAS E MATERIAIS. AF_07/2021","UN",null,9340.68,"9.564,93"]
["SINAPI","102786","BOCA PARA BUEIRO TRIPLO TUBULAR D = 60 CM EM GABIÃO, ALAS COM ESCONSIDADE DE 45°, INCLUINDO FÔRMAS E MATERIAIS. AF_07/2021","UN",null,10461.24,"10.680,84"]
["SINAPI","102787","BOCA PARA BUEIRO TRIPLO TUBULAR D = 80 CM EM GABIÃO, ALAS COM ESCONSIDADE DE 45°, INCLUINDO FÔRMAS E MATERIAIS. AF_07/2021","UN",null,15495.54,"15.837,91"]
["SINAPI","102788","BOCA PARA BUEIRO TRIPLO TUBULAR D = 100 CM EM GABIÃO, ALAS COM ESCONSIDADE DE 45°, INCLUINDO FÔRMAS E MATERIAIS. AF_07/2021","UN",null,17100.66,"17.444,32"]
["SINAPI","102789","BOCA PARA BUEIRO TRIPLO TUBULAR D = 120 CM EM GABIÃO, ALAS COM ESCONSIDADE DE 45°, INCLUINDO FÔRMAS E MATERIAIS. AF_07/2021","UN",null,22544.08,"22.991,07"]
["SINAPI","102790","BOCA PARA BUEIRO TRIPLO TUBULAR D = 150 CM EM GABIÃO, ALAS COM ESCONSIDADE DE 45°, INCLUINDO FÔRMAS E MATERIAIS. AF_07/2021","UN",null,37483.13,"38.092,37"]
["SINAPI","102791","BOCA PARA BUEIRO SIMPLES CELULAR 150 X 150 CM EM GABIÃO, ALAS COM ESCONSIDADE DE 45°, INCLUINDO FÔRMAS E MATERIAIS. AF_07/2021","UN",null,29840.94,"30.483,13"]
["SINAPI","102792","BOCA PARA BUEIRO SIMPLES CELULAR 200 X 200 CM EM GABIÃO, ALAS COM ESCONSIDADE DE 45°, INCLUINDO FÔRMAS E MATERIAIS. AF_07/2021","UN",null,48705.16,"49.686,15"]
["SINAPI","102793","BOCA PARA BUEIRO SIMPLES CELULAR 250 X 250 CM EM GABIÃO, ALAS COM ESCONSIDADE DE 45°, INCLUINDO FÔRMAS E MATERIAIS. AF_07/2021","UN",null,65795.63,"67.012,15"]
["SINAPI","102794","BOCA PARA BUEIRO SIMPLES CELULAR 300 X 300 CM EM GABIÃO, ALAS COM ESCONSIDADE DE 45°, INCLUINDO FÔRMAS E MATERIAIS. AF_07/2021","UN",null,94454.99,"96.156,81"]
["SINAPI","102795","BOCA PARA BUEIRO DUPLO CELULAR 150 X 150 CM EM GABIÃO, ALAS COM ESCONSIDADE DE 45°, INCLUINDO FÔRMAS E MATERIAIS. AF_07/2021","UN",null,31813.74,"32.498,35"]
["SINAPI","102796","BOCA PARA BUEIRO DUPLO CELULAR 200 X 200 CM EM GABIÃO, ALAS COM ESCONSIDADE DE 45°, INCLUINDO FÔRMAS E MATERIAIS. AF_07/2021","UN",null,51513.2,"52.540,70"]
["SINAPI","102797","BOCA PARA BUEIRO DUPLO CELULAR 250 X 250 CM EM GABIÃO, ALAS COM ESCONSIDADE DE 45°, INCLUINDO FÔRMAS E MATERIAIS. AF_07/2021","UN",null,73110.64,"74.520,43"]
["SINAPI","102798","BOCA PARA BUEIRO DUPLO CELULAR 300 X 300 CM EM GABIÃO, ALAS COM ESCONSIDADE DE 45°, INCLUINDO FÔRMAS E MATERIAIS. AF_07/2021","UN",null,89619.94,"91.317,40"]
["SINAPI","102799","BOCA PARA BUEIRO TRIPLO CELULAR 150 X 150 CM EM GABIÃO, ALAS COM ESCONSIDADE DE 45°, INCLUINDO FÔRMAS E MATERIAIS. AF_07/2021","UN",null,32484.98,"33.185,96"]
["SINAPI","102800","BOCA PARA BUEIRO TRIPLO CELULAR 200 X 200 CM EM GABIÃO, ALAS COM ESCONSIDADE DE 45°, INCLUINDO FÔRMAS E MATERIAIS. AF_07/2021","UN",null,56515.35,"57.646,78"]
["SINAPI","102801","BOCA PARA BUEIRO TRIPLO CELULAR 250 X 250 CM EM GABIÃO, ALAS COM ESCONSIDADE DE 45°, INCLUINDO FÔRMAS E MATERIAIS. AF_07/2021","UN",null,79258.5,"80.776,04"]
["SINAPI","102802","BOCA PARA BUEIRO TRIPLO CELULAR 300 X 300 CM EM GABIÃO, ALAS COM ESCONSIDADE DE 45°, INCLUINDO FÔRMAS E MATERIAIS. AF_07/2021","UN",null,95118.52,"96.921,81"]
["SINAPI","101570","ESCORAMENTO DE VALA, TIPO PONTALETEAMENTO, COM PROFUNDIDADE DE 0 A 1,5 M, LARGURA MENOR QUE 1,5 M. AF_08/2020","M2",null,24.93,"26,68"]
["SINAPI","101571","ESCORAMENTO DE VALA, TIPO PONTALETEAMENTO, COM PROFUNDIDADE DE 0 A 1,5 M, LARGURA MAIOR OU IGUAL A 1,5 M E MENOR QUE 2,5 M. AF_08/2020","M2",null,32.3,"34,90"]
["SINAPI","101572","ESCORAMENTO DE VALA, TIPO PONTALETEAMENTO, COM PROFUNDIDADE DE 1,5 A 3,0 M, LARGURA MENOR QUE 1,5 M. AF_08/2020","M2",null,19.95,"21,26"]
["SINAPI","101573","ESCORAMENTO DE VALA, TIPO PONTALETEAMENTO, COM PROFUNDIDADE DE 1,5 A 3,0 M, LARGURA MAIOR OU IGUAL A 1,5 M E MENOR QUE 2,5 M. AF_08/2020","M2",null,27.33,"29,48"]
["SINAPI","101574","ESCORAMENTO DE VALA, TIPO PONTALETEAMENTO, COM PROFUNDIDADE DE 3,0 A 4,5 M, LARGURA MENOR QUE 1,5 M. AF_08/2020","M2",null,16.01,"16,86"]
["SINAPI","101575","ESCORAMENTO DE VALA, TIPO PONTALETEAMENTO, COM PROFUNDIDADE DE 3,0 A 4,5 M, LARGURA MAIOR OU IGUAL A 1,5 M E MENOR QUE 2,5 M. AF_08/2020","M2",null,23.52,"25,22"]
["SINAPI","101576","ESCORAMENTO DE VALA, TIPO DESCONTÍNUO, COM PROFUNDIDADE DE 0 A 1,5 M, LARGURA MENOR QUE 1,5 M. AF_08/2020","M2",null,50.3,"52,58"]
["SINAPI","101577","ESCORAMENTO DE VALA, TIPO DESCONTÍNUO, COM PROFUNDIDADE DE 0 A 1,5 M, LARGURA MAIOR OU IGUAL A 1,5 M E MENOR QUE 2,5 M. AF_08/2020","M2",null,59.75,"63,13"]
["SINAPI","101578","ESCORAMENTO DE VALA, TIPO DESCONTÍNUO, COM PROFUNDIDADE DE 1,5 M A 3,0 M, LARGURA MENOR QUE 1,5 M. AF_08/2020","M2",null,42.69,"44,39"]
["SINAPI","101579","ESCORAMENTO DE VALA, TIPO DESCONTÍNUO, COM PROFUNDIDADE DE 1,5 A 3,0 M, LARGURA MAIOR OU IGUAL A 1,5 M E MENOR QUE 2,5 M. AF_08/2020","M2",null,52.14,"54,93"]
["SINAPI","101580","ESCORAMENTO DE VALA, TIPO DESCONTÍNUO, COM PROFUNDIDADE DE 3,0 A 4,5 M, LARGURA MENOR QUE 1,5 M. AF_08/2020","M2",null,40.07,"41,18"]
["SINAPI","101581","ESCORAMENTO DE VALA, TIPO DESCONTÍNUO, COM PROFUNDIDADE DE 3,0 A 4,5 M, LARGURA MAIOR OU IGUAL A 1,5 E MENOR QUE 2,5 M. AF_08/2020","M2",null,49.65,"51,86"]
["SINAPI","101582","ESCORAMENTO DE VALA, TIPO CONTÍNUO, COM PROFUNDIDADE DE 0 A 1,5 M, LARGURA MENOR QUE 1,5 M. AF_08/2020","M2",null,83.69,"87,30"]
["SINAPI","101583","ESCORAMENTO DE VALA, TIPO CONTÍNUO, COM PROFUNDIDADE DE 0 A 1,5 M, LARGURA MAIOR OU IGUAL A 1,5 M E MENOR QUE 2,5 M. AF_08/2020","M2",null,98.41,"103,76"]
["SINAPI","101584","ESCORAMENTO DE VALA, TIPO CONTÍNUO, COM PROFUNDIDADE DE 1,5 M A 3,0 M, LARGURA MENOR QUE 1,5 M. AF_08/2020","M2",null,70.5,"73,18"]
["SINAPI","101585","ESCORAMENTO DE VALA, TIPO CONTÍNUO, COM PROFUNDIDADE DE 1,5 A 3,0 M, LARGURA MAIOR OU IGUAL A 1,5 M E MENOR QUE 2,5 M. AF_08/2020","M2",null,85.22,"89,65"]
["SINAPI","101586","ESCORAMENTO DE VALA, TIPO CONTÍNUO, COM PROFUNDIDADE DE 3,0 A 4,5 M, LARGURA MENOR QUE 1,5 M. AF_08/2020","M2",null,64.24,"66,00"]
["SINAPI","101587","ESCORAMENTO DE VALA, TIPO CONTÍNUO, COM PROFUNDIDADE DE 3,0 A 4,5 M, LARGURA MAIOR OU IGUAL A 1,5 E MENOR QUE 2,5 M. AF_08/2020","M2",null,79.11,"82,60"]
["SINAPI","101588","ESCORAMENTO DE VALA, TIPO CONTÍNUO COM PERFIL METÁLICO \"U\", COM PROFUNDIDADE DE 0 A 1,5 M, LARGURA MENOR QUE 1,5 M. AF_08/2020","M2",null,88.92,"93,33"]
["SINAPI","101589","ESCORAMENTO DE VALA,TIPO CONTÍNUO COM PERFIL METÁLICO \"U\", COM PROFUNDIDADE DE 0 A 1,5 M, LARGURA MAIOR OU IGUAL A 1,5 E MENOR QUE 2,5 M. AF_08/2020","M2",null,128.26,"134,78"]
["SINAPI","101590","ESCORAMENTO DE VALA, TIPO CONTÍNUO COM PERFIL METÁLICO \"U\", COM PROFUNDIDADE DE 1,5 A 3,0 M, LARGURA MENOR QUE 1,5 M. AF_08/2020","M2",null,68,"71,28"]
["SINAPI","101591","ESCORAMENTO DE VALA, TIPO CONTÍNUO COM PERFIL METÁLICO \"U\", COM PROFUNDIDADE DE 1,5 A 3,0 M, LARGURA MAIOR OU IGUAL 1,5 M E MENOR QUE 2,5 M. AF_08/2020","M2",null,107.34,"112,71"]
["SINAPI","101592","ESCORAMENTO DE VALA, TIPO CONTÍNUO COM PERFIL METÁLICO \"U\", COM PROFUNDIDADE DE 3,0 A 4,5 M, LARGURA MENOR QUE 1,5 M. AF_08/2020","M2",null,49.53,"51,67"]
["SINAPI","101593","ESCORAMENTO DE VALA, TIPO CONTÍNUO COM PERFIL METÁLICO \"U\", COM PROFUNDIDADE DE 3,0 A 4,5 M, LARGURA MAIOR OU IGUAL A 1,5 M E MENOR QUE 2,5 M. AF_08/2020","M2",null,88.96,"93,22"]
["SINAPI","101600","ESCORAMENTO DE VALA, TIPO BLINDAGEM, COM PROFUNDIDADE DE 0 A 1,5 M, LARGURA MENOR QUE 1,5 M - EXECUÇÃO, NÃO INCLUI MATERIAL. AF_08/2020","M2",null,16.15,"17,03"]
["SINAPI","101601","ESCORAMENTO DE VALA, TIPO BLINDAGEM COM PROFUNDIDADE DE 0 A 1,5 M, LARGURA MAIOR OU IGUAL A 1,5 M E MENOR QUE 2,5 M - EXECUÇÃO, NÃO INCLUI MATERIAL. AF_08/2020","M2",null,23.9,"25,20"]
["SINAPI","101602","ESCORAMENTO DE VALA, TIPO BLINDAGEM, COM PROFUNDIDADE DE 1,5 A 3,0 M, LARGURA MENOR QUE 1,5 M - EXECUÇÃO, NÃO INCLUI MATERIAL. AF_08/2020","M2",null,11.97,"12,62"]
["SINAPI","101603","ESCORAMENTO DE VALA, TIPO BLINDAGEM, COM PROFUNDIDADE DE 1,5 A 3,0 M, LARGURA MAIOR OU IGUAL A 1,5 M E MENOR QUE 2,5 M - EXECUÇÃO, NÃO INCLUI MATERIAL. AF_08/2020","M2",null,19.72,"20,80"]
["SINAPI","101604","ESCORAMENTO DE VALA, TIPO BLINDAGEM, COM PROFUNDIDADE DE 3,0 A 4,5 M, LARGURA MENOR QUE 1,5 M - EXECUÇÃO, NÃO INCLUI MATERIAL. AF_08/2020","M2",null,7.83,"8,25"]
["SINAPI","101605","ESCORAMENTO DE VALA, TIPO BLINDAGEM, COM PROFUNDIDADE DE 3,0 A 4,5 M, LARGURA MAIOR OU IGUAL A 1,5 M E MENOR QUE 2,5 M - EXECUÇÃO, NÃO INCLUI MATERIAL. AF_08/2020","M2",null,15.58,"16,43"]
["SINAPI","90788","KIT DE PORTA-PRONTA DE MADEIRA EM ACABAMENTO MELAMÍNICO BRANCO, FOLHA LEVE OU MÉDIA, 60X210CM, EXCLUSIVE FECHADURA, FIXAÇÃO COM PREENCHIMENTO PARCIAL DE ESPUMA EXPANSIVA - FORNECIMENTO E INSTALAÇÃO. AF_12/2019","UN",null,784.5,"786,56"]
["SINAPI","90789","KIT DE PORTA-PRONTA DE MADEIRA EM ACABAMENTO MELAMÍNICO BRANCO, FOLHA LEVE OU MÉDIA, 70X210CM, EXCLUSIVE FECHADURA, FIXAÇÃO COM PREENCHIMENTO PARCIAL DE ESPUMA EXPANSIVA - FORNECIMENTO E INSTALAÇÃO. AF_12/2019","UN",null,786.23,"788,49"]
["SINAPI","90790","KIT DE PORTA-PRONTA DE MADEIRA EM ACABAMENTO MELAMÍNICO BRANCO, FOLHA LEVE OU MÉDIA, 80X210CM, EXCLUSIVE FECHADURA, FIXAÇÃO COM PREENCHIMENTO PARCIAL DE ESPUMA EXPANSIVA - FORNECIMENTO E INSTALAÇÃO. AF_12/2019","UN",null,810.95,"813,43"]
["SINAPI","90791","KIT DE PORTA-PRONTA DE MADEIRA EM ACABAMENTO MELAMÍNICO BRANCO, FOLHA PESADA OU SUPERPESADA, 80X210CM, FIXAÇÃO COM PREENCHIMENTO PARCIAL DE ESPUMA EXPANSIVA - FORNECIMENTO E INSTALAÇÃO. AF_12/2019","UN",null,950.45,"953,82"]
["SINAPI","90793","KIT DE PORTA-PRONTA DE MADEIRA EM ACABAMENTO MELAMÍNICO BRANCO, FOLHA PESADA OU SUPERPESADA, 90X210CM, FIXAÇÃO COM PREENCHIMENTO TOTAL DE ESPUMA EXPANSIVA - FORNECIMENTO E INSTALAÇÃO. AF_12/2019","UN",null,1007.84,"1.011,99"]
["SINAPI","90794","KIT DE PORTA-PRONTA DE MADEIRA EM ACABAMENTO MELAMÍNICO BRANCO, FOLHA LEVE OU MÉDIA, E BATENTE METÁLICO, 60X210CM, FIXAÇÃO COM ARGAMASSA - FORNECIMENTO E INSTALAÇÃO. AF_12/2019","UN",null,674.18,"681,77"]
["SINAPI","90795","KIT DE PORTA-PRONTA DE MADEIRA EM ACABAMENTO MELAMÍNICO BRANCO, FOLHA LEVE OU MÉDIA, E BATENTE METÁLICO, 70X210CM, FIXAÇÃO COM ARGAMASSA - FORNECIMENTO E INSTALAÇÃO. AF_12/2019","UN",null,680.87,"689,27"]
["SINAPI","90796","KIT DE PORTA-PRONTA DE MADEIRA EM ACABAMENTO MELAMÍNICO BRANCO, FOLHA LEVE OU MÉDIA, E BATENTE METÁLICO, 80X210CM, FIXAÇÃO COM ARGAMASSA - FORNECIMENTO E INSTALAÇÃO. AF_12/2019","UN",null,687.59,"696,77"]
["SINAPI","90797","KIT DE PORTA-PRONTA DE MADEIRA EM ACABAMENTO MELAMÍNICO BRANCO, FOLHA LEVE OU MÉDIA, E BATENTE METÁLICO, 90X210CM, FIXAÇÃO COM ARGAMASSA - FORNECIMENTO E INSTALAÇÃO. AF_12/2019","UN",null,694.27,"704,25"]
["SINAPI","90798","KIT DE PORTA-PRONTA DE MADEIRA EM ACABAMENTO MELAMÍNICO BRANCO, FOLHA PESADA OU SUPERPESADA, E BATENTE METÁLICO, 80X210CM, FIXAÇÃO COM ARGAMASSA - FORNECIMENTO E INSTALAÇÃO. AF_12/2019","UN",null,1007.39,"1.017,78"]
["SINAPI","90799","KIT DE PORTA-PRONTA DE MADEIRA EM ACABAMENTO MELAMÍNICO BRANCO, FOLHA PESADA OU SUPERPESADA, E BATENTE METÁLICO, 90X210CM, FIXAÇÃO COM ARGAMASSA - FORNECIMENTO E INSTALAÇÃO. AF_12/2019","UN",null,1039.58,"1.050,90"]
["SINAPI","90801","BATENTE PARA PORTA DE MADEIRA, PADRÃO MÉDIO - FORNECIMENTO E MONTAGEM. AF_12/2019","UN",null,338.26,"350,50"]
["SINAPI","90806","BATENTE PARA PORTA DE MADEIRA, FIXAÇÃO COM ARGAMASSA, PADRÃO MÉDIO - FORNECIMENTO E INSTALAÇÃO. AF_12/2019","UN",null,424.23,"444,79"]
["SINAPI","90820","PORTA DE MADEIRA PARA PINTURA, SEMI-OCA (LEVE OU MÉDIA), 60X210CM, ESPESSURA DE 3,5CM, INCLUSO DOBRADIÇAS - FORNECIMENTO E INSTALAÇÃO. AF_12/2019","UN",null,303.54,"309,27"]
["SINAPI","90821","PORTA DE MADEIRA PARA PINTURA, SEMI-OCA (LEVE OU MÉDIA), 70X210CM, ESPESSURA DE 3,5CM, INCLUSO DOBRADIÇAS - FORNECIMENTO E INSTALAÇÃO. AF_12/2019","UN",null,310.02,"316,35"]
["SINAPI","90822","PORTA DE MADEIRA PARA PINTURA, SEMI-OCA (LEVE OU MÉDIA), 80X210CM, ESPESSURA DE 3,5CM, INCLUSO DOBRADIÇAS - FORNECIMENTO E INSTALAÇÃO. AF_12/2019","UN",null,332.69,"339,61"]
["SINAPI","90823","PORTA DE MADEIRA PARA PINTURA, SEMI-OCA (LEVE OU MÉDIA), 90X210CM, ESPESSURA DE 3,5CM, INCLUSO DOBRADIÇAS - FORNECIMENTO E INSTALAÇÃO. AF_12/2019","UN",null,408.55,"416,06"]
["SINAPI","90824","PORTA DE MADEIRA PARA PINTURA, SEMI-OCA (PESADA OU SUPERPESADA), 80X210CM, ESPESSURA DE 3,5CM, INCLUSO DOBRADIÇAS - FORNECIMENTO E INSTALAÇÃO. AF_12/2019","UN",null,583.96,"593,56"]
["SINAPI","90825","PORTA DE MADEIRA, MACIÇA (PESADA OU SUPERPESADA), 90X210CM, ESPESSURA DE 3,5CM, INCLUSO DOBRADIÇAS - FORNECIMENTO E INSTALAÇÃO. AF_12/2019","UN",null,650.31,"660,73"]
["SINAPI","90830","FECHADURA DE EMBUTIR COM CILINDRO, EXTERNA, COMPLETA, ACABAMENTO PADRÃO MÉDIO, INCLUSO EXECUÇÃO DE FURO - FORNECIMENTO E INSTALAÇÃO. AF_12/2019","UN",null,170.5,"174,98"]
["SINAPI","90831","FECHADURA DE EMBUTIR PARA PORTA DE BANHEIRO, COMPLETA, ACABAMENTO PADRÃO MÉDIO, INCLUSO EXECUÇÃO DE FURO - FORNECIMENTO E INSTALAÇÃO. AF_12/2019","UN",null,149.43,"152,86"]
["SINAPI","90841","KIT DE PORTA DE MADEIRA PARA PINTURA, SEMI-OCA (LEVE OU MÉDIA), PADRÃO MÉDIO, 60X210CM, ESPESSURA DE 3,5CM, ITENS INCLUSOS: DOBRADIÇAS, MONTAGEM E INSTALAÇÃO DO BATENTE, FECHADURA COM EXECUÇÃO DO FURO - FORNECIMENTO E INSTALAÇÃO. AF_12/2019","UN",null,999.02,"1.031,72"]
["SINAPI","90842","KIT DE PORTA DE MADEIRA PARA PINTURA, SEMI-OCA (LEVE OU MÉDIA), PADRÃO MÉDIO, 70X210CM, ESPESSURA DE 3,5CM, ITENS INCLUSOS: DOBRADIÇAS, MONTAGEM E INSTALAÇÃO DO BATENTE, FECHADURA COM EXECUÇÃO DO FURO - FORNECIMENTO E INSTALAÇÃO. AF_12/2019","UN",null,1008.04,"1.041,40"]
["SINAPI","90843","KIT DE PORTA DE MADEIRA PARA PINTURA, SEMI-OCA (LEVE OU MÉDIA), PADRÃO MÉDIO, 80X210CM, ESPESSURA DE 3,5CM, ITENS INCLUSOS: DOBRADIÇAS, MONTAGEM E INSTALAÇÃO DO BATENTE, FECHADURA COM EXECUÇÃO DO FURO - FORNECIMENTO E INSTALAÇÃO. AF_12/2019","UN",null,1054.32,"1.089,38"]
["SINAPI","90844","KIT DE PORTA DE MADEIRA PARA PINTURA, SEMI-OCA (LEVE OU MÉDIA), PADRÃO MÉDIO, 90X210CM, ESPESSURA DE 3,5CM, ITENS INCLUSOS: DOBRADIÇAS, MONTAGEM E INSTALAÇÃO DO BATENTE, FECHADURA COM EXECUÇÃO DO FURO - FORNECIMENTO E INSTALAÇÃO. AF_12/2019","UN",null,1132.71,"1.168,43"]
["SINAPI","90845","KIT DE PORTA DE MADEIRA PARA PINTURA, SEMI-OCA (PESADA OU SUPERPESADA), PADRÃO MÉDIO, 80X210CM, ESPESSURA DE 3,5CM, ITENS INCLUSOS: DOBRADIÇAS, MONTAGEM E INSTALAÇÃO DO BATENTE, FECHADURA COM EXECUÇÃO DO FURO - FORNECIMENTO E INSTALAÇÃO. AF_12/2019","UN",null,1305.59,"1.343,33"]
["SINAPI","90846","KIT DE PORTA DE MADEIRA PARA PINTURA, SEMI-OCA (PESADA OU SUPERPESADA), PADRÃO MÉDIO, 90X210CM, ESPESSURA DE 3,5CM, ITENS INCLUSOS: DOBRADIÇAS, MONTAGEM E INSTALAÇÃO DO BATENTE, FECHADURA COM EXECUÇÃO DO FURO - FORNECIMENTO E INSTALAÇÃO. AF_12/2019","UN",null,1374.47,"1.413,10"]
["SINAPI","90847","KIT DE PORTA DE MADEIRA PARA PINTURA, SEMI-OCA (LEVE OU MÉDIA), PADRÃO MÉDIO, 60X210CM, ESPESSURA DE 3,5CM, ITENS INCLUSOS: DOBRADIÇAS, MONTAGEM E INSTALAÇÃO DO BATENTE, SEM FECHADURA - FORNECIMENTO E INSTALAÇÃO. AF_12/2019","UN",null,849.59,"878,86"]
["SINAPI","90848","KIT DE PORTA DE MADEIRA PARA PINTURA, SEMI-OCA (LEVE OU MÉDIA), PADRÃO MÉDIO, 70X210CM, ESPESSURA DE 3,5CM, ITENS INCLUSOS: DOBRADIÇAS, MONTAGEM E INSTALAÇÃO DO BATENTE, SEM FECHADURA - FORNECIMENTO E INSTALAÇÃO. AF_12/2019","UN",null,858.61,"888,54"]
["SINAPI","90849","KIT DE PORTA DE MADEIRA PARA PINTURA, SEMI-OCA (LEVE OU MÉDIA), PADRÃO MÉDIO, 80X210CM, ESPESSURA DE 3,5CM, ITENS INCLUSOS: DOBRADIÇAS, MONTAGEM E INSTALAÇÃO DO BATENTE, SEM FECHADURA - FORNECIMENTO E INSTALAÇÃO. AF_12/2019","UN",null,883.82,"914,40"]
["SINAPI","90850","KIT DE PORTA DE MADEIRA PARA PINTURA, SEMI-OCA (LEVE OU MÉDIA), PADRÃO MÉDIO, 90X210CM, ESPESSURA DE 3,5CM, ITENS INCLUSOS: DOBRADIÇAS, MONTAGEM E INSTALAÇÃO DO BATENTE, SEM FECHADURA - FORNECIMENTO E INSTALAÇÃO. AF_12/2019","UN",null,962.21,"993,45"]
["SINAPI","90851","KIT DE PORTA DE MADEIRA PARA PINTURA, SEMI-OCA (PESADA OU SUPERPESADA), PADRÃO MÉDIO, 80X210CM, ESPESSURA DE 3,5CM, ITENS INCLUSOS: DOBRADIÇAS, MONTAGEM E INSTALAÇÃO DO BATENTE, SEM FECHADURA - FORNECIMENTO E INSTALAÇÃO. AF_12/2019","UN",null,1135.09,"1.168,35"]
["SINAPI","90852","KIT DE PORTA DE MADEIRA PARA PINTURA, SEMI-OCA (PESADA OU SUPERPESADA), PADRÃO MÉDIO, 90X210CM, ESPESSURA DE 3,5CM, ITENS INCLUSOS: DOBRADIÇAS, MONTAGEM E INSTALAÇÃO DO BATENTE, SEM FECHADURA - FORNECIMENTO E INSTALAÇÃO. AF_12/2019","UN",null,1203.97,"1.238,12"]
["SINAPI","91009","PORTA DE MADEIRA PARA VERNIZ, SEMI-OCA (LEVE OU MÉDIA), 60X210CM, ESPESSURA DE 3,5CM, INCLUSO DOBRADIÇAS - FORNECIMENTO E INSTALAÇÃO. AF_12/2019","UN",null,314.19,"319,92"]
["SINAPI","91010","PORTA DE MADEIRA PARA VERNIZ, SEMI-OCA (LEVE OU MÉDIA), 70X210CM, ESPESSURA DE 3,5CM, INCLUSO DOBRADIÇAS - FORNECIMENTO E INSTALAÇÃO. AF_12/2019","UN",null,321.18,"327,51"]
["SINAPI","91011","PORTA DE MADEIRA PARA VERNIZ, SEMI-OCA (LEVE OU MÉDIA), 80X210CM, ESPESSURA DE 3,5CM, INCLUSO DOBRADIÇAS - FORNECIMENTO E INSTALAÇÃO. AF_12/2019","UN",null,375.93,"382,85"]
["SINAPI","91012","PORTA DE MADEIRA PARA VERNIZ, SEMI-OCA (LEVE OU MÉDIA), 90X210CM, ESPESSURA DE 3,5CM, INCLUSO DOBRADIÇAS - FORNECIMENTO E INSTALAÇÃO. AF_12/2019","UN",null,417.99,"425,50"]
["SINAPI","91013","KIT DE PORTA DE MADEIRA PARA VERNIZ, SEMI-OCA (LEVE OU MÉDIA), PADRÃO MÉDIO, 60X210CM, ESPESSURA DE 3,5CM, ITENS INCLUSOS: DOBRADIÇAS, MONTAGEM E INSTALAÇÃO DO BATENTE, SEM FECHADURA - FORNECIMENTO E INSTALAÇÃO. AF_12/2019","UN",null,860.24,"889,51"]
["SINAPI","91014","KIT DE PORTA DE MADEIRA PARA VERNIZ, SEMI-OCA (LEVE OU MÉDIA), PADRÃO MÉDIO, 70X210CM, ESPESSURA DE 3,5CM, ITENS INCLUSOS: DOBRADIÇAS, MONTAGEM E INSTALAÇÃO DO BATENTE, SEM FECHADURA - FORNECIMENTO E INSTALAÇÃO. AF_12/2019","UN",null,869.77,"899,70"]
["SINAPI","91015","KIT DE PORTA DE MADEIRA PARA VERNIZ, SEMI-OCA (LEVE OU MÉDIA), PADRÃO MÉDIO, 80X210CM, ESPESSURA DE 3,5CM, ITENS INCLUSOS: DOBRADIÇAS, MONTAGEM E INSTALAÇÃO DO BATENTE, SEM FECHADURA - FORNECIMENTO E INSTALAÇÃO. AF_12/2019","UN",null,927.06,"957,64"]
["SINAPI","91016","KIT DE PORTA DE MADEIRA PARA VERNIZ, SEMI-OCA (LEVE OU MÉDIA), PADRÃO MÉDIO, 90X210CM, ESPESSURA DE 3,5CM, ITENS INCLUSOS: DOBRADIÇAS, MONTAGEM E INSTALAÇÃO DO BATENTE, SEM FECHADURA - FORNECIMENTO E INSTALAÇÃO. AF_12/2019","UN",null,971.65,"1.002,89"]
["SINAPI","91287","BATENTE PARA PORTA DE MADEIRA, PADRÃO POPULAR - FORNECIMENTO E MONTAGEM. AF_12/2019","UN",null,247.6,"259,88"]
["SINAPI","91292","BATENTE PARA PORTA DE MADEIRA, FIXAÇÃO COM ARGAMASSA, PADRÃO POPULAR. FORNECIMENTO E INSTALAÇÃO. AF_12/2019","UN",null,333.57,"354,17"]
["SINAPI","91295","PORTA DE MADEIRA FRISADA, SEMI-OCA (LEVE OU MÉDIA), 60X210CM, ESPESSURA DE 3CM, INCLUSO DOBRADIÇAS - FORNECIMENTO E INSTALAÇÃO. AF_12/2019","UN",null,323.4,"329,13"]
["SINAPI","91296","PORTA DE MADEIRA FRISADA, SEMI-OCA (LEVE OU MÉDIA), 70X210CM, ESPESSURA DE 3CM, INCLUSO DOBRADIÇAS - FORNECIMENTO E INSTALAÇÃO. AF_12/2019","UN",null,346.94,"353,27"]
["SINAPI","91297","PORTA DE MADEIRA FRISADA, SEMI-OCA (LEVE OU MÉDIA), 80X210CM, ESPESSURA DE 3,5CM, INCLUSO DOBRADIÇAS - FORNECIMENTO E INSTALAÇÃO. AF_12/2019","UN",null,382.07,"388,99"]
["SINAPI","91298","PORTA DE MADEIRA TIPO VENEZIANA, 80X210CM, ESPESSURA DE 3CM, INCLUSO DOBRADIÇAS - FORNECIMENTO E INSTALAÇÃO. AF_12/2019","UN",null,1086.67,"1.093,59"]
["SINAPI","91299","PORTA DE MADEIRA, TIPO MEXICANA, MACIÇA (PESADA OU SUPERPESADA), 80X210CM, ESPESSURA DE 3,5CM, INCLUSO DOBRADIÇAS - FORNECIMENTO E INSTALAÇÃO. AF_12/2019","UN",null,1531.89,"1.541,49"]
["SINAPI","91304","FECHADURA DE EMBUTIR COM CILINDRO, EXTERNA, COMPLETA, ACABAMENTO PADRÃO POPULAR, INCLUSO EXECUÇÃO DE FURO - FORNECIMENTO E INSTALAÇÃO. AF_12/2019","UN",null,104.01,"108,49"]
["SINAPI","91305","FECHADURA DE EMBUTIR PARA PORTA DE BANHEIRO, COMPLETA, ACABAMENTO PADRÃO POPULAR, INCLUSO EXECUÇÃO DE FURO - FORNECIMENTO E INSTALAÇÃO. AF_12/2019","UN",null,103.69,"107,12"]
["SINAPI","91306","FECHADURA DE EMBUTIR PARA PORTAS INTERNAS, COMPLETA, ACABAMENTO PADRÃO MÉDIO, COM EXECUÇÃO DE FURO - FORNECIMENTO E INSTALAÇÃO. AF_12/2019","UN",null,149.43,"152,86"]
["SINAPI","91307","FECHADURA DE EMBUTIR PARA PORTAS INTERNAS, COMPLETA, ACABAMENTO PADRÃO POPULAR, COM EXECUÇÃO DE FURO - FORNECIMENTO E INSTALAÇÃO. AF_12/2019","UN",null,88.26,"91,69"]
["SINAPI","91312","KIT DE PORTA DE MADEIRA PARA PINTURA, SEMI-OCA (LEVE OU MÉDIA), PADRÃO POPULAR, 60X210CM, ESPESSURA DE 3,5CM, ITENS INCLUSOS: DOBRADIÇAS, MONTAGEM E INSTALAÇÃO DO BATENTE, FECHADURA COM EXECUÇÃO DO FURO - FORNECIMENTO E INSTALAÇÃO. AF_12/2019","UN",null,823.45,"856,19"]
["SINAPI","91313","KIT DE PORTA DE MADEIRA PARA PINTURA, SEMI-OCA (LEVE OU MÉDIA), PADRÃO POPULAR, 70X210CM, ESPESSURA DE 3,5CM, ITENS INCLUSOS: DOBRADIÇAS, MONTAGEM E INSTALAÇÃO DO BATENTE, FECHADURA COM EXECUÇÃO DO FURO - FORNECIMENTO E INSTALAÇÃO. AF_12/2019","UN",null,816.22,"849,62"]
["SINAPI","91314","KIT DE PORTA DE MADEIRA PARA PINTURA, SEMI-OCA (LEVE OU MÉDIA), PADRÃO POPULAR, 80X210CM, ESPESSURA DE 3,5CM, ITENS INCLUSOS: DOBRADIÇAS, MONTAGEM E INSTALAÇÃO DO BATENTE, FECHADURA COM EXECUÇÃO DO FURO - FORNECIMENTO E INSTALAÇÃO. AF_12/2019","UN",null,856.37,"891,47"]
["SINAPI","91315","KIT DE PORTA DE MADEIRA PARA PINTURA, SEMI-OCA (LEVE OU MÉDIA), PADRÃO POPULAR, 90X210CM, ESPESSURA DE 3,5CM, ITENS INCLUSOS: DOBRADIÇAS, MONTAGEM E INSTALAÇÃO DO BATENTE, FECHADURA COM EXECUÇÃO DO FURO - FORNECIMENTO E INSTALAÇÃO. AF_12/2019","UN",null,933.95,"969,70"]
["SINAPI","91316","KIT DE PORTA DE MADEIRA PARA PINTURA, SEMI-OCA (PESADA OU SUPERPESADA), PADRÃO POPULAR, 80X210CM, ESPESSURA DE 3,5CM, ITENS INCLUSOS: DOBRADIÇAS, MONTAGEM E INSTALAÇÃO DO BATENTE, FECHADURA COM EXECUÇÃO DO FURO - FORNECIMENTO E INSTALAÇÃO. AF_12/2019","UN",null,1107.64,"1.145,42"]
["SINAPI","91317","KIT DE PORTA DE MADEIRA PARA PINTURA, SEMI-OCA (PESADA OU SUPERPESADA), PADRÃO POPULAR, 90X210CM, ESPESSURA DE 3,5CM, ITENS INCLUSOS: DOBRADIÇAS, MONTAGEM E INSTALAÇÃO DO BATENTE, FECHADURA COM EXECUÇÃO DO FURO - FORNECIMENTO E INSTALAÇÃO. AF_12/2019","UN",null,1175.71,"1.214,37"]
["SINAPI","91318","KIT DE PORTA DE MADEIRA PARA PINTURA, SEMI-OCA (LEVE OU MÉDIA), PADRÃO POPULAR, 60X210CM, ESPESSURA DE 3,5CM, ITENS INCLUSOS: DOBRADIÇAS, MONTAGEM E INSTALAÇÃO DO BATENTE, SEM FECHADURA - FORNECIMENTO E INSTALAÇÃO. AF_12/2019","UN",null,719.76,"749,07"]
["SINAPI","91319","KIT DE PORTA DE MADEIRA PARA PINTURA, SEMI-OCA (LEVE OU MÉDIA), PADRÃO POPULAR, 70X210CM, ESPESSURA DE 3,5CM, ITENS INCLUSOS: DOBRADIÇAS, MONTAGEM E INSTALAÇÃO DO BATENTE, SEM FECHADURA - FORNECIMENTO E INSTALAÇÃO. AF_12/2019","UN",null,727.96,"757,93"]
["SINAPI","91320","KIT DE PORTA DE MADEIRA PARA PINTURA, SEMI-OCA (LEVE OU MÉDIA), PADRÃO POPULAR, 80X210CM, ESPESSURA DE 3,5CM, ITENS INCLUSOS: DOBRADIÇAS, MONTAGEM E INSTALAÇÃO DO BATENTE, SEM FECHADURA - FORNECIMENTO E INSTALAÇÃO. AF_12/2019","UN",null,752.36,"782,98"]
["SINAPI","91321","KIT DE PORTA DE MADEIRA PARA PINTURA, SEMI-OCA (LEVE OU MÉDIA), PADRÃO POPULAR, 90X210CM, ESPESSURA DE 3,5CM, ITENS INCLUSOS: DOBRADIÇAS, MONTAGEM E INSTALAÇÃO DO BATENTE, SEM FECHADURA - FORNECIMENTO E INSTALAÇÃO. AF_12/2019","UN",null,829.94,"861,21"]
["SINAPI","91322","KIT DE PORTA DE MADEIRA PARA PINTURA, SEMI-OCA (PESADA OU SUPERPESADA), PADRÃO POPULAR, 80X210CM, ESPESSURA DE 3,5CM, ITENS INCLUSOS: DOBRADIÇAS, MONTAGEM E INSTALAÇÃO DO BATENTE, SEM FECHADURA - FORNECIMENTO E INSTALAÇÃO. AF_12/2019","UN",null,1003.63,"1.036,93"]
["SINAPI","91323","KIT DE PORTA DE MADEIRA PARA PINTURA, SEMI-OCA (PESADA OU SUPERPESADA), PADRÃO POPULAR, 90X210CM, ESPESSURA DE 3,5CM, ITENS INCLUSOS: DOBRADIÇAS, MONTAGEM E INSTALAÇÃO DO BATENTE, SEM FECHADURA - FORNECIMENTO E INSTALAÇÃO. AF_12/2019","UN",null,1071.7,"1.105,88"]
["SINAPI","91324","KIT DE PORTA DE MADEIRA PARA VERNIZ, SEMI-OCA (LEVE OU MÉDIA), PADRÃO POPULAR, 60X210CM, ESPESSURA DE 3,5CM, ITENS INCLUSOS: DOBRADIÇAS, MONTAGEM E INSTALAÇÃO DO BATENTE, SEM FECHADURA - FORNECIMENTO E INSTALAÇÃO. AF_12/2019","UN",null,730.41,"759,72"]
["SINAPI","91325","KIT DE PORTA DE MADEIRA PARA VERNIZ, SEMI-OCA (LEVE OU MÉDIA), PADRÃO POPULAR, 70X210CM, ESPESSURA DE 3,5CM, ITENS INCLUSOS: DOBRADIÇAS, MONTAGEM E INSTALAÇÃO DO BATENTE, SEM FECHADURA - FORNECIMENTO E INSTALAÇÃO. AF_12/2019","UN",null,739.12,"769,09"]
["SINAPI","91326","KIT DE PORTA DE MADEIRA PARA VERNIZ, SEMI-OCA (LEVE OU MÉDIA), PADRÃO POPULAR, 80X210CM, ESPESSURA DE 3,5CM, ITENS INCLUSOS: DOBRADIÇAS, MONTAGEM E INSTALAÇÃO DO BATENTE, SEM FECHADURA - FORNECIMENTO E INSTALAÇÃO. AF_12/2019","UN",null,795.6,"826,22"]
["SINAPI","91327","KIT DE PORTA DE MADEIRA PARA VERNIZ, SEMI-OCA (LEVE OU MÉDIA), PADRÃO POPULAR, 90X210CM, ESPESSURA DE 3,5CM, ITENS INCLUSOS: DOBRADIÇAS, MONTAGEM E INSTALAÇÃO DO BATENTE, SEM FECHADURA - FORNECIMENTO E INSTALAÇÃO. AF_12/2019","UN",null,839.38,"870,65"]
["SINAPI","91328","KIT DE PORTA DE MADEIRA FRISADA, SEMI-OCA (LEVE OU MÉDIA), PADRÃO MÉDIO 60X210CM, ESPESSURA DE 3CM, ITENS INCLUSOS: DOBRADIÇAS, MONTAGEM E INSTALAÇÃO DO BATENTE, SEM FECHADURA - FORNECIMENTO E INSTALAÇÃO. AF_12/2019","UN",null,869.45,"898,72"]
["SINAPI","91329","KIT DE PORTA DE MADEIRA FRISADA, SEMI-OCA (LEVE OU MÉDIA), PADRÃO POPULAR, 60X210CM, ESPESSURA DE 3CM, ITENS INCLUSOS: DOBRADIÇAS, MONTAGEM E INSTALAÇÃO DO BATENTE, SEM FECHADURA - FORNECIMENTO E INSTALAÇÃO. AF_12/2019","UN",null,739.62,"768,93"]
["SINAPI","91330","KIT DE PORTA DE MADEIRA FRISADA, SEMI-OCA (LEVE OU MÉDIA), PADRÃO MÉDIO, 70X210CM, ESPESSURA DE 3CM, ITENS INCLUSOS: DOBRADIÇAS, MONTAGEM E INSTALAÇÃO DO BATENTE, SEM FECHADURA - FORNECIMENTO E INSTALAÇÃO. AF_12/2019","UN",null,895.53,"925,46"]
["SINAPI","91331","KIT DE PORTA DE MADEIRA FRISADA, SEMI-OCA (LEVE OU MÉDIA), PADRÃO POPULAR, 70X210CM, ESPESSURA DE 3CM, ITENS INCLUSOS: DOBRADIÇAS, MONTAGEM E INSTALAÇÃO DO BATENTE, SEM FECHADURA - FORNECIMENTO E INSTALAÇÃO. AF_12/2019","UN",null,764.88,"794,85"]
["SINAPI","91332","KIT DE PORTA DE MADEIRA FRISADA, SEMI-OCA (LEVE OU MÉDIA), PADRÃO MÉDIO, 80X210CM, ESPESSURA DE 3,5CM, ITENS INCLUSOS: DOBRADIÇAS, MONTAGEM E INSTALAÇÃO DO BATENTE, SEM FECHADURA - FORNECIMENTO E INSTALAÇÃO. AF_12/2019","UN",null,933.2,"963,78"]
["SINAPI","91333","KIT DE PORTA DE MADEIRA FRISADA, SEMI-OCA (LEVE OU MÉDIA), PADRÃO POPULAR, 80X210CM, ESPESSURA DE 3,5CM, ITENS INCLUSOS: DOBRADIÇAS, MONTAGEM E INSTALAÇÃO DO BATENTE, SEM FECHADURA - FORNECIMENTO E INSTALAÇÃO. AF_12/2019","UN",null,801.74,"832,36"]
["SINAPI","91334","KIT DE PORTA DE MADEIRA TIPO VENEZIANA, PADRÃO MÉDIO, 80X210CM, ESPESSURA DE 3CM, ITENS INCLUSOS: DOBRADIÇAS, MONTAGEM E INSTALAÇÃO DO BATENTE, SEM FECHADURA - FORNECIMENTO E INSTALAÇÃO. AF_12/2019","UN",null,1637.8,"1.668,38"]
["SINAPI","91335","KIT DE PORTA DE MADEIRA TIPO VENEZIANA, PADRÃO POPULAR, 80X210CM, ESPESSURA DE 3CM, ITENS INCLUSOS: DOBRADIÇAS, MONTAGEM E INSTALAÇÃO DO BATENTE, SEM FECHADURA - FORNECIMENTO E INSTALAÇÃO. AF_12/2019","UN",null,1506.34,"1.536,96"]
["SINAPI","100668","JANELA DE MADEIRA (CEDRINHO/ANGELIM OU EQUIV.) TIPO MAXIM-AR, PARA VIDRO, COM BATENTE, ALIZAR E FERRAGENS. EXCLUSIVE VIDRO, ACABAMENTO E CONTRAMARCO. FORNECIMENTO E INSTALAÇÃO. AF_12/2019","M2",null,1571.74,"1.589,18"]
["SINAPI","102160","INSTALAÇÃO DE VIDRO IMPRESSO, E = 4 MM, EM ESQUADRIA DE MADEIRA, FIXADO COM BAGUETE. AF_01/2021","M2",null,122.82,"125,53"]
["SINAPI","100896","ESTACA ESCAVADA MECANICAMENTE, SEM FLUIDO ESTABILIZANTE, COM 25CM DE DIÂMETRO, CONCRETO LANÇADO POR CAMINHÃO BETONEIRA (EXCLUSIVE MOBILIZAÇÃO E DESMOBILIZAÇÃO). AF_01/2020","M",null,65.03,"65,90"]
["SINAPI","103077","EXECUÇÃO DE LAJE SOBRE SOLO, ESPESSURA DE 15 CM, FCK = 30 MPA, COM USO DE FORMAS EM MADEIRA SERRADA. AF_09/2021","M2",null,219.25,"221,86"]
["SINAPI","92494","MONTAGEM E DESMONTAGEM DE FÔRMA DE LAJE NERVURADA COM CUBETA E ASSOALHO, PÉ-DIREITO SIMPLES, EM CHAPA DE MADEIRA COMPENSADA RESINADA, 10 UTILIZAÇÕES. AF_09/2020","M2",null,64.65,"68,12"]
["SINAPI","101981","MONTAGEM E DESMONTAGEM DE FÔRMA PARA ESCADAS, COM 2 LANCES EM \"U\" E LAJE PLANA, EM CHAPA DE MADEIRA COMPENSADA PLASTIFICADA, 6 UTILIZAÇÕES. AF_11/2020","M2",null,207.17,"219,48"]
["SINAPI","101994","FABRICAÇÃO DE FÔRMA PARA ESCADAS, COM 1 LANCE E LAJE PLANA, EM CHAPA DE MADEIRA COMPENSADA PLASTIFICADA, E=18 MM. AF_11/2020","M2",null,201.54,"205,12"]
["SINAPI","89998","ARMAÇÃO DE CINTA DE ALVENARIA ESTRUTURAL; DIÂMETRO DE 10,0 MM. AF_09/2021","KG",null,10.09,"10,29"]
["SINAPI","92922","ARMAÇÃO DE ESTRUTURAS DIVERSAS DE CONCRETO ARMADO, EXCETO VIGAS, PILARES, LAJES E FUNDAÇÕES, UTILIZANDO AÇO CA-50 DE 16,0 MM - MONTAGEM. AF_06/2022","KG",null,9.69,"9,80"]
["SINAPI","94967","CONCRETO FCK = 40MPA, TRAÇO 1:1,6:1,9 (EM MASSA SECA DE CIMENTO/ AREIA MÉDIA/ BRITA 1) - PREPARO MECÂNICO COM BETONEIRA 400 L. AF_05/2021","M3",null,587.1,"596,34"]
["SINAPI","103183","CONCRETAGEM DE ESCADAS EM EDIFICAÇÕES MULTIFAMILIARES FEITAS COM SISTEMA DE FÔRMAS MANUSEÁVEIS - CONCRETO USINADO BOMBEÁVEL, FCK 25 MPA - LANÇAMENTO, ADENSAMENTO E ACABAMENTO (EXCLUSIVE BOMBA LANÇA). AF_10/2021","M3",null,795.79,"803,09"]
["SINAPI","98751","SOLDA DE TOPO EM CHAPA/PERFIL/TUBO DE AÇO CHANFRADO, ESPESSURA=1/2''. AF_06/2018","M",null,176.07,"181,40"]
["SINAPI","103797","ARMAÇÃO DE DESCIDA D\u0092ÁGUA UTILIZANDO AÇO CA-60 DE 5 MM - MONTAGEM. AF_08/2022","KG",null,15.5,"16,28"]
["SINAPI","91855","ELETRODUTO FLEXÍVEL CORRUGADO REFORÇADO, PVC, DN 25 MM (3/4\"), PARA CIRCUITOS TERMINAIS, INSTALADO EM PAREDE - FORNECIMENTO E INSTALAÇÃO. AF_12/2015","M",null,10.75,"11,52"]
["SINAPI","91895","CURVA 180 GRAUS PARA ELETRODUTO, PVC, ROSCÁVEL, DN 32 MM (1\"), PARA CIRCUITOS TERMINAIS, INSTALADA EM FORRO - FORNECIMENTO E INSTALAÇÃO. AF_12/2015","UN",null,16.96,"18,08"]
["SINAPI","92867","CAIXA RETANGULAR 4\" X 2\" ALTA (2,00 M DO PISO), METÁLICA, INSTALADA EM PAREDE - FORNECIMENTO E INSTALAÇÃO. AF_12/2015","UN",null,25.64,"28,43"]
["SINAPI","95805","CONDULETE DE PVC, TIPO B, PARA ELETRODUTO DE PVC SOLDÁVEL DN 25 MM (3/4''), APARENTE - FORNECIMENTO E INSTALAÇÃO. AF_10/2022","UN",null,23.51,"24,80"]
["SINAPI","93657","DISJUNTOR MONOPOLAR TIPO DIN, CORRENTE NOMINAL DE 32A - FORNECIMENTO E INSTALAÇÃO. AF_10/2020","UN",null,21.67,"22,16"]
["SINAPI","91956","INTERRUPTOR SIMPLES (1 MÓDULO) COM INTERRUPTOR PARALELO (1 MÓDULO), 10A/250V, SEM SUPORTE E SEM PLACA - FORNECIMENTO E INSTALAÇÃO. AF_12/2015","UN",null,36.36,"38,91"]
["SINAPI","92018","TOMADA BAIXA DE EMBUTIR (4 MÓDULOS), 2P+T 10 A, SEM SUPORTE E SEM PLACA - FORNECIMENTO E INSTALAÇÃO. AF_12/2015","UN",null,64.48,"68,61"]
["SINAPI","101510","ENTRADA DE ENERGIA ELÉTRICA, AÉREA, TRIFÁSICA, COM CAIXA DE EMBUTIR, CABO DE 16 MM2 E DISJUNTOR DIN 50A (NÃO INCLUSO O POSTE DE CONCRETO). AF_07/2020_PS","UN",null,2096.66,"2.151,46"]
["SINAPI","101641","LÂMPADA VAPOR METÁLICO 150 W - FORNECIMENTO E INSTALAÇÃO. AF_08/2020","UN",null,38.02,"38,18"]
["SINAPI","100607","ASSENTAMENTO DE POSTE DE CONCRETO COM COMPRIMENTO NOMINAL DE 10,5 M, CARGA NOMINAL DE 300 DAN, ENGASTAMENTO BASE CONCRETADA COM 1 M DE CONCRETO E 0,65 M DE SOLO (NÃO INCLUI FORNECIMENTO). AF_11/2019","UN",null,625.87,"645,55"]
["SINAPI","97607","LUMINÁRIA ARANDELA TIPO TARTARUGA, DE SOBREPOR, COM 1 LÂMPADA LED DE 6 W, SEM REATOR - FORNECIMENTO E INSTALAÇÃO. AF_02/2020","UN",null,110.76,"112,98"]
["SINAPI","101905","EXTINTOR DE INCÊNDIO PORTÁTIL COM CARGA DE ÁGUA PRESSURIZADA DE 10 L, CLASSE A - FORNECIMENTO E INSTALAÇÃO. AF_10/2020_PE","UN",null,185.05,"187,47"]
["SINAPI","103262","AR CONDICIONADO SPLIT ON/OFF, PISO TETO, 36.000 BTU/H, CICLO FRIO - FORNECIMENTO E INSTALAÇÃO. AF_11/2021_PE","UN",null,6845.43,"6.869,64"]
["SINAPI","89799","TUBO PVC, SERIE NORMAL, ESGOTO PREDIAL, DN 75 MM, FORNECIDO E INSTALADO EM PRUMADA DE ESGOTO SANITÁRIO OU VENTILAÇÃO. AF_08/2022","M",null,24.08,"24,88"]
["SINAPI","92335","TUBO DE AÇO GALVANIZADO COM COSTURA, CLASSE MÉDIA, CONEXÃO RANHURADA, DN 50 (2\"), INSTALADO EM PRUMADAS - FORNECIMENTO E INSTALAÇÃO. AF_10/2020","M",null,103.37,"104,78"]
["SINAPI","96679","TUBO, PPR, DN 50, CLASSE PN 25,  INSTALADO EM PRUMADA DE ÁGUA   FORNECIMENTO E INSTALAÇÃO. AF_08/2022","M",null,55.95,"57,19"]
["SINAPI","97328","TUBO EM COBRE FLEXÍVEL, DN 3/8\", COM ISOLAMENTO, INSTALADO EM RAMAL DE ALIMENTAÇÃO DE AR CONDICIONADO COM CONDENSADORA INDIVIDUAL \u0096 FORNECIMENTO E INSTALAÇÃO. AF_12/2015","M",null,53.54,"53,84"]
["SINAPI","100803","TUBO, PEX, MULTICAMADA, DN 16, INSTALADO EM RAMAL INTERNO DE INSTALAÇÕES DE GÁS - FORNECIMENTO E INSTALAÇÃO. AF_01/2020","M",null,17.09,"17,82"]
["SINAPI","89387","LUVA DE CORRER, PVC, SOLDÁVEL, DN 32MM, INSTALADO EM RAMAL OU SUB-RAMAL DE ÁGUA   FORNECIMENTO E INSTALAÇÃO. AF_06/2022","UN",null,34.35,"34,98"]
["SINAPI","89499","CURVA 90 GRAUS, PVC, SOLDÁVEL, DN 40MM, INSTALADO EM PRUMADA DE ÁGUA - FORNECIMENTO E INSTALAÇÃO. AF_06/2022","UN",null,21.35,"21,90"]
["SINAPI","89566","TÊ, PVC, SERIE R, ÁGUA PLUVIAL, DN 75 MM, JUNTA ELÁSTICA, FORNECIDO E INSTALADO EM RAMAL DE ENCAMINHAMENTO. AF_06/2022","UN",null,49.97,"50,62"]
["SINAPI","89624","TÊ DE REDUÇÃO, PVC, SOLDÁVEL, DN 40MM X 32MM, INSTALADO EM PRUMADA DE ÁGUA - FORNECIMENTO E INSTALAÇÃO. AF_06/2022","UN",null,18.65,"19,32"]
["SINAPI","89718","TUBO, CPVC, SOLDÁVEL, DN 35MM, INSTALADO EM RAMAL DE DISTRIBUIÇÃO DE ÁGUA   FORNECIMENTO E INSTALAÇÃO. AF_06/2022","M",null,55.47,"56,53"]
["SINAPI","89740","LUVA DE TRANSIÇÃO, CPVC, SOLDÁVEL, DN 22MM X 25MM, INSTALADO EM RAMAL DE DISTRIBUIÇÃO DE ÁGUA   FORNECIMENTO E INSTALAÇÃO. AF_06/2022","UN",null,8.53,"9,00"]
["SINAPI","89794","LUVA, CPVC, SOLDÁVEL, DN 35MM, INSTALADO EM PRUMADA DE ÁGUA   FORNECIMENTO E INSTALAÇÃO. AF_06/2022","UN",null,19.05,"19,39"]
["SINAPI","92292","COTOVELO EM COBRE, DN 66 MM, 90 GRAUS, SEM ANEL DE SOLDA, INSTALADO EM PRUMADA DE HIDRÁULICA PREDIAL - FORNECIMENTO E INSTALAÇÃO. AF_04/2022","UN",null,345.28,"346,75"]
["SINAPI","92644","TÊ, EM FERRO GALVANIZADO, CONEXÃO ROSQUEADA, DN 80 (3\"), INSTALADO EM REDE DE ALIMENTAÇÃO PARA HIDRANTE - FORNECIMENTO E INSTALAÇÃO. AF_10/2020","UN",null,249.15,"257,89"]
["SINAPI","92683","TÊ, EM FERRO GALVANIZADO, CONEXÃO ROSQUEADA, DN 40 (1 1/2\"), INSTALADO EM REDE DE ALIMENTAÇÃO PARA SPRINKLER - FORNECIMENTO E INSTALAÇÃO. AF_10/2020","UN",null,73.52,"77,08"]
["SINAPI","92908","LUVA DE REDUÇÃO, EM FERRO GALVANIZADO, 2\" X 1 1/4\", CONEXÃO ROSQUEADA, INSTALADO EM PRUMADAS - FORNECIMENTO E INSTALAÇÃO. AF_10/2020","UN",null,69.1,"72,50"]
["SINAPI","93104","CONECTOR EM BRONZE/LATÃO, DN 15 MM X 1/2\", SEM ANEL DE SOLDA, BOLSA X ROSCA F, INSTALADO EM RAMAL E SUB-RAMAL DE HIDRÁULICA PREDIAL - FORNECIMENTO E INSTALAÇÃO. AF_04/2022","UN",null,17.69,"18,15"]
["SINAPI","94473","COTOVELO 90 GRAUS, EM FERRO GALVANIZADO, CONEXÃO ROSQUEADA, DN 65 (2 1/2\u0094), INSTALADO EM RESERVAÇÃO DE ÁGUA DE EDIFICAÇÃO QUE POSSUA RESERVATÓRIO DE FIBRA/FIBROCIMENTO \u0096 FORNECIMENTO E INSTALAÇÃO. AF_06/2016","UN",null,118.11,"120,86"]
["SINAPI","94715","ADAPTADOR COM FLANGES LIVRES, PVC, SOLDÁVEL, DN 110 MM X 4 , INSTALADO EM RESERVAÇÃO DE ÁGUA DE EDIFICAÇÃO QUE POSSUA RESERVATÓRIO DE FIBRA/FIBROCIMENTO   FORNECIMENTO E INSTALAÇÃO. AF_06/2016","UN",null,359.83,"361,46"]
["SINAPI","96653","JOELHO 45 GRAUS, PPR, DN 32 MM, CLASSE PN 25, INSTALADO EM RAMAL DE DISTRIBUIÇÃO DE ÁGUA - FORNECIMENTO E INSTALAÇÃO. AF_08/2022","UN",null,12.48,"13,17"]
["SINAPI","96739","LUVA, PPR, DN 32 MM, CLASSE PN 25, INSTALADO EM RESERVAÇÃO DE ÁGUA DE EDIFICAÇÃO QUE POSSUA RESERVATÓRIO DE FIBRA/FIBROCIMENTO \u0096 FORNECIMENTO E INSTALAÇÃO. AF_06/2016","UN",null,8.41,"8,99"]
["SINAPI","96760","TÊ, PPR, DN 50 MM, CLASSE PN 25,  INSTALADO EM RESERVAÇÃO DE ÁGUA DE EDIFICAÇÃO QUE POSSUA RESERVATÓRIO DE FIBRA/FIBROCIMENTO \u0096 FORNECIMENTO E INSTALAÇÃO. AF_06/2016","UN",null,40.26,"42,03"]
["SINAPI","96846","JOELHO 90 GRAUS, ROSCA FÊMEA TERMINAL, METÁLICO, PARA INSTALAÇÕES EM PEX ÁGUA, DN 25 MM X 3/4\", CONEXÃO POR ANEL DESLIZANTE - FORNECIMENTO E INSTALAÇÃO. AF_02/2023","UN",null,30.78,"32,53"]
["SINAPI","97479","CURVA 45 GRAUS, EM AÇO, CONEXÃO SOLDADA, DN 25 (1\"), INSTALADO EM REDE DE ALIMENTAÇÃO PARA HIDRANTE - FORNECIMENTO E INSTALAÇÃO. AF_10/2020","UN",null,56.96,"58,81"]
["SINAPI","97544","LUVA COM REDUÇÃO, EM AÇO, CONEXÃO SOLDADA, DN 25 X 20 MM (1\" X 3/4\"), INSTALADO EM RAMAIS E SUB-RAMAIS DE GÁS - FORNECIMENTO E INSTALAÇÃO. AF_10/2020","UN",null,44.79,"47,95"]
["SINAPI","103864","BUCHA DE REDUÇÃO EM COBRE, DN 28 MM X 22 MM, SEM ANEL DE SOLDA, INSTALADO EM RAMAL E SUB-RAMAL DE GÁS MEDICINAL - FORNECIMENTO E INSTALAÇÃO. AF_04/2022","UN",null,20.25,"21,44"]
["SINAPI","103997","UNIÃO, PVC, SOLDÁVEL, DN 50MM, INSTALADO EM RAMAL DE DISTRIBUIÇÃO DE ÁGUA - FORNECIMENTO E INSTALAÇÃO. AF_06/2022","UN",null,44.13,"44,94"]
["SINAPI","104167","JOELHO 90 GRAUS, PVC, SERIE R, ÁGUA PLUVIAL, DN 150 MM, JUNTA ELÁSTICA, FORNECIDO E INSTALADO EM RAMAL DE ENCAMINHAMENTO. AF_06/2022","UN",null,130.58,"131,95"]
["SINAPI","104344","TE, PVC, SÉRIE NORMAL, ESGOTO PREDIAL, DN 100 X 50 MM, JUNTA ELÁSTICA, FORNECIDO E INSTALADO EM RAMAL DE DESCARGA OU RAMAL DE ESGOTO SANITÁRIO. AF_08/2022","UN",null,41,"42,23"]
["SINAPI","86887","ENGATE FLEXÍVEL EM INOX, 1/2  X 40CM - FORNECIMENTO E INSTALAÇÃO. AF_01/2020","UN",null,65.74,"66,30"]
["SINAPI","86941","LAVATÓRIO LOUÇA BRANCA COM COLUNA, 45 X 55CM OU EQUIVALENTE, PADRÃO MÉDIO, INCLUSO SIFÃO TIPO GARRAFA, VÁLVULA E ENGATE FLEXÍVEL DE 40CM EM METAL CROMADO, COM TORNEIRA CROMADA DE MESA, PADRÃO MÉDIO - FORNECIMENTO E INSTALAÇÃO. AF_01/2020","UN",null,889.74,"897,98"]
["SINAPI","98060","FILTRO ANAERÓBIO CIRCULAR, EM CONCRETO PRÉ-MOLDADO, DIÂMETRO INTERNO = 2,38 M, ALTURA INTERNA = 1,50 M, VOLUME ÚTIL: 5338,6 L (PARA 34 CONTRIBUINTES). AF_12/2020_PA","UN",null,5420.3,"5.499,71"]
["SINAPI","98077","FILTRO ANAERÓBIO RETANGULAR, EM ALVENARIA COM TIJOLOS CERÂMICOS MACIÇOS, DIMENSÕES INTERNAS: 1,6 X 5,6 X H=1,67 M, VOLUME ÚTIL: 10752 L (PARA 103 CONTRIBUINTES). AF_12/2020","UN",null,16073.54,"16.904,14"]
["SINAPI","103036","REGISTRO DE ESFERA, PVC, ROSCÁVEL, COM VOLANTE, 1/2\" - FORNECIMENTO E INSTALAÇÃO. AF_08/2021","UN",null,17.88,"18,25"]
["SINAPI","95638","KIT CAVALETE PARA MEDIÇÃO DE ÁGUA - ENTRADA PRINCIPAL, EM AÇO GALVANIZADO DN 40 (1 ½\u0094) \u0096 FORNECIMENTO E INSTALAÇÃO (EXCLUSIVE HIDRÔMETRO). AF_11/2016","UN",null,699.66,"733,86"]
["SINAPI","90453","PASSANTE TIPO TUBO DE DIÂMETRO MENOR OU IGUAL A 40 MM, FIXADO EM LAJE. AF_05/2015","UN",null,3.02,"3,24"]
["SINAPI","102121","MOTO BOMBA HORIZONTAL ATÉ 10 CV, HM 75 A 80 M, Q 25,4 A 48 (NÃO INCLUI O FORNECIMENTO DA BOMBA). AF_12/2020","UN",null,168.13,"187,71"]
["SINAPI","104062","CURVA LONGA, 90 GRAUS, PVC OCRE, JUNTA ELÁSTICA, DN 100 MM, PARA COLETOR PREDIAL DE ESGOTO. AF_06/2022","UN",null,81.42,"82,40"]
["SINAPI","101151","ESCAVAÇÃO HORIZONTAL, INCLUINDO ESCARIFICAÇÃO, CARGA, DESCARGA E TRANSPORTE EM SOLO DE 2A CATEGORIA COM TRATOR DE ESTEIRAS (170HP/LÂMINA: 5,20M3) E CAMINHÃO BASCULANTE DE 14M3, DMT ATÉ 200M. AF_07/2020","M3",null,15.41,"15,76"]
["SINAPI","101237","ESCAVAÇÃO VERTICAL A CÉU ABERTO, EM OBRAS DE INFRAESTRUTURA, INCLUINDO CARGA, DESCARGA E TRANSPORTE, EM SOLO DE 1ª CATEGORIA COM ESCAVADEIRA HIDRÁULICA (CAÇAMBA: 0,8 M³ / 111HP), FROTA DE 6 CAMINHÕES BASCULANTES DE 14 M³, DMT DE 4 KM E VELOCIDADE MÉDIA 22KM/H. AF_05/2020","M3",null,21.23,"21,51"]
["SINAPI","102303","ESCAVAÇÃO MECANIZADA DE VALA COM PROF. ATÉ 1,5 M (MÉDIA MONTANTE E JUSANTE/UMA COMPOSIÇÃO POR TRECHO), RETROESCAV. (0,26 M3), LARG. DE 0,8 M A 1,5 M, EM SOLO MOLE, LOCAIS COM BAIXO NÍVEL DE INTERFERÊNCIA. AF_02/2021","M3",null,7.87,"8,27"]
["SINAPI","94305","ATERRO MECANIZADO DE VALA COM ESCAVADEIRA HIDRÁULICA (CAPACIDADE DA CAÇAMBA: 0,8 M³ / POTÊNCIA: 111 HP), LARGURA ATÉ 1,5 M, PROFUNDIDADE DE 1,5 A 3,0 M, COM SOLO ARGILO-ARENOSO. AF_05/2016","M3",null,62.45,"63,28"]
["SINAPI","103332","ALVENARIA DE VEDAÇÃO DE BLOCOS CERÂMICOS FURADOS NA HORIZONTAL DE 9X14X19 CM (ESPESSURA 9 CM) E ARGAMASSA DE ASSENTAMENTO COM PREPARO EM BETONEIRA. AF_12/2021","M2",null,107.73,"116,70"]
["SINAPI","96359","PAREDE COM PLACAS DE GESSO ACARTONADO (DRYWALL), PARA USO INTERNO, COM DUAS FACES SIMPLES E ESTRUTURA METÁLICA COM GUIAS SIMPLES, COM VÃOS AF_06/2017_PS","M2",null,105.58,"107,92"]
["SINAPI","101840","RECOMPOSIÇÃO DE BASE E OU SUB-BASE PARA FECHAMENTO DE VALAS DE SOLO COM CIMENTO (TEOR DE 8%) - INCLUSO RETIRADA E COLOCAÇÃO DO MATERIAL. AF_12/2020","M3",null,210.38,"214,63"]
["SINAPI","100564","EXECUÇÃO E COMPACTAÇÃO DE BASE E OU SUB-BASE PARA PAVIMENTAÇÃO DE SOLO (PREDOMINANTEMENTE ARENOSO) BRITA - 40/60 - EXCLUSIVE SOLO, ESCAVAÇÃO, CARGA E TRANSPORTE. AF_11/2019","M3",null,109.53,"110,55"]
["SINAPI","93680","EXECUÇÃO DE PAVIMENTO EM PISO INTERTRAVADO, COM BLOCO RETANGULAR COLORIDO DE 20 X 10 CM, ESPESSURA 6 CM. AF_10/2022","M2",null,69.48,"70,31"]
["SINAPI","88495","APLICAÇÃO E LIXAMENTO DE MASSA LÁTEX EM PAREDES, UMA DEMÃO. AF_06/2014","M2",null,11.63,"12,50"]
["SINAPI","100723","PINTURA COM TINTA ALQUÍDICA DE FUNDO E ACABAMENTO (ESMALTE SINTÉTICO GRAFITE) PULVERIZADA SOBRE PERFIL METÁLICO EXECUTADO EM FÁBRICA (POR DEMÃO). AF_01/2020_PE","M2",null,11.99,"12,18"]
["SINAPI","87250","REVESTIMENTO CERÂMICO PARA PISO COM PLACAS TIPO ESMALTADA EXTRA DE DIMENSÕES 45X45 CM APLICADA EM AMBIENTES DE ÁREA ENTRE 5 M2 E 10 M2. AF_02/2023_PE","M2",null,58.66,"60,66"]
["SINAPI","98688","RODAPÉ EM POLIESTIRENO, ALTURA 5 CM. AF_09/2020","M",null,74.11,"74,52"]
["SINAPI","87755","CONTRAPISO EM ARGAMASSA TRAÇO 1:4 (CIMENTO E AREIA), PREPARO MECÂNICO COM BETONEIRA 400 L, APLICADO EM ÁREAS MOLHADAS SOBRE IMPERMEABILIZAÇÃO, ACABAMENTO NÃO REFORÇADO, ESPESSURA 3CM. AF_07/2021","M2",null,46.08,"49,04"]
["SINAPI","94782","(COMPOSIÇÃO REPRESENTATIVA) DO SERVIÇO DE CONTRAPISO EM ARGAMASSA TRAÇO 1:4 (CIM E AREIA), BETONEIRA 400 L, E = 4 CM ÁREAS SECAS E  MOLHADAS SOBRE LAJE , E = 3 CM ÁREAS MOLHADAS SOBRE IMPERMEABILIZAÇÃO, PARA EDIFICAÇÃO MULTIFAMILIAR. AF_11/2014","M2",null,46.14,"48,22"]
["SINAPI","87790","EMBOÇO OU MASSA ÚNICA EM ARGAMASSA TRAÇO 1:2:8, PREPARO MANUAL, APLICADA MANUALMENTE EM PANOS DE FACHADA COM PRESENÇA DE VÃOS, ESPESSURA MAIOR OU IGUAL A 50 MM. AF_06/2014","M2",null,85.95,"92,67"]
["SINAPI","87850","REVESTIMENTO DECORATIVO MONOCAMADA APLICADO MANUALMENTE EM PANOS DA FACHADA COM PRESENÇA DE VÃOS, DE UM EDIFÍCIO DE ESTRUTURA CONVENCIONAL E ACABAMENTO TRAVERTINO. AF_06/2014","M2",null,192.04,"195,64"]
["SINAPI","104235","EMBOÇO OU MASSA ÚNICA EM ARGAMASSA INDUSTRIALIZADA, PREPARO MECÂNICA E APLICAÇÃO COM EQUIPAMENTO DE MISTURA E PROJEÇÃO DE 1,5 M3/H DE ARGAMASSA EM PANOS DE FACHADA SEM PRESENÇA DE VÃOS, ESPESSURA DE 25 MM, ACESSO POR ANDAIME. AF_08/2022","M2",null,62.44,"64,45"]
["SINAPI","104256","EMBOÇO OU MASSA ÚNICA EM ARGAMASSA TRAÇO 1:2:8, PREPARO MECÂNICO COM BETONEIRA 400 L, APLICADA COM PROJETOR TIPO CANEQUINHA EM SUPERFÍCIES EXTERNAS DA SACADA, ESPESSURA DE 35 MM, ACESSO POR ANDAIME, SEM USO DE TELA METÁLICA. AF_08/2022","M2",null,80.6,"86,79"]
["SINAPI","87320","ARGAMASSA TRAÇO 1:5 (EM VOLUME DE CIMENTO E AREIA GROSSA ÚMIDA) COM ADIÇÃO DE EMULSÃO POLIMÉRICA PARA CHAPISCO ROLADO, PREPARO MECÂNICO COM BETONEIRA 600 L. AF_08/2019","M3",null,3348.19,"3.358,26"]
["SINAPI","87365","ARGAMASSA TRAÇO 1:7 (EM VOLUME DE CIMENTO E AREIA MÉDIA ÚMIDA) COM ADIÇÃO DE PLASTIFICANTE PARA EMBOÇO/MASSA ÚNICA/ASSENTAMENTO DE ALVENARIA DE VEDAÇÃO, PREPARO MANUAL. AF_08/2019","M3",null,512.56,"534,05"]
["SINAPI","87399","ARGAMASSA PRONTA PARA CONTRAPISO, PREPARO MANUAL. AF_08/2019","M3",null,1903.62,"1.930,55"]
["SINAPI","100215","TRANSPORTE HORIZONTAL COM CARRINHO MINI PÁLETES, DE BLOCOS CERÂMICOS FURADOS NA VERTICAL DE 19X19X39CM (UNIDADE: BLOCOXKM). AF_07/2019","UNXKM",null,2.98,"3,31"]
["SINAPI","100258","TRANSPORTE HORIZONTAL MANUAL, DE VIGAS DE MADEIRA COM SEÇÃO TRANSVERSAL DE 5 X 12 CM (UNIDADE: MXKM). AF_07/2019","MXKM",null,11.03,"12,27"]
["SINAPI","97034","GUARDA-CORPO EM LAJE PÓS-DESFORMA, PARA ESTRUTURAS EM CONCRETO, COM ESCORAS METÁLICAS ESTRONCADAS NA ESTRUTURA, TRAVESSÕES DE MADEIRA E FECHAMENTO EM TELA DE POLIPROPILENO PARA EDIFICAÇÕES ACIMA DE 4 PAVIMENTOS (2 MONTAGENS POR OBRA). AF_11/2017","M",null,75.9,"77,68"]
["SINAPI","97638","REMOÇÃO DE CHAPAS E PERFIS DE DRYWALL, DE FORMA MANUAL, SEM REAPROVEITAMENTO. AF_12/2017","M2",null,7.03,"7,88"]
["SINAPI","100965","TRANSPORTE COM CAMINHÃO TANQUE DE TRANSPORTE DE MATERIAL ASFÁLTICO DE 30000 L, EM VIA URBANA EM  LEITO NATURAL (UNIDADE: TXKM). AF_07/2020","TXKM",null,1.67,"1,69"]
["SINAPI","100989","CARGA, MANOBRA E DESCARGA DE SOLOS E MATERIAIS GRANULARES EM CAMINHÃO BASCULANTE 6 M³ - CARGA COM PÁ CARREGADEIRA (CAÇAMBA DE 1,7 A 2,8 M³ / 128 HP) E DESCARGA LIVRE (UNIDADE: T). AF_07/2020","T",null,5.72,"5,88"]
["SINAPI","101478","CARGA, MANOBRA E DESCARGA DE TUBOS METÁLICOS, DN 1200 MM, EM CAMINHÃO CARROCERIA COM GUINDAUTO (MUNCK) 11,7 TM. AF_07/2020","T",null,10.11,"10,43"]
["SINAPI","103195","INSTALAÇÃO DE PLACA ORIENTATIVA SOBRE EXERCÍCIOS, 2,00M X 1,00M, EM TUBO DE AÇO CARBONO - PARA ACADEMIA AO AR LIVRE / ACADEMIA DA TERCEIRA IDADE - ATI, INSTALADO SOBRE SOLO. AF_10/2021","UN",null,2167.31,"2.175,14"]
["SINAPI","88325","VIDRACEIRO COM ENCARGOS COMPLEMENTARES","H",null,19.72,"21,98"]
["SINAPI","95312","CURSO DE CAPACITAÇÃO PARA AJUDANTE DE PEDREIRO (ENCARGOS COMPLEMENTARES) - HORISTA","H",null,0.19,"0,22"]
["SINAPI","95346","CURSO DE CAPACITAÇÃO PARA MOTORISTA DE BASCULANTE (ENCARGOS COMPLEMENTARES) - HORISTA","H",null,0.1,"0,11"]
["SINAPI","100298","CURSO DE CAPACITAÇÃO PARA MECÂNICO DE REFRIGERAÇÃO (ENCARGOS COMPLEMENTARES) - HORISTA","H",null,0.57,"0,66"]
["SINAPI","101294","CURSO DE CAPACITAÇÃO PARA ASSENTADOR DE MANILHA (ENCARGOS COMPLEMENTARES) - MENSALISTA","MES",null,40.66,"47,21"]
["SINAPI","101355","CURSO DE CAPACITAÇÃO PARA OPERADOR DE USINA DE ASFALTO, DE SOLOS OU DE CONCRETO (ENCARGOS COMPLEMENTARES) - MENSALISTA","MES",null,23.38,"27,15"]
["SINAPI","101399","ELETRICISTA COM ENCARGOS COMPLEMENTARES","MES",null,4399.29,"4.937,69"]
["SINAPI"]
["SINAPI"]
["SINAPI"]
["SINAPI"]
["SINAPI"]
["SETOP","ED-48495","REMOÇÃO MANUAL DE MARCO EM MADEIRA OU METÁLICO, COM REAPROVEITAMENTO, INCLUSIVE AFASTAMENTO E EMPILHAMENTO, EXCLUSIVE TRANSPORTE E RETIRADA DO MATERIAL REMOVIDO NÃO REAPROVEITÁVEL","UN",null,14.66,16.46]
["SETOP","ED-50276","LOCAÇÃO TOPOGRÁFICA ACIMA DE CINQUENTA (50) PONTOS REFERENCIAIS, INCLUSIVE ESTACA (PIQUETE) DE MARCAÇÃO","UN",null,30.05,34.12]
["SETOP","ED-51110","ESCAVAÇÃO MANUAL DE TERRA (DESATERRO MANUAL)","M3",null,32.42,36.04]
["SETOP","ED-49724","ESTACA PRÉ-MOLDADA DE CONCRETO ARMADO CRAVADA D = 330 MM/90T","M",null,331.89,332.61]
["SETOP","ED-48609","DRENO TIPO B, MANTA DRENANTE, BRITA 3, TUBO CONCRETO POROSO D = 15 CM, L = 50 CM, INCLUSIVE ESCAVAÇÃO E BOTA FORA","M",null,141.11,144.95]
["SETOP","ED-8458","FORMA E DESFORMA DE MADEIRA PARA ESTRUTURA EM CURVA COM TÁBUA, SARRAFO E COMPENSADO RESINADO NAVAL, ESP. 6MM, REAPROVEITAMENTO (5X), EXCLUSIVE ESCORAMENTO","M2",null,80.18,87.66]
["SETOP","ED-49657","PROTEÇÃO DE ARMADURA CORROÍDA POR AÇÃO DE CLORETOS, COM TINTA DE ALTO TEOR DE ZINCO","M",null,4.54,4.99]
["SETOP","ED-48208","ALVENARIA DE ELEMENTO VAZADO,  COBOGÓ DE CONCRETO (20X40CM), ESP. 10CM, TIPO VENEZIANA COM ACABAMENTO APARENTE, INCLUSIVE ARGAMASSA PARA ASSENTAMENTO","M2",null,89.14,93]
["SETOP","ED-49606","PORTA EM MADEIRA DE LEI ESPECIAL COMPLETA 70 X 210 CM, COM REVESTIMENTO EM LAMINADO MELAMÍNICO NAS DUAS FACES, INCLUSIVE FERRAGENS E MAÇANETA TIPO ALAVANCA","U",null,1090.31,1116.64]
["SETOP","ED-49700","FECHADURA TIPO INTERNA (GORGE), GRAU DE SEGURANÇA MÉDIO, DISTÂNCIA DE BROCA 40MM, ACABAMENTO COM ESPELHO CROMADO E MAÇANETA MODELO ALAVANCA EM ZAMAC, INCLUSIVE ACESSÓRIOS PARA FIXAÇÃO E DUAS (2) CHAVES","UN",null,102.02,107.19]
["SETOP","ED-48420","COBERTURA EM TELHA CERÂMICA COLONIAL PLANA, 24 UNID/M2","M2",null,86.89,92.07]
["SETOP","ED-13287","CAMADA DE REGULARIZAÇÃO COM ARGAMASSA, TRAÇO 1:3 (CIMENTO E AREIA), ESP. 20MM, APLICAÇÃO MANUAL, PREPARO MECÂNICO","M2",null,31.66,34.14]
["SETOP","ED-50563","PISO CIMENTADO COM ARGAMASSA, TRAÇO 1:3 (CIMENTO E AREIA), COM ADITIVO IMPERMEABILIZANTE, ESP. 25MM, ACABAMENTO DESEMPENADO E FELTRADO","M2",null,46.26,49.34]
["SETOP","ED-50781","RODAPÉ EM GRANILITE/MARMORITE, ACABAMENTO POLIDO, COR CINZA, ALTURA 5CM, INCLUSIVE POLIMENTO","M",null,28.41,30.89]
["SETOP","ED-50760","REBOCO COM ARGAMASSA, TRAÇO 1:2:9 (CIMENTO, CAL E AREIA), COM ADITIVO IMPERMEABILIZANTE, ESP. 20MM, APLICAÇÃO MANUAL, PREPARO MECÂNICO","M2",null,44.72,47.61]
["SETOP","ED-50484","EMASSAMENTO EM PAREDE EM CHAPA DE GESSO ACARTONADO (DRYWALL) COM MASSA CORRIDA (PVA), UMA (1) DEMÃO, INCLUSIVE LIXAMENTO PARA PINTURA","M2",null,10.15,11.15]
["SETOP","ED-9919","PINTURA EPÓXI EM PAREDE, DUAS (2) DEMÃOS, INCLUSIVE UMA (1) DEMÃO DE MASSA ACRÍLICA, EXCLUSIVE SELADOR ACRÍLICO","M2",null,37.95,39.92]
["SETOP","ED-50325","TORNEIRA METÁLICA PARA PIA, BICA MÓVEL, ABERTURA 1/4 DE VOLTA, ACABAMENTO CROMADO, COM AREJADOR, APLICAÇÃO DE PAREDE, INCLUSIVE FORNECIMENTO E INSTALAÇÃO","UN",null,90.68,91.8]
["SETOP","ED-50318","LIGAÇÃO PARA SAÍDA DE VASO SANITÁRIO PVC CROMADO","U",null,49.91,54.27]
["SETOP","ED-48989","CABO DE COBRE FLEXÍVEL, CLASSE 5, ISOLAMENTO TIPO EPR/HEPR, NÃO HALOGENADO, ANTICHAMA, TERMOFIXO, UNIPOLAR, SEÇÃO 2,5 MM2, 90°C, 0,6/1KV","M",null,4.61,4.79]
["SETOP","ED-49165","CAIXA DE PASSAGEM PARA PISO, METÁLICA, TAMPA ANTIDERRAPANTE, 200 X 200 X 100 CM","UN",null,95.83,100.82]
["SETOP","ED-15779","CONJUNTO DE UM (1) INTERRUPTORES SIMPLES, CORRENTE 10A, TENSÃO 250V, (10A-250V), UM (1) INTERRUPTOR PARALELO, CORRENTE 10A, TENSÃO 250V, (10A-250V) E UMA (1) TOMADA PADRÃO, TRÊS (3) POLOS, CORRENTE 20A, TENSÃO 250V, (2P+T/20A-250V), COM PLACA 4\"X2\" DE TRÊS (3) POSTOS, INCLUSIVE FORNECIMENTO, INSTALAÇÃO, SUPORTE, MÓDULO E PLACA","UN",null,47.06,49.94]
["SETOP","ED-4121","CONDULETE DE ALUMÍNIO, TIPO \"C\" OU \"LB\" OU \"LL\" OU \"LR\", DIÂMETRO DE SAÍDA 1.1/2\" (40MM), EXCLUSIVE INSTALAÇÃO, MÓDULO E PLACA (FORNECIMENTO)","UN",null,41.47,41.47]
["SETOP","ED-17960","CONDULETE DE ALUMÍNIO, TIPO \"LB\", DIÂMETRO DE SAÍDA 1\" (25MM), EXCLUSIVE MÓDULO E PLACA, INCLUSIVE FIXAÇÃO","UN",null,32.44,34.24]
["SETOP","ED-7252","ELETRODUTO FLEXÍVEL, EM AÇO GALVANIZADO, REVESTIDO EXTERNAMENTE COM PVC PRETO (2\"), INCLUSIVE CONEXÕES, SUPORTES E FIXAÇÃO","M",null,38.86,39.57]
["SETOP","ED-19523","ELETROCALHA PERFURADA (200X50)MM EM CHAPA DE AÇO GALVANIZADO #18, COM TRATAMENTO PRÉ-ZINCADO, INCLUSIVE TAMPA DE ENCAIXE, FIXAÇÃO SUPERIOR, CONEXÕES E ACESSÓRIOS","M",null,128.98,132.09]
["SETOP","ED-49401","LUMINÁRIA TIPO DROPS COM BASE SUPORTE GALVANIZADA E GLOBO LEITOSO COMPLETA, PARA UMA (1) LÂMPADA FLUORESCENTE COMPACTA DE 20W, FORNECIMENTO E INSTALAÇÃO, INCLUSIVE BASE E LÂMPADA","UN",null,79.94,82.62]
["SETOP","ED-20581","ENTRADA DE ENERGIA AÉREA, TIPO C1, PADRÃO CEMIG, CARGA INSTALADA DE ATÉ 15KVA, TRIFÁSICO, COM SAÍDA SUBTERRÂNEA, INCLUSIVE POSTE, CAIXA PARA MEDIDOR, DISJUNTOR, BARRAMENTO, ATERRAMENTO E ACESSÓRIOS","UN",null,3182.6,3312.31]
["SETOP","ED-49235","DISJUNTOR MONOPOLAR TERMOMAGNÉTICO 5KA, DE 35A","UN",null,25.97,27.45]
["SETOP","ED-49262","DISJUNTOR TRIPOLAR TERMOMAGNÉTICO 10KA, DE 90A","UN",null,112.04,116.97]
["SETOP","ED-51067","HASTE PARA ATERRAMENTO, ALTA CAMADA, 3/4\" X 3M","U",null,355.73,357.69]
["SETOP","ED-51088","TERMINAL A COMPRESSAO EM COBRE ESTANHADO 2 FUROS PARA CABO 16 MM2","U",null,17.81,19.29]
["SETOP","ED-50121","FORNECIMENTO E ASSENTAMENTO DE TUBO DE TUBOS DE POLIETILENO RETICULADO FLEXÍVEL (PEX), INCLUSIVE CONEXÕES METÁLICAS E SUPORTES, D = 16 MM (NBR 15939)","M",null,17.87,18.3]
["SETOP","ED-49999","REGISTRO DE ESFERA, TIPO PVC SOLDÁVEL DN 20MM (1/2\"), INCLUSIVE VOLANTE PARA ACIONAMENTO","UN",null,19.44,20.4]
["SETOP","ED-49982","REGISTRO DE GAVETA, TIPO BRUTO, ROSCÁVEL 2.1/2\" (PARA TUBO SOLDÁVEL OU PPR DN 75MM/CPVC DN 73MM), INCLUSIVE VOLANTE PARA ACIONAMENTO","UN",null,148.15,151.71]
["SETOP","ED-49874","CAIXA DE ESGOTO DE INSPEÇÃO/PASSAGEM EM ALVENARIA (40X40X60CM), REVESTIMENTO EM ARGAMASSA COM ADITIVO IMPERMEABILIZANTE, COM TAMPA DE CONCRETO, INCLUSIVE ESCAVAÇÃO, REATERRO E TRANSPORTE E RETIRADA DO MATERIAL ESCAVADO (EM CAÇAMBA)","UN",null,252.01,266.05]
["SETOP","ED-49935","CAIXA D´ÁGUA DE POLIETILENO, CAPACIDADE DE 500L, INCLUSIVE TAMPA, TORNEIRA DE BOIA, EXTRAVASOR, TUBO DE LIMPEZA E ACESSÓRIOS, EXCLUSIVE TUBULAÇÃO DE ENTRADA/SAÍDA DE ÁGUA","UN",null,608.47,626.26]
["SETOP","ED-48611","ALA DE GALERIA CELULAR B = 1,20 M, EXCLUSIVE BOTA FORA","M",null,7219.45,7484.47]
["SETOP","ED-48573","CAIXA DE CAPTAÇÃO E DRENAGEM TIPO A (120 X 120 X 150 CM), D = 500 MM A 1500MM, INCLUSIVE ESCAVAÇÃO, REATERRO E BOTA FORA","U",null,2034.2,2173.58]
["SETOP","ED-50182","ADAPTADOR EM LATÃO PARA INSTALAÇÃO PREDIAL DE COMBATE A INCÊNDIO ENGATE RÁPIDO 2.1/2\" X ROSCA INTERNA 5 FIOS 2.1/2\", FORNECIMENTO E INSTALAÇÃO","UN",null,106.59,108.96]
["SETOP","ED-48276","VÁLVULA DE ESFERA EM LATÃO, DIÂMETRO DE 1\" NPT","U",null,110.06,112.97]
["SETOP","ED-48252","PRESSOSTATO PARA COMPRESSOR DE 80 A 125 PSI","U",null,105.15,110.08]
["SETOP","ED-25280","FORNECIMENTO DE ÁRVORE MANACÁ-DA-SERRA COM ALTURA MÉDIA DE 2,00M, EXCLUSIVE PLANTIO","UN",null,95.7,95.7]
["SETOP","ED-50408","MURO DIVISÓRIO TIJOLO FURADO E = 10 CM, REBOCADO E PINTADO A LATEX H = 2,20 A 2,50 M, INCLUSIVE SAPATA DE CONCRETO ARMADO FCK = 15 MPA, 50 X 55 CM","M",null,924.31,971]
["SETOP","ED-49575","FORNECIMENTO E INSTALAÇÃO DE ESCORREGADOR MÉDIO METÁLICO PARA PARQUE INFANTIL, FIXADO COM CONCRETO NÃO ESTRUTURAL, PREPARADO EM OBRA COM BETONEIRA, COM FCK 15 MPA , INCLUSIVE ESCAVAÇÃO E TRANSPORTE COM RETIRADA DO MATERIAL ESCAVADO (EM CAÇAMBA)","UN",null,1161.61,1166.12]
["SETOP","ED-50894","JB8 - (135 X 40 CM) BASCULANTE DE FERRO ASSENTADA COM PARAFUSOS E BUCHA,CONFORME DETALHE E ESPECIFICAÇÕES","U",null,242.3,247.12]
["SETOP","ED-50919","TF- (350 X 72 CM) TELA FIXA SOLDADA ENTRE PILARETES METÁLICOS DE SUSTENTAÇÃO DAS TERÇAS EM PERFIL CANTONEIRA E TELA CORRUGADA","U",null,231.9,254.38]
["SETOP","ED-50799","JANELA DE FERRO - PADRÃO SEDS","M2",null,512.93,526.72]
["SETOP","ED-48312","CONCRETO NÃO ESTRUTURAL, PREPARADO EM OBRA COM BETONEIRA, CONTROLE \"B\", COM FCK 9 MPA, BRITA Nº (1 E 2), CONSISTÊNCIA PARA VIBRAÇÃO (FABRICAÇÃO)","M3",null,471.51,481.77]
["SETOP","ED-50379","LADRILHISTA COM ENCARGOS COMPLEMENTARES","HORA",null,23.75,26.73]
["SETOP","RO-40168","ESCAVAÇÃO, CARGA, DESCARGA, ESPALHAMENTO E TRANSPORTE DE MATERIAL DE 2ª. CATEGORIA COM CAMINHÃO. DISTÂNCIA MÉDIA DE TRANSPORTE  DE 1.201 A 1.400 M","M3",null,10.2,10.46]
["SETOP","RO-40124","REMOÇÃO, TRANSPORTE E ESPALHAMENTO DE SOLO MOLE. DISTÂNCIA MÉDIA DE TRANSPORTE  DE 1.001 A 1.500 M","M3",null,19.45,19.97]
["SETOP","RO-40306","BUEIRO DUPLO TUBULAR DE CONCRETO, CLASSE CA-3. BDTC Ø 1,50 M - CORPO (EXECUÇÃO, INCLUINDO FORNECIMENTO E TRANSPORTE DE TODOS OS MATERIAIS E BERÇO, EXCLUSIVE ESCAVAÇÃO E COMPACTAÇÃO)","M",null,5079.23,5191.23]
["SETOP","RO-40355","BUEIRO SIMPLES CELULAR DE CONCRETO PADRÃO DER/MG. PARA ALTURA DE ATERRO DE 0 A 5,00 M. BSCC (1,00 X 1,50)M - CORPO (EXECUÇÃO, INCLUINDO FORNECIMENTO E TRANSPORTE DE TODOS OS MATERIAIS, EXCLUSIVE ESCAVAÇÃO E COMPACTAÇÃO)","M",null,1836.56,1956.97]
["SETOP","RO-40286","BUEIRO SIMPLES TUBULAR DE CONCRETO, BSTC Ø 0,40 M - BOCA (EXECUÇÃO, INCLUINDO FORNECIMENTO E TRANSPORTE DE TODOS OS MATERIAIS, EXCLUSIVE ESCAVAÇÃO E COMPACTAÇÃO)","U",null,387.22,415.13]
["SETOP","RO-42838","DRENO PROFUNDO COM BRITA, SEM SELO, COM 1,50X0,40 M ENVOLVIDO EM MANTA GEOTÊXTIL NÃO TECIDA, COM TUBO DE POLIETILENO DE ALTA DENSIDADE PERFURADO, DE 100MM TIPO DR.DP-02 (EXECUÇÃO  INCLUINDO  ESCAVAÇÃO, FORNECIMENTO DE TODOS OS MATERIAIS, EXCETO TRANSPORTE DOS AGREGADOS)","M",null,95.56,99.9]
["SETOP","RO-41052","REMOÇÃO DE BUEIRO DUPLO TUBULAR DE CONCRETO. BDTC Ø 0,60 M - CORPO","M",null,141.17,156.14]
["SETOP","RO-40599","SARJETA DE GRAMA EM CORTE TIPO SGC-X/Y. LARGURA = 80 CM TIPO 80/10 (EXECUÇÃO, INCLUINDO ESCAVAÇÃO,FORNECIMENTO, TRANSPORTE E PLANTIO DA GRAMA)","M",null,8.47,9.09]
["SETOP","RO-40580","SARJETA DE TERRA EM CORTE TIPO DR.SCT- X/Y. LARGURA = 80 CM TIPO 80/15 (EXECUÇÃO, INCLUINDO ESCAVAÇÃO)","M",null,3.3,3.81]
["SETOP","RO-43422","LAMA ASFÁLTICA COM ESPESSURA DE 6,0 MM COM FORNECIMENTO DO MATERIAL BETUMINOSO (EXECUÇÃO, INCLUINDO FORNECIMENTO  E O TRANSPORTE DENTRO DO CANTEIRO DE OBRAS DOS AGREGADOS E DO MATERIAL BETUMINOSO)","M2",null,5.67,5.76]
["SETOP","RO-42664","TRATAMENTO SUPERFICIAL DUPLO COM APLICAÇÃO DE EMULSÃO ASFÁLTICA MODIFICADA POR POLÍMERO (EXECUÇÃO, INCLUINDO FORNECIMENTO E LIMPEZA DOS AGREGADOS)","M2",null,5.62,5.82]
["SETOP","RO-42877","LIMPEZA MECÂNICA DE BUEIROS POR HIDROJATEAMENTO, COM OBSTRUÇÃO MÉDIA - Ø 1,00M","M",null,66.78,69.59]
["SETOP","RO-14027","TRANSPORTE DE PRÉ-MISTURADO A FRIO. DISTÂNCIA MÉDIA DE TRANSPORTE DE 25,10 A 30,00 KM  (VOLUME COMPACTADO)","M3*KM",null,1.91,1.95]
["SETOP","RO-43107","DEMOLIÇÃO MANUAL DE CONCRETO ARMADO","M3",null,185.81,214.56]
["SETOP","RO-41578","LIMPEZA DE SUPERFÍCIE COM JATO DE AREIA E AGUA","M2",null,38.45,39.21]
["SETOP","RO-43568","TUBULÃO COM AR COMPRIMIDO COM CAMISA DE CONCRETO PRÉ-MOLDADA COM DIÂMETRO DE FUSTE Ø 1,60M, EM SOLO (EXECUÇÃO, INCLUINDO ESCAVAÇÃO, EXCLUSIVE CONCRETO PARA CAMISA)","M",null,6940.55,7314.42]
["SETOP","CO-27477","PROJETO EXECUTIVO DE ACÚSTICA","PR A1",null,1175.23,1175.23]
["SETOP","CO-27448","ESPECIFICAÇÃO DOS MATERIAIS COM MEMORIAL DESCRITIVO DE CADA AMBIENTE E EQUIPAMENTOS PARA REFORMA E/OU AMPLIAÇÃO DE EDIFICAÇÕES EXISTENTES - ÁREA DE 8.001 M2 A 10.000 M2","M2",null,0.51,0.51]
["SETOP",null,null,"",""]
["SETOP",null,null,"",""]
["SETOP",null,null,"",{"$f":"UPPER(D11603)","v":""}]
["SETOP",null,null,"",""]
["SETOP",null,null,"",""]
["SETOP",null,null,"",""]
["SETOP",null,null,"",""]
["SETOP",null,null,"",""]
["SETOP"]
["SETOP"]
["SETOP"]
["SETOP"]
["SETOP"]
["SETOP"]
["SETOP"]
["SETOP"]
["SETOP"]
["SETOP"]
["SETOP"]
["SETOP"]
["SETOP"]
["SETOP"]
["SETOP"]
["SETOP"]
["SETOP"]
["SETOP"]
["SETOP"]
["SETOP"]
["SETOP"]
["SETOP"]
["SETOP"]
["SETOP"]
["SETOP"]
["SETOP"]
["SETOP"]
["SETOP"]
["SETOP"]
["SETOP"]
["SETOP"]
["SETOP"]
["SETOP"]
["SETOP"]
["SETOP"]
["SETOP"]
["SETOP"]
["SETOP"]
["SETOP"]
["SETOP"]
["SETOP"]
["SETOP"]
["SETOP"]
["SETOP"]
["SETOP"]
["SETOP"]
["SETOP"]
["SETOP"]
["SETOP"]
["SETOP"]
["SETOP"]
["SETOP"]
["SETOP"]
["SETOP"]
["SETOP"]
["SETOP"]
["SETOP"]
["SETOP"]
["SETOP"]
["SETOP"]
["SETOP"]
["SETOP"]
["SETOP"]
["SETOP"]
["SETOP"]
["SETOP"]
["SETOP"]
["SETOP"]
["SETOP"]
["SETOP"]
["SETOP"]
["SETOP"]
["SETOP"]
["SETOP"]
["SETOP"]
["SETOP"]
["SETOP"]
["SETOP"]
["SETOP"]
["SETOP"]
["SETOP"]
["SETOP"]
["SETOP"]
["SETOP"]
["SUDECAP","01.02.21","BARRACAO DE OBRA - INSTALAÇAO SANITARIA TIPO II","UN",null,7831.42,8348.52,null,"0 - BARRACAO DE OBRA - INSTALAÇAO SANITARIA TIPO II",null,null,null,null,null,null,null,null,null,null,null,null,null,null,null,null,null,null,null,null,null,1,10]
["SUDECAP","01.09.06","CONTAINER 6,0X2,30X2,82 M COM ISOLAMENTO TERMICO - VESTIARIO BOX 7 SANIT. 2 LAVAT. 1 MICTORIO","MES",null,1100,1100,null,"0 - CONTAINER 6,0X2,30X2,82 M COM ISOLAMENTO TERMICO - VESTIARIO BOX 7 SANIT. 2 LAVAT. 1 MICTORIO",null,null,null,null,null,null,null,null,null,null,null,null,null,null,null,null,null,null,null,null,null,1,5]
["SUDECAP","02.10.05","DEMOLIÇAO DE PISO INCLUSIVE AFASTAMENTO - DE PEDRA (MARMORE, GRANITO, ARDOSIA, SAO TOME,ETC)","M2",null,20.76,23.45,null,"0 - DEMOLIÇAO DE PISO INCLUSIVE AFASTAMENTO - DE PEDRA (MARMORE, GRANITO, ARDOSIA, SAO TOME,ETC)",null,null,null,null,null,null,null,null,null,null,null,null,null,null,null,null,null,null,null,null,null,1,3]
["SUDECAP","02.26.01","TRANSPORTE DE MATERIAL DEMOLIDO EM CARRINHO DE MAO - DMT <= 50,0 M","M3",null,21,23.69,null,"0 - TRANSPORTE DE MATERIAL DEMOLIDO EM CARRINHO DE MAO - DMT <= 50,0 M",null,null,null,null,null,null,null,null,null,null,null,null,null,null,null,null,null,null,null,null,null,1,1]
["SUDECAP","03.23.05","REGULARIZAÇAO E COMPACTAÇAO DE TERRENO - COM ROLO VIBRATORIO","M2",null,2.57,2.65,null,"0 - REGULARIZAÇAO E COMPACTAÇAO DE TERRENO - COM ROLO VIBRATORIO",null,null,null,null,null,null,null,null,null,null,null,null,null,null,null,null,null,null,null,null,null,1,3]
["SUDECAP","04.03.21","ESTACA BROCA PERFURADA A TRADO MANUAL - PERFURAÇAO E BRITA 2 CALCAREA  D= 15 CM","M",null,21.08,23.41,null,"0 - ESTACA BROCA PERFURADA A TRADO MANUAL - PERFURAÇAO E BRITA 2 CALCAREA  D= 15 CM",null,null,null,null,null,null,null,null,null,null,null,null,null,null,null,null,null,null,null,null,null,1,9]
["SUDECAP","04.30.13","BALDRAME DE ALVENARIA DE BLOCO DE CONCRETO(SAPATA) - E= 20 CM PREENCHIDO COM CONCRETO 1:3:6 (10MPA)","M3",null,780.92,817.31,null,"0 - BALDRAME DE ALVENARIA DE BLOCO DE CONCRETO(SAPATA) - E= 20 CM PREENCHIDO COM CONCRETO 1:3:6 (10MPA)",null,null,null,null,null,null,null,null,null,null,null,null,null,null,null,null,null,null,null,null,null,1,2]
["SUDECAP","05.12.02","DRENO BARBACAN - DRENO BARBACÃ DN 75 MM E COMPRIMENTO DE 0,50M","UN",null,10.7,11.24,null,"0 - DRENO BARBACAN - DRENO BARBACÃ DN 75 MM E COMPRIMENTO DE 0,50M",null,null,null,null,null,null,null,null,null,null,null,null,null,null,null,null,null,null,null,null,null,1,2]
["SUDECAP","06.04.08","TELA SOLDADA - FORNECIMENTO E COLOCACAO DE TELA Q-246","KG",null,13.18,13.36,null,"0 - TELA SOLDADA - FORNECIMENTO E COLOCACAO DE TELA Q-246",null,null,null,null,null,null,null,null,null,null,null,null,null,null,null,null,null,null,null,null,null,1,8]
["SUDECAP","07.01.17","ALVENARIA DE TIJOLO MACIÇO REQUEIMADO - E= 20 CM, APARENTE","M2",null,179.31,192.25,null,"0 - ALVENARIA DE TIJOLO MACIÇO REQUEIMADO - E= 20 CM, APARENTE",null,null,null,null,null,null,null,null,null,null,null,null,null,null,null,null,null,null,null,null,null,1,6]
["SUDECAP","07.37",0,null,null,null,null,null,0,null,null,null,null,null,null,null,null,null,null,null,null,null,null,null,null,null,null,null,null,null,0,0]
["SUDECAP","08.87.65","RUFO E CONTRA-RUFO DE CHAPA GALVANIZADA - Nº 26 GSG, DESENVOLVIMENTO =  25 CM","M",null,35.36,36.72,null,"0 - RUFO E CONTRA-RUFO DE CHAPA GALVANIZADA - Nº 26 GSG, DESENVOLVIMENTO =  25 CM",null,null,null,null,null,null,null,null,null,null,null,null,null,null,null,null,null,null,null,null,null,1,7]
["SUDECAP","10.10.06","TUBO PVC ESGOTO, PB, VIROLA E ANEL, INCL. CONEXOES - D= 200 MM","M",null,108.12,109.71,null,"0 - TUBO PVC ESGOTO, PB, VIROLA E ANEL, INCL. CONEXOES - D= 200 MM",null,null,null,null,null,null,null,null,null,null,null,null,null,null,null,null,null,null,null,null,null,1,5]
["SUDECAP","10.25.62","VALVULA - VALVULA DE RETENÇAO UNIVERSAL D= 1 1/2\"","UN",null,161.15,165.67,null,"0 - VALVULA - VALVULA DE RETENÇAO UNIVERSAL D= 1 1/2\"",null,null,null,null,null,null,null,null,null,null,null,null,null,null,null,null,null,null,null,null,null,1,16]
["SUDECAP","10.40",0,null,null,null,null,null,0,null,null,null,null,null,null,null,null,null,null,null,null,null,null,null,null,null,null,null,null,null,0,0]
["SUDECAP","10.70",0,null,null,null,null,null,0,null,null,null,null,null,null,null,null,null,null,null,null,null,null,null,null,null,null,null,null,null,0,0]
["SUDECAP","10.70.25","CAIXA ALVENARIA COM TAMPA CONCRETO-PADRAO SUDECAP - 50 X  50 X  80 CM","UN",null,396.63,428.91,null,"0 - CAIXA ALVENARIA COM TAMPA CONCRETO-PADRAO SUDECAP - 50 X  50 X  80 CM",null,null,null,null,null,null,null,null,null,null,null,null,null,null,null,null,null,null,null,null,null,1,21]
["SUDECAP","10.72.33","CAIXA COLETORA DE ALVEN. C/ GRELHA AÇO-PAD.SUDECAP - 60 X  60 X  50 CM","UN",null,679.8,713.16,null,"0 - CAIXA COLETORA DE ALVEN. C/ GRELHA AÇO-PAD.SUDECAP - 60 X  60 X  50 CM",null,null,null,null,null,null,null,null,null,null,null,null,null,null,null,null,null,null,null,null,null,1,27]
["SUDECAP","10.80.01","BOMBA - CENTRIFUGA DE SUCÇAO E RECALQUE 1/2 HP  D= 2\"","UN",null,6438.9,6451.59,null,"0 - BOMBA - CENTRIFUGA DE SUCÇAO E RECALQUE 1/2 HP  D= 2\"",null,null,null,null,null,null,null,null,null,null,null,null,null,null,null,null,null,null,null,null,null,1,1]
["SUDECAP","10.90.78","PREVENÇAO E COMBATE A INCENDIO - CONJ. ELETROBOMBA LEVE 3CV. 220V TRIFASICO","UN",null,2169.77,2182.46,null,"0 - PREVENÇAO E COMBATE A INCENDIO - CONJ. ELETROBOMBA LEVE 3CV. 220V TRIFASICO",null,null,null,null,null,null,null,null,null,null,null,null,null,null,null,null,null,null,null,null,null,1,29]
["SUDECAP","11.12.17","PERFILADO E ACESSORIO, INCLUSIVE CONEXOES - PROLONGADOR SEXTAVADO GALV. P/  TIRANTE 1/4\"X50  MM","UN",null,9.4,9.99,null,"0 - PERFILADO E ACESSORIO, INCLUSIVE CONEXOES - PROLONGADOR SEXTAVADO GALV. P/  TIRANTE 1/4\"X50  MM",null,null,null,null,null,null,null,null,null,null,null,null,null,null,null,null,null,null,null,null,null,1,9]
["SUDECAP","11.14.23","CAIXA E ACESSORIOS - DE EMBUTIR OCTOGONAL PVC 4X4\" TIGRE OU EQUIVALENTE","UN",null,10.61,11.29,null,"0 - CAIXA E ACESSORIOS - DE EMBUTIR OCTOGONAL PVC 4X4\" TIGRE OU EQUIVALENTE",null,null,null,null,null,null,null,null,null,null,null,null,null,null,null,null,null,null,null,null,null,1,14]
["SUDECAP","11.24.05","CABO FLEXÍVEL NÃO HALOGÊNO - #   2,5 MM2, ISOLAMENTO 750V","M",null,2.42,2.58,null,"0 - CABO FLEXÍVEL NÃO HALOGÊNO - #   2,5 MM2, ISOLAMENTO 750V",null,null,null,null,null,null,null,null,null,null,null,null,null,null,null,null,null,null,null,null,null,1,2]
["SUDECAP","11.30",0,null,null,null,null,null,0,null,null,null,null,null,null,null,null,null,null,null,null,null,null,null,null,null,null,null,null,null,0,0]
["SUDECAP","11.60",0,null,null,null,null,null,0,null,null,null,null,null,null,null,null,null,null,null,null,null,null,null,null,null,null,null,null,null,0,0]
["SUDECAP","11.82.18","ACESSORIOS PARA INSTALAÇAO TELEFONICA/INFORMATICA - ABRAÇADEIRA PADRAO TELEMAR BC-4","UN",null,1.91,2.05,null,"0 - ACESSORIOS PARA INSTALAÇAO TELEFONICA/INFORMATICA - ABRAÇADEIRA PADRAO TELEMAR BC-4",null,null,null,null,null,null,null,null,null,null,null,null,null,null,null,null,null,null,null,null,null,1,9]
["SUDECAP","11.92.07","PROTECAO EXTERNA - CONTRA DESCARGA ATMOSFERICA - CONECTOR MINI-GAR 16 A 35MM2 P/TERMINAIS AEREOS","UN",null,49.83,50.73,null,"0 - PROTECAO EXTERNA - CONTRA DESCARGA ATMOSFERICA - CONECTOR MINI-GAR 16 A 35MM2 P/TERMINAIS AEREOS",null,null,null,null,null,null,null,null,null,null,null,null,null,null,null,null,null,null,null,null,null,1,7]
["SUDECAP","12.30.10","FOLHA DE PORTA DE MADEIRA PARA PINTURA, E=35MM, NUCLEO SARRAFEADO - FOLHA DE PORTA DE MADEIRA P/PINTURA, E=35MM, NUCLEO SARRAFEADO, 60 X 210 CM","UN",null,203.64,215.93,null,"0 - FOLHA DE PORTA DE MADEIRA PARA PINTURA, E=35MM, NUCLEO SARRAFEADO - FOLHA DE PORTA DE MADEIRA P/PINTURA, E=35MM, NUCLEO SARRAFEADO, 60 X 210 CM",null,null,null,null,null,null,null,null,null,null,null,null,null,null,null,null,null,null,null,null,null,1,2]
["SUDECAP","13.72.22","PADRAO POLICLINICA - J5- MAXIMO AR DE METALON - 1,65 X 3,20 M","UN",null,2854.65,2939.17,null,"0 - PADRAO POLICLINICA - J5- MAXIMO AR DE METALON - 1,65 X 3,20 M",null,null,null,null,null,null,null,null,null,null,null,null,null,null,null,null,null,null,null,null,null,1,2]
["SUDECAP","13.92.02","ESTRUTURA SUPORTE PARA FIXAÇAO DE ARAME FARPADO - ARAME FARPADO ESTICADO E AMARRADO A CANTONEIRA","M",null,2.64,2.87,null,"0 - ESTRUTURA SUPORTE PARA FIXAÇAO DE ARAME FARPADO - ARAME FARPADO ESTICADO E AMARRADO A CANTONEIRA",null,null,null,null,null,null,null,null,null,null,null,null,null,null,null,null,null,null,null,null,null,1,2]
["SUDECAP","15.07.07","PISO CIMENTADO NATADO COM ARG.1:3 JUNTA PL. 17x3MM - E= 3,0 CM COM JUNTA DE 2 X 2 M","M2",null,46.8,50.73,null,"0 - PISO CIMENTADO NATADO COM ARG.1:3 JUNTA PL. 17x3MM - E= 3,0 CM COM JUNTA DE 2 X 2 M",null,null,null,null,null,null,null,null,null,null,null,null,null,null,null,null,null,null,null,null,null,1,2]
["SUDECAP","15.60.40","PEITORIL DE CONCRETO - FCK >= 20 MPA, L= 40 CM","M",null,72.98,77.47,null,"0 - PEITORIL DE CONCRETO - FCK >= 20 MPA, L= 40 CM",null,null,null,null,null,null,null,null,null,null,null,null,null,null,null,null,null,null,null,null,null,1,4]
["SUDECAP","17.25.04","PINTURA ESMALTE SINTETICO - ACETINADO S/ MASSA EM PAREDE S/ SELADOR ACRILICO","M2",null,17.98,19.38,null,"0 - PINTURA ESMALTE SINTETICO - ACETINADO S/ MASSA EM PAREDE S/ SELADOR ACRILICO",null,null,null,null,null,null,null,null,null,null,null,null,null,null,null,null,null,null,null,null,null,1,1]
["SUDECAP","18.02",0,null,null,null,null,null,0,null,null,null,null,null,null,null,null,null,null,null,null,null,null,null,null,null,null,null,null,null,0,0]
["SUDECAP","18.06.21","SINALIZAÇÃO TÁTIL E PLACAS EM BRAILLE - ANEL PLASTICO ABS CROMADO PARA CORRIMAO","UN",null,13.1,13.32,null,"0 - SINALIZAÇÃO TÁTIL E PLACAS EM BRAILLE - ANEL PLASTICO ABS CROMADO PARA CORRIMAO",null,null,null,null,null,null,null,null,null,null,null,null,null,null,null,null,null,null,null,null,null,1,8]
["SUDECAP","19.05.05","REDE TUB. CONCRETO CIMENTO ARI PLUS RS CLASSE PA-2 - DN=  800 MM","M",null,530.55,538.45,null,"0 - REDE TUB. CONCRETO CIMENTO ARI PLUS RS CLASSE PA-2 - DN=  800 MM",null,null,null,null,null,null,null,null,null,null,null,null,null,null,null,null,null,null,null,null,null,1,4]
["SUDECAP","19.15.09","CAIXA DE PASSAGEM TIPO A - PADRAO SUDECAP - D= 1200 MM","UN",null,3708.3,3916.61,null,"0 - CAIXA DE PASSAGEM TIPO A - PADRAO SUDECAP - D= 1200 MM",null,null,null,null,null,null,null,null,null,null,null,null,null,null,null,null,null,null,null,null,null,1,8]
["SUDECAP","19.23.11","DESCIDA D'AGUA TIPO DEGRAU - PADRAO SUDECAP - D= 1500 MM","M",null,2262,2390.44,null,"0 - DESCIDA D'AGUA TIPO DEGRAU - PADRAO SUDECAP - D= 1500 MM",null,null,null,null,null,null,null,null,null,null,null,null,null,null,null,null,null,null,null,null,null,1,10]
["SUDECAP","19.31",0,null,null,null,null,null,0,null,null,null,null,null,null,null,null,null,null,null,null,null,null,null,null,null,null,null,null,null,0,0]
["SUDECAP","21.31.08","PREPARO DE COVAS, EXCLUSIVE O FORNECIMENTO DA MUDA - DE FORRAçAO","M2",null,21.07,23.77,null,"0 - PREPARO DE COVAS, EXCLUSIVE O FORNECIMENTO DA MUDA - DE FORRAçAO",null,null,null,null,null,null,null,null,null,null,null,null,null,null,null,null,null,null,null,null,null,1,4]
["SUDECAP","21.35",0,null,null,null,null,null,0,null,null,null,null,null,null,null,null,null,null,null,null,null,null,null,null,null,null,null,null,null,0,0]
["SUDECAP","40.24.15","ARGAMASSA DE CIMENTO E AREIA - PREPARO - ARGAMASSA DE CIMENTO E AREIA 1:3","M3",null,573.01,583.75,null,"0 - ARGAMASSA DE CIMENTO E AREIA - PREPARO - ARGAMASSA DE CIMENTO E AREIA 1:3",null,null,null,null,null,null,null,null,null,null,null,null,null,null,null,null,null,null,null,null,null,1,3]
["SUDECAP","40.39.05","TRABALHOS LACUSTRES - CARGA MANUAL DE VEGETACAO SOBRE CAMINHAO","M3",null,21.54,23.08,null,"0 - TRABALHOS LACUSTRES - CARGA MANUAL DE VEGETACAO SOBRE CAMINHAO",null,null,null,null,null,null,null,null,null,null,null,null,null,null,null,null,null,null,null,null,null,1,2]
["SUDECAP","41.01.04","ESCRITORIOS - DEPOSITO E FERRAMENTARIA","M2",null,418.49,443.47,null,"0 - ESCRITORIOS - DEPOSITO E FERRAMENTARIA",null,null,null,null,null,null,null,null,null,null,null,null,null,null,null,null,null,null,null,null,null,1,4]
["SUDECAP","48",0,null,null,null,null,null,0,null,null,null,null,null,null,null,null,null,null,null,null,null,null,null,null,null,null,null,null,null,0,0]
["SUDECAP","48.43.29","GRELHAS E GRADES - GRELHA FERRO REDONDO P/ CAIXA COLETRORA 100X100 CM","UN",null,787.06,798.69,null,"0 - GRELHAS E GRADES - GRELHA FERRO REDONDO P/ CAIXA COLETRORA 100X100 CM",null,null,null,null,null,null,null,null,null,null,null,null,null,null,null,null,null,null,null,null,null,1,11]
["SUDECAP","50.01.72","ACABADORA DE ASFALTO, LAMA E VASSOURA MECANICA - CHP/FRESADORA DE ASFALTO A FRIO SOBRE RODAS, LARG. FRESAGEM 1,00 M, POT. 155 KW/208 HP","H",null,1009.15,1012.2,null,"0 - ACABADORA DE ASFALTO, LAMA E VASSOURA MECANICA - CHP/FRESADORA DE ASFALTO A FRIO SOBRE RODAS, LARG. FRESAGEM 1,00 M, POT. 155 KW/208 HP",null,null,null,null,null,null,null,null,null,null,null,null,null,null,null,null,null,null,null,null,null,1,8]
["SUDECAP","50.10.69","CAMINHAO, CARROCERIA E CAVALO MECANICO - CHI/CAMINHAO CARROCERIA FORD 1317 WE","H",null,55.98,58.54,null,"0 - CAMINHAO, CARROCERIA E CAVALO MECANICO - CHI/CAMINHAO CARROCERIA FORD 1317 WE",null,null,null,null,null,null,null,null,null,null,null,null,null,null,null,null,null,null,null,null,null,1,10]
["SUDECAP","50.39",0,null,null,null,null,null,{"$f":"IF(AF19107=0,0,CONCATENATE(OFFSET(C19107,(-AF19107),0),\" - \",C19107))","v":0},null,null,null,null,null,null,null,null,null,null,null,null,null,null,null,null,null,null,null,null,null,0,{"$f":"IF(AE19107=0,0,AF19106+1)","v":0}]
["SUDECAP",null,0,null,null,null,null,null,0,null,null,null,null,null,null,null,null,null,null,null,null,null,null,null,null,null,null,null,null,null,0,0]
["SUDECAP",null,0,null,null,null,null,null,0,null,null,null,null,null,null,null,null,null,null,null,null,null,null,null,null,null,null,null,null,null,0,0]
["SUDECAP",null,0,null,null,null,null,null,0,null,null,null,null,null,null,null,null,null,null,null,null,null,null,null,null,null,null,null,null,null,0,0]
["SUDECAP",null,0,null,null,null,null,null,0,null,null,null,null,null,null,null,null,null,null,null,null,null,null,null,null,null,null,null,null,null,0,0]
["SUDECAP",null,0,null,null,null,null,null,0,null,null,null,null,null,null,null,null,null,null,null,null,null,null,null,null,null,null,null,null,null,0,0]
["SUDECAP",null,0,null,null,null,null,null,0,null,null,null,null,null,null,null,null,null,null,null,null,null,null,null,null,null,null,null,null,null,0,0]
["SUDECAP",null,0,null,null,null,null,null,0,null,null,null,null,null,null,null,null,null,null,null,null,null,null,null,null,null,null,null,null,null,0,0]
["SUDECAP",null,0,null,null,null,null,null,0,null,null,null,null,null,null,null,null,null,null,null,null,null,null,null,null,null,null,null,null,null,0,0]
["SUDECAP",null,0,null,null,null,null,null,0,null,null,null,null,null,null,null,null,null,null,null,null,null,null,null,null,null,null,null,null,null,0,0]
["SUDECAP",null,0,null,null,null,null,null,0,null,null,null,null,null,null,null,null,null,null,null,null,null,null,null,null,null,null,null,null,null,0,0]
["SUDECAP",null,0,null,null,null,null,null,0,null,null,null,null,null,null,null,null,null,null,null,null,null,null,null,null,null,null,null,null,null,0,0]
["SUDECAP",null,0,null,null,null,null,null,0,null,null,null,null,null,null,null,null,null,null,null,null,null,null,null,null,null,null,null,null,null,0,0]
["SUDECAP",null,0,null,null,null,null,null,0,null,null,null,null,null,null,null,null,null,null,null,null,null,null,null,null,null,null,null,null,null,0,0]
["SUDECAP",null,0,null,null,null,null,null,0,null,null,null,null,null,null,null,null,null,null,null,null,null,null,null,null,null,null,null,null,null,0,0]
["SUDECAP",null,0,null,null,null,null,null,0,null,null,null,null,null,null,null,null,null,null,null,null,null,null,null,null,null,null,null,null,null,{"$f":"IF(F19938=0,0,1)","v":0},0]
["SUDECAP",null,0,null,null,null,null,null,0,null,null,null,null,null,null,null,null,null,null,null,null,null,null,null,null,null,null,null,null,null,0,0]
["SUDECAP",null,0,null,null,null,null,null,0,null,null,null,null,null,null,null,null,null,null,null,null,null,null,null,null,null,null,null,null,null,0,0]
["SUDECAP",null,0,null,null,null,null,null,0,null,null,null,null,null,null,null,null,null,null,null,null,null,null,null,null,null,null,null,null,null,0,0]
["SUDECAP",null,0,null,null,null,null,null,0,null,null,null,null,null,null,null,null,null,null,null,null,null,null,null,null,null,null,null,null,null,0,0]
["SUDECAP",null,0,null,null,null,null,null,0,null,null,null,null,null,null,null,null,null,null,null,null,null,null,null,null,null,null,null,null,null,0,0]
["SUDECAP",null,0,null,null,null,null,null,0,null,null,null,null,null,null,null,null,null,null,null,null,null,null,null,null,null,null,null,null,null,0,0]
["SUDECAP",null,0,null,null,null,null,null,0,null,null,null,null,null,null,null,null,null,null,null,null,null,null,null,null,null,null,null,null,null,0,0]
["SUDECAP",null,0,null,null,null,null,null,0,null,null,null,null,null,null,null,null,null,null,null,null,null,null,null,null,null,null,null,null,null,0,0]
["SUDECAP",null,0,null,null,null,null,null,0,null,null,null,null,null,null,null,null,null,null,null,null,null,null,null,null,null,null,null,null,null,0,0]
["SUDECAP",null,0,null,null,null,null,null,0,null,null,null,null,null,null,null,null,null,null,null,null,null,null,null,null,null,null,null,null,null,0,0]
["SUDECAP",null,0,null,null,null,null,null,0,null,null,null,null,null,null,null,null,null,null,null,null,null,null,null,null,null,null,null,null,null,0,0]
["SUDECAP",null,0,null,null,null,null,null,0,null,null,null,null,null,null,null,null,null,null,null,null,null,null,null,null,null,null,null,null,null,0,0]
["IOPES","010242","RETIRADA DE VIDROS QUEBRADOS","M2",null,2.62,2.62,"010242","RETIRADA DE VIDROS QUEBRADOS","M2",null,2]
["IOPES","020346","LOCAÇÃO DE ANDAIME METÁLICO PARA FACHADA - TIPO TORRE (ALUGUEL MENSAL)","M",null,7.73,7.73,"020346","LOCAÇÃO DE ANDAIME METÁLICO PARA FACHADA - TIPO TORRE (ALUGUEL MENSAL)","M",null,5.9]
["IOPES","0302","REATERRO E COMPACTAÇÃO","",null,null,null,"0302","REATERRO E COMPACTAÇÃO","",null,0]
["IOPES","040801","REMOÇÃO CUIDADOSA DO CONCRETO AFETADO, ATRAVÉS DE ESCARIFICAÇÃO","M3",null,2222.14,2222.14,"040801","REMOÇÃO CUIDADOSA DO CONCRETO AFETADO, ATRAVÉS DE ESCARIFICAÇÃO","M3",null,1697.58]
["IOPES","06","ESQUADRIAS DE MADEIRA","",null,null,null,"06","ESQUADRIAS DE MADEIRA","",null,0]
["IOPES","0802","ESPELHOS","",null,null,null,"0802","ESPELHOS","",null,0]
["IOPES","090219","COBERTURA EM TELHA ONDULADA DE ALUMÍNIO, ESP. 0.5MM, INCLUSIVE ACESSÓRIOS DE FIXAÇÃO","M2",null,74.08,74.08,"090219","COBERTURA EM TELHA ONDULADA DE ALUMÍNIO, ESP. 0.5MM, INCLUSIVE ACESSÓRIOS DE FIXAÇÃO","M2",null,56.59]
["IOPES","120227","RODA PAREDE EM GRANITO CINZA ANDORINHA 7X2CM, COM ACABAMENTO ABAULADO NOS DOIS LADOS","M",null,34.6,34.6,"120227","RODA PAREDE EM GRANITO CINZA ANDORINHA 7X2CM, COM ACABAMENTO ABAULADO NOS DOIS LADOS","M",null,26.43]
["IOPES","140705","PONTO PARA ESGOTO PRIMÁRIO (VASO SANITÁRIO)","PT",null,86.61,86.61,"140705","PONTO PARA ESGOTO PRIMÁRIO (VASO SANITÁRIO)","PT",null,66.16]
["IOPES","141409","TUBO DE PVC RÍGIDO SOLDÁVEL MARROM, DIÂM. 20MM (1/2\"), INCLUSIVE CONEXÕES","M",null,15.56,15.56,"141409","TUBO DE PVC RÍGIDO SOLDÁVEL MARROM, DIÂM. 20MM (1/2\"), INCLUSIVE CONEXÕES","M",null,11.88]
["IOPES","150310","CAIXA DE DISTRIBUIÇÃO 20X20X15 CM","UND",null,72.74,72.74,"150310","CAIXA DE DISTRIBUIÇÃO 20X20X15 CM","UND",null,55.56]
["IOPES","151130","ELETRODUTO DE PVC RÍGIDO ROSCÁVEL, DIÂM. 2\" (60MM), INCLUSIVE CONEXÕES","M",null,35.03,35.03,"151130","ELETRODUTO DE PVC RÍGIDO ROSCÁVEL, DIÂM. 2\" (60MM), INCLUSIVE CONEXÕES","M",null,26.76]
["IOPES","151332","DISJUNTOR CAIXA MOLDADA TERMOMAGNÉTICO TRIPOLAR 125 A","UND",null,351.56,351.56,"151332","DISJUNTOR CAIXA MOLDADA TERMOMAGNÉTICO TRIPOLAR 125 A","UND",null,268.57]
["IOPES","151430","CABO DE COBRE TERMOPLÁSTICO, COM ISOLAMENTO PARA 1000V, SEÇÃO DE 150,0MM2","M",null,161.22,161.22,"151430","CABO DE COBRE TERMOPLÁSTICO, COM ISOLAMENTO PARA 1000V, SEÇÃO DE 150,0MM2","M",null,123.16]
["IOPES","151815","PONTO PADRÃO DE INTERRUPTOR PARA VENTILADOR - CONSIDERANDO ELETRODUTO PVC RÍGIDO DE 3/4\" INCLUSIVE CONEXÕES (3.3M), FIO ISOLADO PVC DE 2.5MM2 (12.0M) E CAIXA ESTAMPADA 4X2\" (1 UND)","UND",null,122.85,122.85,"151815","PONTO PADRÃO DE INTERRUPTOR PARA VENTILADOR - CONSIDERANDO ELETRODUTO PVC RÍGIDO DE 3/4\" INCLUSIVE CONEXÕES (3.3M), FIO ISOLADO PVC DE 2.5MM2 (12.0M) E CAIXA ESTAMPADA 4X2\" (1 UND)","UND",null,93.85]
["IOPES","160327","BARRA CHATA EM AÇO GALVANIZADO A FOGO 7/8\"X1/8\" (70MM²), COM FUROS DIÂM. 7MM REF. TEL-761, MARCA DE REFERÊNCIA TERMOTÉCNICA OU EQUIVALENTE","M",null,30.36,30.36,"160327","BARRA CHATA EM AÇO GALVANIZADO A FOGO 7/8\"X1/8\" (70MM²), COM FUROS DIÂM. 7MM REF. TEL-761, MARCA DE REFERÊNCIA TERMOTÉCNICA OU EQUIVALENTE","M",null,23.19]
["IOPES","170107","MICTÓRIO DE LOUÇA BRANCA, MARCAS DE REFERÊNCIA DECA, CELITE OU IDEAL STANDARD, INCLUSIVE ENGATES CROMADOS","UND",null,369.88,369.88,"170107","MICTÓRIO DE LOUÇA BRANCA, MARCAS DE REFERÊNCIA DECA, CELITE OU IDEAL STANDARD, INCLUSIVE ENGATES CROMADOS","UND",null,282.56]
["IOPES","170319","REGISTRO DE GAVETA BRUTO DIAM. 15MM (1/2\")","UND",null,44.89,44.89,"170319","REGISTRO DE GAVETA BRUTO DIAM. 15MM (1/2\")","UND",null,34.29]
["IOPES","180204","INTERRUPTOR DE UMA TECLA SIMPLES 10A/250V, COM PLACA 4X2\"","UND",null,24.3,24.3,"180204","INTERRUPTOR DE UMA TECLA SIMPLES 10A/250V, COM PLACA 4X2\"","UND",null,18.56]
["IOPES","180302","BOMBA CENTRÍFUGA MONOFÁSICA 1/2 CV","UND",null,772.74,772.74,"180302","BOMBA CENTRÍFUGA MONOFÁSICA 1/2 CV","UND",null,590.32]
["IOPES","1903","SOBRE MADEIRA","",null,null,null,"1903","SOBRE MADEIRA","",null,0]
["IOPES","200702","PISO QUADRA POLIESP. FCK=25MPA, ESP.=10 CM, ARMADO C/ TELA Q138, CONCRET CAMADA ÚNICA BOMBEÁVEL C/ BRITA N. 1, ACAB. SUP. C/ ROTOALISADOR, JUNTAS C/ CORTE SERRA DIAMANT. PREENCH. C/ MASTIQUE, BASE 5CM SOLO BRITA 30% E RESINA ENDUR","M2",null,99.41,99.41,"200702","PISO QUADRA POLIESP. FCK=25MPA, ESP.=10 CM, ARMADO C/ TELA Q138, CONCRET CAMADA ÚNICA BOMBEÁVEL C/ BRITA N. 1, ACAB. SUP. C/ ROTOALISADOR, JUNTAS C/ CORTE SERRA DIAMANT. PREENCH. C/ MASTIQUE, BASE 5CM SOLO BRITA 30% E RESINA ENDUR","M2",null,75.94]
["IOPES","310904","SERROTE 26\"","UND",null,84.69,84.69,"310904","SERROTE 26\"","UND",null,64.69]
["IOPES",null,null,null,null,null,null,"","","",null,0]
["IOPES",null,null,null,null,null,null,"","","",null,0]
["IOPES",null,null,null,null,null,null,"","","",null,0]
["IOPES",null,null,null,null,null,null,"","","",null,0]
["IOPES",null,null,null,null,null,null,"","","",null,0]
["IOPES",null,null,null,null,null,null,"","","",null,0]
["IOPES",null,null,null,null,null,null,"","","",null,0]
["IOPES",null,null,null,null,null,null,"","","",null,0]
["IOPES",null,null,null,null,null,null,"","","",null,0]
["IOPES",null,null,null,null,null,null,"","","",null,0]
["IOPES",null,null,null,null,null,null,"","","",null,0]
["IOPES",null,null,null,null,null,null,"","","",null,0]
["IOPES",null,null,null,null,null,null,"","","",null,0]
["IOPES",null,null,null,null,null,null,"","","",null,0]
["IOPES",null,null,null,null,null,null,"","","",null,0]
["IOPES",null,null,null,null,null,null,"","","",null,0]
["IOPES",null,null,null,null,null,null,"","","",null,0]
["IOPES",null,null,null,null,null,null,"","","",null,0]
["IOPES",null,null,null,null,null,null,"","","",null,0]
["IOPES",null,null,null,null,null,null,"","","",null,0]
["IOPES",null,null,null,null,null,null,"","","",null,0]
["IOPES",null,null,null,null,null,null,"","","",null,0]
["IOPES",null,null,null,null,null,null,"","","",null,0]
["IOPES",null,null,null,null,null,null,"","","",null,0]
["IOPES",null,null,null,null,null,null,"","","",null,0]
["TCPO"]
["TCPO"]
["TCPO"]
["TCPO"]
["TCPO"]
["TCPO"]
["TCPO"]
["TCPO"]
["TCPO"]
["TCPO"]
["TCPO"]
["TCPO"]
["TCPO"]
["TCPO"]
["TCPO"]
["TCPO"]
["TCPO"]
["TCPO"]
["TCPO"]
["TCPO"]
["TCPO"]
["TCPO"]
["TCPO"]
["TCPO"]
["TCPO"]
["TCPO"]
["TCPO"]
["TCPO"]
["TCPO"]
["TCPO"]
["TCPO"]
["TCPO"]
["TCPO"]
["TCPO"]
["TCPO"]
["TCPO"]
["TCPO"]
["TCPO"]
["TCPO"]
["TCPO"]
["TCPO"]
["TCPO"]
["TCPO"]
["TCPO"]
["TCPO"]
["TCPO"]
["TCPO"]
["TCPO"]
["TCPO"]
["TCPO"]
["TCPO"]
["TCPO"]
["TCPO"]
["TCPO"]
["TCPO"]
["TCPO"]
["TCPO"]
["TCPO"]
["TCPO"]
["TCPO"]
["TCPO"]
["TCPO"]
["TCPO"]
["TCPO"]
["TCPO"]
["TCPO"]
["TCPO"]
["TCPO"]
["TCPO"]
["TCPO"]
["TCPO"]
["TCPO"]
["TCPO"]
["TCPO"]
["TCPO"]
["TCPO"]
["TCPO"]
["TCPO"]
["TCPO"]
["TCPO"]
["TCPO"]
["TCPO"]
["TCPO"]
["TCPO"]
["TCPO"]
["TCPO"]
["TCPO"]
["TCPO"]
["TCPO"]
["TCPO"]
["TCPO"]
["TCPO"]
["TCPO"]
["TCPO"]
["TCPO"]
["TCPO"]
["TCPO"]
["TCPO"]
["TCPO"]
["TCPO"]
["TCPO"]
["TCPO"]
["TCPO"]
["TCPO"]
["TCPO"]
["TCPO"]
["TCPO"]
["TCPO"]
["TCPO"]
["TCPO"]
["TCPO"]
["TCPO"]
["TCPO"]
["TCPO"]
["TCPO"]
["TCPO"]
["TCPO"]
["TCPO"]
["TCPO"]
["TCPO"]
["TCPO"]
["TCPO"]
["TCPO"]
["TCPO"]
["TCPO"]
["TCPO"]
["TCPO"]
["TCPO"]
["TCPO"]
["TCPO"]
["TCPO"]
["TCPO"]
["TCPO"]
["TCPO"]
["TCPO"]
["TCPO"]
["TCPO"]
["TCPO"]
["TCPO"]
["TCPO"]
["TCPO"]
["TCPO"]
["TCPO"]
["TCPO"]
["TCPO"]
["SEINFRA"]
["SEINFRA"]
["SEINFRA"]
["SEINFRA"]
["SEINFRA"]
["SEINFRA"]
["SEINFRA"]
["SEINFRA"]
["SEINFRA"]
["SEINFRA"]
["SEINFRA"]
["SEINFRA"]
["SEINFRA"]
["SEINFRA"]
["SEINFRA"]
["SEINFRA"]
["SEINFRA"]
["SEINFRA"]
["SEINFRA"]
["SEINFRA"]
["SEINFRA"]
["SEINFRA"]
["SEINFRA"]
["SEINFRA"]
["SEINFRA"]
["SEINFRA"]
["SEINFRA"]
["SEINFRA"]
["SEINFRA"]
["SEINFRA"]
["SEINFRA"]
["SEINFRA"]
["SEINFRA"]
["SEINFRA"]
["SEINFRA"]
[{"$f":"$B$31077","v":"SEINFRA"}]
["SEINFRA"]
["SEINFRA"]
["SEINFRA"]
["SEINFRA"]
["SEINFRA"]
["SEINFRA"]
["SEINFRA"]
["SEINFRA"]
["SEINFRA"]
["SEINFRA"]
["SEINFRA"]
["SEINFRA"]
["SEINFRA"]
["SEINFRA"]
["SEINFRA"]
["SEINFRA"]
["SEINFRA"]
["SEINFRA"]
["SEINFRA"]
["SEINFRA"]
["SEINFRA"]
["SEINFRA"]
["SEINFRA"]
["SEINFRA"]
["SEINFRA"]
["SEINFRA"]
["SEINFRA"]
[{"$f":"$B$31077","v":"SEINFRA"}]
["SEINFRA"]
["SEINFRA"]
["SEINFRA"]
["SEINFRA"]
["SEINFRA"]
["SEINFRA"]
[{"$f":"$B$31077","v":"SEINFRA"}]
["SEINFRA"]
["SEINFRA"]
["SEINFRA"]
["SEINFRA"]
["SEINFRA"]
["SEINFRA"]
["SEINFRA"]
["SEINFRA"]
["SEINFRA"]
["SEINFRA"]
["SEINFRA"]
["SEINFRA"]
["SEINFRA"]
["SEINFRA"]
["SEINFRA"]
["SEINFRA"]
["SEINFRA"]
["SEINFRA"]
["SEINFRA"]
["SEINFRA"]
["SEINFRA"]
["SEINFRA"]
["SEINFRA"]
["SEINFRA"]
["SEINFRA"]
["SEINFRA"]
["SEINFRA"]
["SEINFRA"]
["SEINFRA"]
["SEINFRA"]
["SEINFRA"]
["SEINFRA"]
["SEINFRA"]
["SEINFRA"]
["SEINFRA"]
["SEINFRA"]
["SEINFRA"]
["SEINFRA"]
["SEINFRA"]
["SEINFRA"]
["SEINFRA"]
["SEINFRA"]
["COPASA","65000416","ASSENTAMENTO DE TUBOS DE CONCRETO, SIMPLES OU ARMADO, JUNTA ELASTICA, DIAMETRO = 800 MM","M",null,43.72,43.72]
["COPASA","65000391","ASSENTAMENTO DE TUBOS E CONEXOES DE FERRO FUNDIDO, JUNTA ELASTICA, DN  80","M",null,3.68,3.68]
["COPASA","65000087","ARGAMASSA DE CIMENTO E AREIA, TRACO 1:6","M3",null,329.86,329.86]
["COPASA","65000123","REVESTIMENTO P/ POCO DE VISITA E SIMILARES","M2",null,20.98,20.98]
["COPASA","65003872","SOLEIRA EM GRANITO NATURAL CINZA ANDORINHA OU SIMILAR, ESPESSURA=2 CM - FORNECIMENTO E INSTALACAO.","M2",null,219.29,219.29]
["COPASA","65000317","ADICIONAL DE PRECO P/ ACRESCIMO NA ALTURA DE POCO DE VISITA EM ANEIS PRE-MOLDADOS DE CONCRETO (BALAO: DIAMETRO = 0,60 M)","M",null,246.2,246.2]
["COPASA","65000340","CANALETA DE ALVENARIA PARA PASSAGEM DE CABOS (0,30 X 0,30) M","M",null,152.8,152.8]
["COPASA",null,"GEOTECNIA"]
["COPASA","65004435","ASSENTAMENTO E INTERLIGACAO DE COLUNA DE ENTRADA DE CCM COM CORRENTE NOMINAL DE 851 ATE 1050A, INCLUINDO INTERLIGACAO DOS CIRCUITOS AUXILIARES, CONTRO","UN",null,1812.93,1812.93]
["COPASA","65004024","CABO INSTRUMENTACAO 1TX1,0MM2, C/COND. COBRE NU TEMPERA MOLE, NUM. SEQUENCIAL, CL2, ISOLACAO TERMOP. PVC, BLIND INDIV,  300V, 70G EM SERVICO, NBR 1030","M",null,6.63,6.63]
["COPASA","65003967","CABO UNIPOLAR 50,0MM2, ISOLACAO HEPR/EPR, 0,6/1KV, 90G EM SERVICO, ENCHIMENTO E COBERTURA PVC, COND COBRE NU TEMPERA MOLE, CL5, ANTI CHAMA, NBR 7286-F","M",null,24.16,24.16]
["COPASA","65004368","CRUZETA HORIZONTAL PARA  LEITO DE CABOS ABAS EXT. 19MM, TRAVESSAS  38X19MM, EM ACO GALV. A FOGO (NBR 6323), CHAPA 16 LATERAIS E 18 TRAVESSAS  DIM. 40X","UN",null,236.57,236.57]
["COPASA","65004264","CURVA HORIZONTAL PERFURADA PARA ELETROCALHA DE 30X5CM, TIPO \"C\" (COM ABAS) EM AÇO GALV. A FOGO (NBR 6323), CHAPA 16 - FORNEC. E INSTALACAO, INCLUINDO","UN",null,104.89,104.89]
["COPASA","65004398","INSTALACAO E INTERLIGACAO DE TRANSFORMADOR DE POTENCIA DE 500 A 1500KVA, INCLUINDO FORNECIMENTO DE MATERIAIS E ACESSORIOS PARA INSTALACAO","UN",null,2487.26,2487.26]
["COPASA","65004049","REDE SUBTERRANEA DE DUTOS FLEXIVEIS CORRUGADOS EM PEAD  4X4\" COM CABO DE ATERRAMENTO EM COBRE NU 50MM2, ENVELOPAMENTO PARCIAL COM CONCRETO MAGRO","M",null,147.69,147.69]
["COPASA","65004335","TAMPA DE ENCAIXE PARA CURVA VERTICAL INTERNA  DE ELETROCALHA E LEITO DE CABOS 800MM, EM AÇO GALVANIZADO A FOGO (NBR 6323), CHAPA 16 - FORNECIMENTO E I","UN",null,54.61,54.61]
["COPASA","65004362","TE HORIZONTAL PARA  LEITO DE CABOS ABAS EXT. 19MM, TRAVESSAS  38X19MM, EM ACO GALV. A FOGO NBR 6323, CHAPA 14 NAS LATERAIS E 16 NAS TRAVESSAS DIM. 80X","UN",null,290.96,290.96]
["COPASA","65000009","SINALIZACAO - CONJUNTO DE TRIPE, SUPORTE E BANDEIROLA, CONFORME PADRAO COPASA P.102 E P.067 - FORNECIMENTO E MOVIMENTACAO","UN",null,2.29,2.29]
["COPASA","65003459","MANUTENCAO EM REDE DE ESGOTO, PISTA COM PAVIMENTO, COM SUBSTITUICAO TOTAL DO MATERIAL, EXTENSAO ATE 4,00M - PROFUNDIDADE DA REDE DE 1,25 A 2,00M","UN",null,905.51,905.51]
["COPASA","65003141","MANUTENCAO NO RAMAL PREDIAL DE ESGOTO, PASSEIO REVESTIDO, COM SUBSTITUICAO TOTAL DO MATERIAL, EXTENSAO ATE 2,00 M -PROFUNDIDADE DA LIGACAO ATE 1,25 M","UN",null,302.41,302.41]
["COPASA","65003401","RECONSTRUCAO DE POCO DE VISITA, DIAMETRO 0,60 M, ALTURA DE 2,00 A 3,00 M, PISO SEM REVESTIMENTO","UN",null,1539.84,1539.84]
["COPASA","65002891","CORRECAO DE VAZAMENTO EM RAMAL DE LIGACAO DE AGUA, EM PASSEIO SEM REVESTIMENTO","UN",null,75.8,75.8]
["COPASA","65002942","VISTORIA EM PADRAO","UN",null,9.88,9.88]
["COPASA","65000165","ESCAVACAO MECANICA DE VALAS (SOLO COM AGUA), PROFUNDIDADE MAIOR QUE 4,00 M ATE 6,00 M","M3",null,16.41,16.41]
["COPASA","65000939","COMPACTADOR AUTO PROPULSOR VIBRATORIO, PESO OPERACIONAL DE 10 T, MOTOR DIESEL 127 HP - H. PRODUTIVA","H",null,146.14,146.14]
["COPASA","65001061","EQUIPAMENTO DE LIMPEZA E DESOBSTRUCAO DE REDE POR HIDROJATEAMENTO A ALTA PRESSAO, INCLUSIVE CAMINHAO - HORA PRODUTIVA","H",null,131.6,131.6]
["COPASA","65000922","TRATOR DE RODA, TIPO AGRICOLA, MOTOR DIESEL 103 HP - H. IMPRODUTIVA","H",null,34.49,34.49]
["COPASA","65000493","BASE DE CASCALHO","M3",null,123.46,123.46]
["COPASA","65000487","RECOMPOSICAO DE PAVIMENTO EM PRE-MOLDADO DE CONCRETO, COM REAPROVEITAMENTO DO MATERIAL DEMOLIDO, EXCLUSIVE BASE.","M2",null,29.79,29.79]
["COPASA","65001105","PRE-FILTRO COM PEDRA BRITADA","M3",null,141.5,141.5]
["COPASA",null,"PROJETO DE ESGOTO"]
["COPASA","65004456","TRATAMENTO - ETE - PROJETO DE IMPLANTACAO GERAL E SISTEMAS COMPLEMENTARES - PORTE 4 - 100 <= VAZAO < 400 L/S","UN",null,40921.93,40921.93]
["COPASA","65001593","CORTE DE CONCRETO AO LONGO DAS FISSURAS EM FORMATO DE \"U\", C/ EXPOSICAO DA ARMADURA, C/ PROFUNDIDADE DE ATE 5,0 CM","M",null,34.09,34.09]
["COPASA","65003399","SONDAGEM MECANICA, EM RUA COM REVESTIMENTO, VOLUME EXCEDENTE A 2,50M3","M3",null,75.49,75.49]
["COPASA","65003361","CONSTRUCAO DE 3 RAMAIS PREDIAIS DE AGUA, UTILIZANDO A MESMA VALA, EM RUA SEM PAVIMENTO, COMPRIMENTO EXCEDENTE","M",null,39.83,39.83]
["COPASA","65000046","REMOCAO ASSOALHO DE MADEIRA - PISO","M2",null,10.79,10.79]
["COPASA","65001708","CONSTRUCAO CIVIL DO BARRACAO - PADRAO COPASA","M2",null,344.88,344.88]
["COPASA","65001711","INSTALACOES HIDRAULICO SANITARIAS P/  CANTEIRO DE OBRAS - TIPO A3","UN",null,2037,2037]
["COPASA","65001138","GUARDA CORPO C/ CORRIMAO, FERRO GALVANIZADO, DIAMETRO = 3/4 \"","M",null,125.27,125.27]
["COPASA","65004236","LEVANTAMENTO DE EIXO-ÁREA RURAL","KM",null,1044.81,1044.81]
["COPASA","65001153","LEVANTAMENTO PLANIALTIMETRICO E SEMICADASTRAL COM NORMAL - AREA URBANA.","KM2",null,12537.61,12537.61]
["COPASA"]
["COPASA"]
["COPASA"]
["COPASA"]
["COPASA"]
["COPASA"]
["COPASA"]
["COPASA"]
["COPASA"]
["COPASA"]
["COPASA"]
["COPASA"]
["COPASA"]
["COPASA"]
["COPASA"]
["COPASA"]
["COPASA"]
["COPASA"]
["COPASA"]
["COPASA"]
["COPASA"]
["COPASA"]
["COPASA"]
["COPASA"]
["COPASA"]
["COPASA"]
["COPASA"]
["COPASA"]
["COPASA"]
["COPASA"]
["COPASA"]
["COPASA"]
["COPASA"]
["COPASA"]
["COPASA"]
["COPASA"]
["COPASA"]
["COPASA"]
["COPASA"]
["COPASA"]
["COPASA"]
["COPASA"]
["COPASA"]
["COPASA"]
["COPASA"]
["COPASA"]
["COPASA"]
["COPASA"]
["COPASA"]
["COPASA"]
["COPASA"]
["COPASA"]
["COPASA"]
["COPASA"]
["COPASA"]
["COPASA"]
["COPASA"]
["COPASA"]
["COPASA"]
["COPASA"]
["COPASA"]
["COPASA"]
["COPASA"]
["COPASA"]
["COPASA"]
["COPASA"]
["COPASA"]
["COPASA"]
["COPASA"]
["COPASA"]
["COPASA"]
["COPASA"]
["COPASA"]
["COPASA"]
["COPASA"]
["COPASA"]
["COPASA"]
["COPASA"]
["COPASA"]
["COPASA"]
["COPASA"]
["COPASA"]
["COPASA"]
["COPASA"]
["COPASA"]
["COPASA"]
["COPASA"]
["COPASA"]
["COPASA"]
["COPASA"]
["COPASA"]
["COPASA"]
["COPASA"]
["COPASA"]
["COPASA"]
["COPASA"]
["COPASA"]
["COPASA"]
[{"$f":"$B$37252","v":"COPASA"}]
["COPASA"]
["COPASA"]
["COPASA"]
["COPASA"]
["COPASA"]
["ORSE"]
["ORSE"]
[{"$f":"$B$45085","v":"ORSE"}]
["ORSE"]
["ORSE"]
["ORSE"]
["ORSE"]
["ORSE"]
["ORSE"]
["ORSE"]
["ORSE"]
["ORSE"]
["ORSE"]
["ORSE"]
["ORSE"]
["ORSE"]
["ORSE"]
["ORSE"]
["ORSE"]
["ORSE"]
["ORSE"]
["ORSE"]
["ORSE"]
["ORSE"]
["ORSE"]
["ORSE"]
["ORSE"]
["ORSE"]
["ORSE"]
["ORSE"]
["ORSE"]
["ORSE"]
["ORSE"]
["ORSE"]
["ORSE"]
["ORSE"]
["ORSE"]
["ORSE"]
["ORSE"]
["ORSE"]
["ORSE"]
["ORSE"]
["ORSE"]
["ORSE"]
["ORSE"]
["ORSE"]
["ORSE"]
["ORSE"]
["ORSE"]
["ORSE"]
["ORSE"]
["ORSE"]
["ORSE"]
["ORSE"]
["ORSE"]
["ORSE"]
["ORSE"]
["ORSE"]
["ORSE"]
["ORSE"]
["ORSE"]
["ORSE"]
["ORSE"]
["ORSE"]
["ORSE"]
["ORSE"]
["ORSE"]
["ORSE"]
["ORSE"]
["ORSE"]
["ORSE"]
["ORSE"]
["ORSE"]
["ORSE"]
["ORSE"]
["ORSE"]
["ORSE"]
["ORSE"]
["ORSE"]
["ORSE"]
["ORSE"]
["ORSE"]
["ORSE"]
["ORSE"]
["ORSE"]
["ORSE"]
["ORSE"]
["ORSE"]
["ORSE"]
["ORSE"]
["ORSE"]
["ORSE"]
["ORSE"]
["ORSE"]
["ORSE"]
["ORSE"]
["ORSE"]
["ORSE"]
["ORSE"]
["ORSE"]
["ORSE"]
["ORSE"]
["ORSE"]
["ORSE"]
["ORSE"]
["ORSE"]
["ORSE"]
["ORSE"]
["ORSE"]
["ORSE"]
["ORSE"]
["ORSE"]
["ORSE"]
["ORSE"]
["ORSE"]
["ORSE"]
["ORSE"]
["ORSE"]
["ORSE"]
["ORSE"]
["ORSE"]
["ORSE"]
["ORSE"]
["ORSE"]
["ORSE"]
["ORSE"]
["ORSE"]
["ORSE"]
["ORSE"]
["ORSE"]
["ORSE"]
["ORSE"]
["ORSE"]
["ORSE"]
["ORSE"]
["ORSE"]
["ORSE"]
["ORSE"]
["ORSE"]
["ORSE"]
["ORSE"]
["ORSE"]
["ORSE"]
["ORSE"]
["ORSE"]
["ORSE"]
["ORSE"]
["ORSE"]
["ORSE"]
["ORSE"]
["ORSE"]
["ORSE"]
["ORSE"]
["ORSE"]
["ORSE"]
["ORSE"]
["ORSE"]
["ORSE"]
["ORSE"]
["ORSE"]
["ORSE"]
["ORSE"]
["ORSE"]
["ORSE"]
["ORSE"]
["ORSE"]
["ORSE"]
["ORSE"]
["ORSE"]
["ORSE"]
["ORSE"]
["ORSE"]
["ORSE"]
["ORSE"]
["ORSE"]
["ORSE"]
["ORSE"]
["ORSE"]
["ORSE"]
[{"$f":"$B$45085","v":"ORSE"}]
["ORSE"]
["ORSE"]
["ORSE"]
["ORSE"]
["ORSE"]
["ORSE"]
["ORSE"]
["ORSE"]
["ORSE"]
["ORSE"]
["ORSE"]
["ORSE"]
[{"$f":"$B$45085","v":"ORSE"}]
["ORSE"]
["ORSE"]
["ORSE"]
["ORSE"]
["ORSE"]
["ORSE"]
["ORSE"]
["ORSE"]
["ORSE"]
["ORSE"]
["ORSE"]
["ORSE"]
["ORSE"]
["ORSE"]
["ORSE"]
["SICRO",308260,"APARELHO DE APOIO METÁLICO     ESFÉRICO FIXO COM CAPACIDADE  ","UN    ",null,78642,78651.53]
["SICRO",308285,"APARELHO DE APOIO METÁLICO     ESFÉRICO UNIDIRECIONAL COM    ","UN    ",null,96140.16,96152.25]
["SICRO",606840,"ARCO METÁLICO GALVANIZADO TIPO MP 152S - OVOIDE - VÃO = 9,15 ","M     ",null,82619.18,82991.88]
["SICRO",605612,"BUEIRO METÁLICO COM CHAPAS     MÚLTIPLAS MP 100 COM          ","M     ",null,2813.32,2818.79]
["SICRO",605474,"BUEIRO METÁLICO COM CHAPAS     MÚLTIPLAS MP 100 GALVANIZADAS ","M     ",null,5357.35,5375.04]
["SICRO",605477,"BUEIRO METÁLICO COM CHAPAS     MÚLTIPLAS MP 100 GALVANIZADAS ","M     ",null,6269,6297.69]
["SICRO",605677,"BUEIRO METÁLICO COM CHAPAS     MÚLTIPLAS MP 152 GALVANIZADAS ","M     ",null,10518.44,10534.92]
["SICRO",606463,"BUEIRO METÁLICO COM CHAPAS     MÚLTIPLAS MP 152 GALVANIZADAS ","M     ",null,19389.34,19431.15]
["SICRO",606472,"BUEIRO METÁLICO COM CHAPAS     MÚLTIPLAS MP 152 GALVANIZADAS ","M     ",null,31433.43,31511.07]
["SICRO",605772,"BUEIRO METÁLICO SEM            INTERRUPÇÃO DE TRÁFEGO - D =  ","M     ",null,25898.64,26512.34]
["SICRO",605587,"BUEIRO METÁLICO SEM            INTERRUPÇÃO DE TRÁFEGO - D =  ","M     ",null,13126.97,13491.89]
["SICRO",605555,"BUEIRO METÁLICO SEM            INTERRUPÇÃO DE TRÁFEGO - D =  ","M     ",null,28382.41,29554.04]
["SICRO",705242,"BOCA DE BSCC 2,50 X 2,50 M -   ESCONSIDADE 15° - AREIA       ","UN    ",null,20541.1,21386.95]
["SICRO",705170,"CORPO DE BSCC 1,50 X 1,50 M -  MOLDADO NO LOCAL - ALTURA DO  ","M     ",null,1741.57,1806.19]
["SICRO",705211,"CORPO DE BSCC 3,00 X 3,00 M -  MOLDADO NO LOCAL - ALTURA DO  ","M     ",null,5420.96,5592.49]
["SICRO",705284,"CORPO DE BDCC 2,50 X 2,50 M -  MOLDADO NO LOCAL - ALTURA DO  ","M     ",null,6152.73,6384.98]
["SICRO",804068,"BOCA DE BSTC D = 0,40 M -      ESCONSIDADE 20° - AREIA       ","UN    ",null,264.35,276.18]
["SICRO",804115,"BOCA DE BSTC D = 0,80 M -      ESCONSIDADE 35° - AREIA E     ","UN    ",null,1216.52,1255.26]
["SICRO",804144,"BOCA DE BSTC D = 1,20 M -      ESCONSIDADE 10° - AREIA       ","UN    ",null,1812.95,1884.68]
["SICRO",804407,"BOCA DE BSTC D = 1,20 M -      ESCONSIDADE 45° - AREIA E     ","UN    ",null,5583.23,5741.98]
["SICRO",804425,"BOCA DE BDTC D = 1,20 M -      ESCONSIDADE 0° - AREIA E BRITA","UN    ",null,5323.48,5474.11]
["SICRO",804285,"BOCA DE BDTC D = 1,50 M -      ESCONSIDADE 30° - AREIA E     ","UN    ",null,5330.71,5476.66]
["SICRO",804360,"BOCA DE BTTC D = 1,50 M -      ESCONSIDADE 10° - AREIA       ","UN    ",null,4361.49,4521.09]
["SICRO",804499,"CONFECÇÃO DE TUBOS DE CONCRETO ARMADO D = 1,00 M PA4 - AREIA ","M     ",null,612.41,628.69]
["SICRO",804051,"CORPO DE BSTC D = 1,20 M PA4 - AREIA, BRITA E PEDRA DE MÃO   ","M     ",null,1332.51,1342.37]
["SICRO",804211,"CORPO DE BDTC D = 1,50 M PA4 - AREIA, BRITA E PEDRA DE MÃO   ","M     ",null,3689.08,3709.64]
["SICRO",805452,"DENTES PARA BUEIROS DUPLOS D = 1,50 M - AREIA EXTRAÍDA E     ","UN    ",null,59.1,60.85]
["SICRO",1107902,"CONCRETO AUTOADENSÁVEL COM     SILICATO DE ALUMÍNIO FCK = 30 ","M³    ",null,571.13,572.07]
["SICRO",1106156,"CONCRETO COM 10% DE            MICROSSÍLICA FCK = 45 MPA -   ","M³    ",null,552.63,553.55]
["SICRO",1207700,"CONCRETO FCK = 20 MPA PARA     PROJEÇÃO VIA SECA - CONFECÇÃO ","M³    ",null,573.4,576.81]
["SICRO",1208337,"CONCRETO PROJETADO VIA ÚMIDA   FCK = 30 MPA APLICADO EM      ","M³    ",null,858.79,860.92]
["SICRO",1607751,"ABERTURA DE RASGOS EM          SUPERFÍCIE DE CONCRETO MEDINDO","M     ",null,5.11,5.54]
["SICRO",1716609,"DERROCAGEM SUBAQUÁTICA DE      MATERIAL DE 3ª CATEGORIA -    ","M³    ",null,125.72,128.77]
["SICRO",1917118,"DRAGAGEM DE AREIA FINA COM     DRAGA HOPPER - CAPACIDADE DA  ","M³    ",null,10.88,10.93]
["SICRO",1917167,"DRAGAGEM DE AREIA GROSSA COM   DRAGA HOPPER - CAPACIDADE DA  ","M³    ",null,9.3,9.34]
["SICRO",1917103,"DRAGAGEM DE CASCALHO COM DRAGA HOPPER - CAPACIDADE DA        ","M³    ",null,9.67,9.7]
["SICRO",1917004,"DRAGAGEM DE SILTE COM DRAGA    HOPPER - CAPACIDADE DA        ","M³    ",null,27.26,27.38]
["SICRO",1917282,"DRAGAGEM DE AREIA FINA COM     DRAGA DE SUCÇÃO E RECALQUE -  ","M³    ",null,8.04,8.16]
["SICRO",1917373,"DRAGAGEM DE AREIA FINA COM     DRAGA DE SUCÇÃO E RECALQUE -  ","M³    ",null,6.6,6.67]
["SICRO",1917484,"DRAGAGEM DE AREIA FINA COM     DRAGA DE SUCÇÃO E RECALQUE -  ","M³    ",null,5.02,5.06]
["SICRO",1917455,"DRAGAGEM DE AREIA GROSSA COM   DRAGA DE SUCÇÃO E RECALQUE -  ","M³    ",null,28.7,29.02]
["SICRO",1917593,"DRAGAGEM DE AREIA GROSSA COM   DRAGA DE SUCÇÃO E RECALQUE -  ","M³    ",null,23.96,24.12]
["SICRO",1917538,"DRAGAGEM DE AREIA MÉDIA COM    DRAGA DE SUCÇÃO E RECALQUE -  ","M³    ",null,4.78,4.82]
["SICRO",1917559,"DRAGAGEM DE AREIA MÉDIA COM    DRAGA DE SUCÇÃO E RECALQUE -  ","M³    ",null,16.63,16.72]
["SICRO",1917637,"DRAGAGEM DE MATERIAL DE 1ª     CATEGORIA COM CLAMSHELL SOBRE ","M³    ",null,19.08,19.77]
["SICRO",1917665,"DRAGAGEM DE MATERIAL DE 1ª     CATEGORIA COM DRAGLINE -      ","M³    ",null,19.85,20.08]
["SICRO",1917738,"DRAGAGEM DE AREIA MÉDIA COM    DRAGA DE SUCÇÃO E RECALQUE -  ","M³    ",null,4.71,4.75]
["SICRO",1901556,"DRAGAGEM DE AREIA MÉDIA COM    DRAGA HOPPER - CAPACIDADE DA  ","M³    ",null,8.28,8.3]
["SICRO",1901617,"DRAGAGEM DE MATERIAL DE 1ª     CATEGORIA COM ESCAVADEIRA     ","M³    ",null,21.65,22.33]
["SICRO",2003774,"TUBO DE CONCRETO PA3 PRODUZIDO NA OBRA PARA DRENAGEM - D =   ","M     ",null,405.49,416.66]
["SICRO",2003889,"TUBO DE CONCRETO PA1 PRODUZIDO NA OBRA PARA DRENAGEM - D =   ","M     ",null,730.53,752.85]
["SICRO",2003527,"CAIXA COLETORA DE SARJETA -    CCS 06 - COM GRELHA DE FERRO -","UN    ",null,4561.74,4793.67]
["SICRO",2003551,"CAIXA COLETORA DE SARJETA -    CCS 18 - COM GRELHA DE FERRO -","UN    ",null,7189.45,7580.82]
["SICRO",2003642,"CAIXA DE LIGAÇÃO E PASSAGEM -  CLP 01 - AREIA E BRITA        ","UN    ",null,1425.57,1481.74]
["SICRO",2003718,"CHAMINÉ DOS POÇOS DE VISITA -  CPV 03 - AREIA E BRITA        ","UN    ",null,1823.25,1868.48]
["SICRO",2003445,"DISSIPADOR DE ENERGIA - DES 03 - AREIA E PEDRA DE MÃO        ","UN    ",null,299.59,308.2]
["SICRO",2003592,"DRENO LONGITUDINAL PROFUNDO    PARA CORTE EM ROCHA - DPR 03 -","M     ",null,64.18,65.22]
["SICRO",2003609,"DRENO SUBSUPERFICIAL - DSS 03  - BRITA COMERCIAL             ","M     ",null,25.91,26.13]
["SICRO",2003686,"POÇO DE VISITA - PVI 05 -      AREIA E BRITA COMERCIAIS      ","UN    ",null,3091.71,3210.83]
["SICRO",2003320,"SARJETA TRIANGULAR DE CONCRETO - STC 02 - ESCAVAÇÃO MECÂNICA ","M     ",null,48.15,49.85]
["SICRO",2003994,"TUBO PEAD PARA DRENAGEM - D =  1.800 MM - FORNECIMENTO E     ","M     ",null,7177.93,7178.69]
["SICRO",2106297,"ESTRONCAS PARA VALAS COM D =   20 CM - MADEIRA COM UTILIZAÇÃO","M     ",null,26.11,27.72]
["SICRO",2306675,"CAMISA METÁLICA COM ESPESSURA  DE 9,5 MM D = 1.300 MM - PARA ","M     ",null,5628.57,5645.67]
["SICRO",2306659,"CAMISA METÁLICA COM ESPESSURA  DE 16 MM D = 1.800 MM -       ","M     ",null,10804.32,10877.81]
["SICRO",2306703,"ESCAVAÇÃO COM PERFURATRIZ TIPO WIRTH EM ROCHA COM MÉDIA      ","M     ",null,2943.07,2962.24]
["SICRO",2306100,"ESTACA PRÉ-MOLDADA DE CONCRETO PROTENDIDO COM COMPRESSÃO     ","M     ",null,289.4,291.18]
["SICRO",2607106,"POSICIONAMENTO DE JOGO DE      DORMENTES DE CONCRETO PARA AMV","JG    ",null,97132.42,97333.61]
["SICRO",2607211,"ASSENTAMENTO DOS MATERIAIS     METÁLICOS DO AMV 1:14, TR 45, ","UN    ",null,210092.03,210198.17]
["SICRO",2809183,"DEMOLIÇÃO DE AMV 1:10 TR 45,   EM BITOLA LARGA, DORMENTE DE  ","UN    ",null,2813.41,2894.41]
["SICRO",2809219,"DEMOLIÇÃO DE VIA, BITOLA       LARGA, 1.667 DORMENTES DE     ","KM    ",null,21999.82,22910.03]
["SICRO",3009086,"CONTRATRILHO TR57, COMPRIMENTO DE 12 M, SOBRE DORMENTE DE    ","M     ",null,1615.86,1616.08]
["SICRO",3009304,"TRILHO TR45, COMPRIMENTO DE    120 M (TLS), SOBRE DORMENTE DE","KM    ",null,1950626.22,1951937.32]
["SICRO",3009273,"TRILHO UIC60, COMPRIMENTO DE   120 M (TLS), SOBRE DORMENTE DE","KM    ",null,3852833.9,3854351.42]
["SICRO",3108015,"FÔRMAS DE COMPENSADO           PLASTIFICADO 14 MM - USO GERAL","M²    ",null,153.8,156.55]
["SICRO",3106552,"FÔRMA METÁLICA PARA XBLOC -    UTILIZAÇÃO DE 100 VEZES -     ","M²    ",null,10.48,11.19]
["SICRO",3606571,"FABRICAÇÃO DE XBLOC DE 10 T -  CONCRETO FCK = 20 MPA - AREIA ","UN    ",null,2186.73,2210.37]
["SICRO",3713826,"BARREIRA SIMPLES DE CONCRETO,  NÃO ARMADA, MOLDADA NO LOCAL, ","M     ",null,70.65,72.71]
["SICRO",3716130,"FABRICAÇÃO DE MOURÃO DE        CONCRETO SUPORTE - SEÇÃO      ","UN    ",null,27.75,28.58]
["SICRO",4011452,"AREIA ASFALTO A QUENTE COM     ASFALTO POLÍMERO - FAIXA C -  ","T     ",null,215.73,216.2]
["SICRO",4011490,"MANTA SINTÉTICA PARA           RECAPEAMENTO ASFÁLTICO COM    ","M²    ",null,5.37,5.37]
["SICRO",4011417,"PRÉ-MISTURADO A FRIO - FAIXA A - AREIA EXTRAÍDA E BRITA      ","M³    ",null,183.15,185.81]
["SICRO",4011213,"SUB-BASE DE CONCRETO           COMPACTADO COM ROLO - BRITA   ","M³    ",null,168.48,169.66]
["SICRO",4208202,"ANCORAGEM REGULÁVEL PARA       ESTAIS DE 22 CORDOALHAS D =   ","UN    ",null,22012.57,22080.65]
["SICRO",4208226,"TUBO FÔRMA LADO FIXO EM AÇO    GALVANIZADO PARA ESTAIS DE 91 ","M     ",null,64882.72,64888.93]
["SICRO",4507780,"ANCORAGEM ATIVA PARA LAJES COM 3 CORDOALHAS ADERENTES D =    ","UN    ",null,1373.31,1375.24]
["SICRO",4507847,"BAINHA METÁLICA REDONDA D = 90 MM PARA 16 CORDOALHAS D = 15,2","M     ",null,140.08,141.18]
["SICRO",4816106,"CONFECÇÃO DE TUBOS DE CONCRETO PERFURADO D = 0,20 M - AREIA E","M     ",null,25.63,26.49]
["SICRO",4805760,"ESCAVAÇÃO MANUAL EM MATERIAL   DE 2ª CATEGORIA NA            ","M³    ",null,48.17,52.87]
["SICRO",4915710,"LIMPEZA DE VALA DE DRENAGEM                                  ","M     ",null,3.38,3.71]
["SICRO",4915742,"ROÇADA MECANIZADA COM          ROÇADEIRA DE ARRASTE          ","HA    ",null,393.27,405.68]
["SICRO",5213848,"LUZ DE ADVERTÊNCIA E BATERIA   PARA DISPOSITIVOS DE          ","UN.DIA",null,1.04,1.04]
["SICRO",5213499,"PLACA EM AÇO - 3,00 X 1,50 M - PELÍCULA RETRORREFLETIVA TIPO ","UN    ",null,2087.16,2109.85]
["SICRO",5213575,"PLACA EM FIBRA - PELÍCULA III  + III - FORNECIMENTO E        ","M²    ",null,530.96,538.69]
["SICRO",5213845,"PAINEL DE MENSAGENS VARIÁVEIS, PORTÁTIL MÓVEL, LED, COM BANCO","H     ",null,23.29,23.29]
["SICRO",5213776,"PÓRTICO METÁLICO COM VÃO DE    15,9 M, VENTO DE 45 M/S E ÁREA","UN    ",null,111770.8,111910.76]
["SICRO",5219638,"TACHA REFLETIVA METÁLICA -     BIDIRECIONAL TIPO IV - COM UM ","UN    ",null,70.46,70.85]
["SICRO",5301016,"SUBSTITUIÇÃO DE BOIA DE        SINALIZAÇÃO NÁUTICA COM       ","UN    ",null,1848.02,1889.06]
["SICRO",5406043,"ATERRO COMPACTADO EM SOLO      REFORÇADO COM FITA METÁLICA   ","M³    ",null,210.42,210.6]
["SICRO",5406028,"MURO DE ESCAMA DE CONCRETO     ARMADO EM SOLO REFORÇADO COM  ","M²    ",null,342.02,350.2]
["SICRO",5501933,"ESCAVAÇÃO, CARGA E TRANSPORTE  DE MATERIAL DE 1ª CATEGORIA - ","M³    ",null,10.19,10.27]
["SICRO",5502586,"ESCAVAÇÃO, CARGA E TRANSPORTE  DE MATERIAL DE 2ª CATEGORIA - ","M³    ",null,9.02,9.12]
["SICRO",5502595,"ESCAVAÇÃO, CARGA E TRANSPORTE  DE MATERIAL DE 2ª CATEGORIA - ","M³    ",null,13.47,13.62]
["SICRO",5502927,"ESCAVAÇÃO, CARGA E TRANSPORTE  DE SOLOS MOLES - DMT DE 400 A ","M³    ",null,18.61,18.85]
["SICRO",5605934,"TIRANTE DE BARRA DE AÇO        ANCORADO NA ROCHA COM RESINA  ","M     ",null,131.11,131.22]
["SICRO",5914675,"CARGA, MANOBRA E DESCARGA DE   MATERIAL DEMOLIDO EM CAMINHÃO ","T     ",null,3.08,3.13]
["SICRO",5914352,"CARGA, MANOBRA E DESCARGA DE   FRESAGEM DESCONTÍNUA SOLTA EM ","T     ",null,4.39,4.43]
["SICRO",5915492,"TRANSPORTE DE VEÍCULOS DE      MÉDIO PORTE COM GUINCHO DE    ","KM    ",null,14.92,15.17]
["SICRO",5901654,"TRANSPORTE DE AREIA GROSSA COM DRAGA HOPPER - CAPACIDADE DA  ","M³KM  ",null,0.25,0.25]
["SICRO",5914709,"CARGA, MANOBRA E DESCARGA DE   TLS DE TR45 DE 240 M COM      ","T     ",null,48.26,48.43]
["SICRO",6106201,"ESCAVAÇÃO MANUAL DE BASE       ALARGADA DE TUBULÃO A AR      ","M³    ",null,7501.13,7646.58]
["SICRO",6219500,"ESCAVAÇÃO SUBTERRÂNEA E        CARREGAMENTO DO MATERIAL DA   ","M³    ",null,127.19,128.53]
["SICRO",6219414,"ESCAVAÇÃO SUBTERRÂNEA E        CARREGAMENTO DO MATERIAL DA   ","M³    ",null,232.25,235.23]
["SICRO",6416184,"USINAGEM DE SOLO BRITA (70% -  30%) COM 3% CIMENTO - MATERIAL","M³    ",null,70.7,71.12]
["SICRO",6817756,"CONFECÇÃO DE BSCC - SEÇÃO      FECHADA DE 1,5 X 1,5 M -      ","M     ",null,1201.09,1226.37]
["SICRO",6817831,"CORPO DE BSCC - SEÇÃO FECHADA  DE 1,5 X 1,5 M - PRÉ-MOLDADO -","M     ",null,1700.83,1729.68]
["SICRO",7119647,"LANÇAMENTO DA EMBARCAÇÃO SOBRE CARREIRA EM ÁGUA              ","UN    ",null,2718,2746.11]
["SICRO"]
["SICRO"]
["SICRO"]
["SICRO"]
["SICRO"]
["SICRO"]
["SICRO"]
["SICRO"]
["SICRO"]
["SICRO"]
["SICRO"]
["SICRO"]
["SICRO"]
["SICRO"]
["SICRO"]
["SICRO"]
["SICRO"]
["SICRO"]
["SICRO"]
["SICRO"]
["SICRO"]
["SICRO"]
["SICRO"]
["SICRO"]
["SICRO"]
["SICRO"]
["SICRO"]
["SICRO"]
["BANCO 5"]
["BANCO 5"]
["BANCO 5"]
["BANCO 5"]
["BANCO 5"]
["BANCO 5"]
["BANCO 5"]
["BANCO 5"]
["BANCO 5"]
["BANCO 5"]
["BANCO 5"]
["BANCO 5"]
["BANCO 5"]
["BANCO 5"]
["BANCO 5"]
["BANCO 5"]
["BANCO 5"]
["BANCO 5"]
["BANCO 5"]
["BANCO 5"]
["BANCO 5"]
["BANCO 5"]
["BANCO 5"]
["BANCO 5"]
["BANCO 5"]
["BANCO 5"]
["BANCO 5"]
["BANCO 5"]
["BANCO 5"]
["BANCO 5"]
["BANCO 5"]
["BANCO 5"]
["BANCO 5"]
["BANCO 5"]
["BANCO 5"]
["BANCO 5"]
["BANCO 5"]
["BANCO 5"]
["BANCO 5"]
["BANCO 5"]
["BANCO 5"]
["BANCO 5"]
["BANCO 5"]
["BANCO 5"]
["BANCO 5"]
["BANCO 5"]
["BANCO 5"]
["BANCO 5"]
["BANCO 5"]
["BANCO 5"]
["BANCO 5"]
["BANCO 5"]
["BANCO 5"]
["BANCO 5"]
["BANCO 5"]
[{"$f":"$B$64255","v":"BANCO 5"}]
["BANCO 5"]
["BANCO 5"]
["BANCO 5"]
["BANCO 5"]
["BANCO 5"]
["BANCO 5"]
["BANCO 5"]
["BANCO 5"]
["BANCO 5"]
["BANCO 5"]
["BANCO 5"]
["BANCO 5"]
["BANCO 5"]
["BANCO 5"]
["BANCO 5"]
["BANCO 5"]
["BANCO 5"]
["BANCO 5"]
["BANCO 5"]
["BANCO 5"]
["BANCO 5"]
["BANCO 5"]
["BANCO 5"]
["BANCO 5"]
["BANCO 5"]
["BANCO 5"]
["BANCO 5"]
["BANCO 5"]
["BANCO 5"]
["BANCO 5"]
["BANCO 5"]
["BANCO 5"]
["BANCO 5"]
["BANCO 5"]
["BANCO 5"]
["BANCO 5"]
["BANCO 5"]
["BANCO 5"]
["BANCO 5"]
["BANCO 5"]
["BANCO 5"]
["BANCO 5"]
["BANCO 5"]
["BANCO 5"]
["BANCO 5"]
["BANCO 5"]
["BANCO 5"]
["BANCO 5"]
["BANCO 5"]
["BANCO 5"]
["BANCO 5"]
[{"$f":"$B$64255","v":"BANCO 5"}]
["BANCO 5"]
[{"$f":"$B$64255","v":"BANCO 5"}]
["BANCO 5"]
["BANCO 5"]
["BANCO 5"]
["BANCO 5"]
["BANCO 5"]
["BANCO 5"]
["BANCO 5"]
["BANCO 5"]
["BANCO 5"]
["BANCO 5"]
["BANCO 5"]
["BANCO 5"]
["BANCO 5"]
["BANCO 5"]
["BANCO 5"]
["BANCO 5"]
["BANCO 5"]
["BANCO 5"]
["BANCO 5"]
["BANCO 5"]
["BANCO 5"]
["BANCO 5"]
["BANCO 5"]
["BANCO 5"]
["BANCO 5"]
["BANCO 5"]
["BANCO 5"]
["BANCO 5"]
["BANCO 5"]
["BANCO 5"]
["BANCO 5"]
["BANCO 5"]
["BANCO 5"]
["BANCO 5"]
["BANCO 6"]
["BANCO 6"]
["BANCO 6"]
[{"$f":"$B$72087","v":"BANCO 6"}]
[{"$f":"$B$72087","v":"BANCO 6"}]
["BANCO 6"]
["BANCO 6"]
["BANCO 6"]
["BANCO 6"]
["BANCO 6"]
["BANCO 6"]
["BANCO 6"]
["BANCO 6"]
["BANCO 6"]
["BANCO 6"]
["BANCO 6"]
["BANCO 6"]
["BANCO 6"]
["BANCO 6"]
["BANCO 6"]
["BANCO 6"]
["BANCO 6"]
["BANCO 6"]
["BANCO 6"]
["BANCO 6"]
["BANCO 6"]
["BANCO 6"]
["BANCO 6"]
["BANCO 6"]
["BANCO 6"]
["BANCO 6"]
["BANCO 6"]
["BANCO 6"]
["BANCO 6"]
["BANCO 6"]
["BANCO 6"]
["BANCO 6"]
["BANCO 6"]
["BANCO 6"]
["BANCO 6"]
["BANCO 6"]
["BANCO 6"]
["BANCO 6"]
["BANCO 6"]
["BANCO 6"]
["BANCO 6"]
["BANCO 6"]
["BANCO 6"]
["BANCO 6"]
["BANCO 6"]
["BANCO 6"]
["BANCO 6"]
["BANCO 6"]
["BANCO 6"]
["BANCO 6"]
["BANCO 6"]
["BANCO 6"]
["BANCO 6"]
["BANCO 6"]
["BANCO 6"]
["BANCO 6"]
["BANCO 6"]
["BANCO 6"]
["BANCO 6"]
["BANCO 6"]
["BANCO 6"]
["BANCO 6"]
["BANCO 6"]
["BANCO 6"]
["BANCO 6"]
["BANCO 6"]
["BANCO 6"]
["BANCO 6"]
["BANCO 6"]
["BANCO 6"]
["BANCO 6"]
["BANCO 6"]
["BANCO 6"]
["BANCO 6"]
["BANCO 6"]
["BANCO 6"]
["BANCO 6"]
["BANCO 6"]
["BANCO 6"]
["BANCO 6"]
["BANCO 6"]
["BANCO 6"]
["BANCO 6"]
["BANCO 6"]
["BANCO 6"]
["BANCO 6"]
["BANCO 6"]
["BANCO 6"]
["BANCO 6"]
["BANCO 6"]
["BANCO 6"]
["BANCO 6"]
["BANCO 6"]
["BANCO 6"]
["BANCO 6"]
["BANCO 6"]
["BANCO 6"]
["BANCO 6"]
["BANCO 6"]
["BANCO 6"]
["BANCO 6"]
["BANCO 6"]
["BANCO 6"]
["BANCO 6"]
["BANCO 6"]
["BANCO 6"]
["BANCO 6"]
["BANCO 6"]
["BANCO 6"]
["BANCO 6"]
["BANCO 6"]
["BANCO 6"]
["BANCO 6"]
[{"$f":"$B$72087","v":"BANCO 6"}]
["BANCO 6"]
["BANCO 6"]
["BANCO 6"]
["BANCO 6"]
["BANCO 6"]
["BANCO 6"]
["BANCO 6"]
["BANCO 6"]
["BANCO 6"]
["BANCO 6"]
["BANCO 6"]
["BANCO 6"]
["BANCO 6"]
["BANCO 6"]
["BANCO 6"]
["BANCO 6"]
["BANCO 6"]
["BANCO 6"]
["BANCO 6"]
["BANCO 6"]
["BANCO 6"]
["BANCO 6"]
["BANCO 6"]
["BANCO 6"]
["BANCO 6"]
["BANCO 7"]
["BANCO 7"]
["BANCO 7"]
["BANCO 7"]
["BANCO 7"]
["BANCO 7"]
["BANCO 7"]
[{"$f":"$B$79919","v":"BANCO 7"}]
["BANCO 7"]
["BANCO 7"]
["BANCO 7"]
["BANCO 7"]
["BANCO 7"]
["BANCO 7"]
["BANCO 7"]
["BANCO 7"]
["BANCO 7"]
["BANCO 7"]
["BANCO 7"]
["BANCO 7"]
["BANCO 7"]
["BANCO 7"]
["BANCO 7"]
["BANCO 7"]
["BANCO 7"]
["BANCO 7"]
["BANCO 7"]
["BANCO 7"]
["BANCO 7"]
["BANCO 7"]
["BANCO 7"]
["BANCO 7"]
["BANCO 7"]
["BANCO 7"]
["BANCO 7"]
["BANCO 7"]
["BANCO 7"]
["BANCO 7"]
["BANCO 7"]
["BANCO 7"]
["BANCO 7"]
["BANCO 7"]
["BANCO 7"]
["BANCO 7"]
["BANCO 7"]
["BANCO 7"]
["BANCO 7"]
["BANCO 7"]
["BANCO 7"]
["BANCO 7"]
["BANCO 7"]
["BANCO 7"]
["BANCO 7"]
["BANCO 7"]
["BANCO 7"]
["BANCO 7"]
["BANCO 7"]
["BANCO 7"]
["BANCO 7"]
["BANCO 7"]
["BANCO 7"]
[{"$f":"$B$79919","v":"BANCO 7"}]
["BANCO 7"]
["BANCO 7"]
[{"$f":"$B$79919","v":"BANCO 7"}]
["BANCO 7"]
["BANCO 7"]
["BANCO 7"]
["BANCO 7"]
["BANCO 7"]
["BANCO 7"]
["BANCO 7"]
["BANCO 7"]
["BANCO 7"]
["BANCO 7"]
["BANCO 7"]
["BANCO 7"]
["BANCO 7"]
["BANCO 7"]
["BANCO 7"]
["BANCO 7"]
["BANCO 7"]
["BANCO 7"]
["BANCO 7"]
["BANCO 7"]
["BANCO 7"]
["BANCO 7"]
["BANCO 7"]
["BANCO 7"]
["BANCO 7"]
["BANCO 7"]
["BANCO 7"]
["BANCO 7"]
["BANCO 7"]
["BANCO 7"]
["BANCO 7"]
[{"$f":"$B$79919","v":"BANCO 7"}]
["BANCO 7"]
["BANCO 7"]
["BANCO 7"]
["BANCO 7"]
["BANCO 7"]
["BANCO 7"]
["BANCO 7"]
["BANCO 7"]
["BANCO 7"]
["BANCO 7"]
["BANCO 7"]
["BANCO 7"]
["BANCO 7"]
["BANCO 7"]
["BANCO 7"]
["BANCO 7"]
["BANCO 7"]
["BANCO 7"]
["BANCO 7"]
["BANCO 7"]
["BANCO 7"]
["BANCO 7"]
["BANCO 7"]
["BANCO 7"]
["BANCO 7"]
["BANCO 7"]
["BANCO 7"]
["BANCO 7"]
["BANCO 7"]
["BANCO 7"]
["BANCO 7"]
["BANCO 7"]
["BANCO 7"]
["BANCO 7"]
["BANCO 7"]
["BANCO 7"]
["BANCO 7"]
["BANCO 7"]
["BANCO 7"]
["BANCO 7"]
["BANCO 7"]
["BANCO 7"]
["BANCO 7"]
["BANCO 7"]
["BANCO 7"]
["BANCO 7"]
["BANCO 7"]
["BANCO 8"]
["BANCO 8"]
["BANCO 8"]
["BANCO 8"]
["BANCO 8"]
["BANCO 8"]
["BANCO 8"]
["BANCO 8"]
["BANCO 8"]
["BANCO 8"]
["BANCO 8"]
["BANCO 8"]
["BANCO 8"]
["BANCO 8"]
["BANCO 8"]
["BANCO 8"]
["BANCO 8"]
["BANCO 8"]
["BANCO 8"]
["BANCO 8"]
["BANCO 8"]
["BANCO 8"]
["BANCO 8"]
["BANCO 8"]
["BANCO 8"]
["BANCO 8"]
["BANCO 8"]
["BANCO 8"]
["BANCO 8"]
["BANCO 8"]
["BANCO 8"]
["BANCO 8"]
["BANCO 8"]
["BANCO 8"]
["BANCO 8"]
["BANCO 8"]
["BANCO 8"]
["BANCO 8"]
["BANCO 8"]
["BANCO 8"]
["BANCO 8"]
["BANCO 8"]
["BANCO 8"]
["BANCO 8"]
["BANCO 8"]
[{"$f":"$B$87751","v":"BANCO 8"}]
["BANCO 8"]
["BANCO 8"]
["BANCO 8"]
["BANCO 8"]
["BANCO 8"]
["BANCO 8"]
["BANCO 8"]
["BANCO 8"]
["BANCO 8"]
["BANCO 8"]
["BANCO 8"]
["BANCO 8"]
["BANCO 8"]
["BANCO 8"]
["BANCO 8"]
["BANCO 8"]
["BANCO 8"]
["BANCO 8"]
["BANCO 8"]
["BANCO 8"]
["BANCO 8"]
["BANCO 8"]
["BANCO 8"]
["BANCO 8"]
["BANCO 8"]
["BANCO 8"]
["BANCO 8"]
["BANCO 8"]
["BANCO 8"]
["BANCO 8"]
["BANCO 8"]
["BANCO 8"]
["BANCO 8"]
["BANCO 8"]
["BANCO 8"]
["BANCO 8"]
["BANCO 8"]
["BANCO 8"]
["BANCO 8"]
["BANCO 8"]
["BANCO 8"]
["BANCO 8"]
["BANCO 8"]
["BANCO 8"]
["BANCO 8"]
["BANCO 8"]
["BANCO 8"]
["BANCO 8"]
["BANCO 8"]
["BANCO 8"]
["BANCO 8"]
["BANCO 8"]
["BANCO 8"]
["BANCO 8"]
["BANCO 8"]
["BANCO 8"]
["BANCO 8"]
["BANCO 8"]
["BANCO 8"]
["BANCO 8"]
["BANCO 8"]
["BANCO 8"]
["BANCO 8"]
["BANCO 8"]
["BANCO 8"]
["BANCO 8"]
["BANCO 8"]
["BANCO 8"]
["BANCO 8"]
["BANCO 8"]
[{"$f":"$B$87751","v":"BANCO 8"}]
["BANCO 8"]
["BANCO 8"]
["BANCO 8"]
["BANCO 8"]
["BANCO 8"]
["BANCO 8"]
["BANCO 8"]
["BANCO 8"]
["BANCO 8"]
["BANCO 8"]
["BANCO 8"]
["BANCO 8"]
["BANCO 8"]
["BANCO 8"]
["BANCO 8"]
["BANCO 8"]
["BANCO 8"]
["BANCO 8"]
["BANCO 8"]
["BANCO 8"]
["BANCO 8"]
["BANCO 8"]
["BANCO 8"]
["BANCO 8"]
["BANCO 8"]
["BANCO 8"]
["BANCO 8"]
["BANCO 9"]
["BANCO 9"]
["BANCO 9"]
["BANCO 9"]
["BANCO 9"]
["BANCO 9"]
["BANCO 9"]
["BANCO 9"]
["BANCO 9"]
["BANCO 9"]
["BANCO 9"]
["BANCO 9"]
["BANCO 9"]
[{"$f":"$B$95583","v":"BANCO 9"}]
["BANCO 9"]
["BANCO 9"]
["BANCO 9"]
["BANCO 9"]
["BANCO 9"]
["BANCO 9"]
["BANCO 9"]
["BANCO 9"]
["BANCO 9"]
["BANCO 9"]
["BANCO 9"]
["BANCO 9"]
["BANCO 9"]
["BANCO 9"]
["BANCO 9"]
["BANCO 9"]
["BANCO 9"]
["BANCO 9"]
["BANCO 9"]
["BANCO 9"]
["BANCO 9"]
["BANCO 9"]
["BANCO 9"]
["BANCO 9"]
["BANCO 9"]
["BANCO 9"]
["BANCO 9"]
["BANCO 9"]
["BANCO 9"]
["BANCO 9"]
["BANCO 9"]
["BANCO 9"]
["BANCO 9"]
["BANCO 9"]
["BANCO 9"]
["BANCO 9"]
["BANCO 9"]
["BANCO 9"]
["BANCO 9"]
["BANCO 9"]
["BANCO 9"]
["BANCO 9"]
["BANCO 9"]
["BANCO 9"]
["BANCO 9"]
["BANCO 9"]
["BANCO 9"]
["BANCO 9"]
["BANCO 9"]
["BANCO 9"]
["BANCO 9"]
["BANCO 9"]
["BANCO 9"]
[{"$f":"$B$95583","v":"BANCO 9"}]
["BANCO 9"]
["BANCO 9"]
["BANCO 9"]
["BANCO 9"]
["BANCO 9"]
["BANCO 9"]
["BANCO 9"]
["BANCO 9"]
["BANCO 9"]
["BANCO 9"]
["BANCO 9"]
["BANCO 9"]
["BANCO 9"]
["BANCO 9"]
["BANCO 9"]
["BANCO 9"]
["BANCO 9"]
["BANCO 9"]
["BANCO 9"]
["BANCO 9"]
["BANCO 9"]
["BANCO 9"]
["BANCO 9"]
["BANCO 9"]
["BANCO 9"]
["BANCO 9"]
["BANCO 9"]
["BANCO 9"]
["BANCO 9"]
["BANCO 9"]
["BANCO 9"]
["BANCO 9"]
["BANCO 9"]
["BANCO 9"]
["BANCO 9"]
["BANCO 9"]
["BANCO 9"]
["BANCO 9"]
["BANCO 9"]
["BANCO 9"]
["BANCO 9"]
["BANCO 9"]
["BANCO 9"]
["BANCO 9"]
["BANCO 9"]
[{"$f":"$B$95583","v":"BANCO 9"}]
["BANCO 9"]
["BANCO 9"]
["BANCO 9"]
["BANCO 9"]
["BANCO 9"]
["BANCO 9"]
["BANCO 9"]
["BANCO 9"]
["BANCO 9"]
["BANCO 9"]
["BANCO 9"]
["BANCO 9"]
["BANCO 9"]
["BANCO 9"]
["BANCO 9"]
["BANCO 9"]
["BANCO 9"]
["BANCO 9"]
["BANCO 9"]
["BANCO 9"]
["BANCO 9"]
["BANCO 9"]
["BANCO 9"]
["BANCO 9"]
["BANCO 9"]
["BANCO 9"]
["BANCO 9"]
["BANCO 9"]
["BANCO 9"]
["BANCO 9"]
["BANCO 10"]
["BANCO 10"]
["BANCO 10"]
["BANCO 10"]
["BANCO 10"]
["BANCO 10"]
["BANCO 10"]
["BANCO 10"]
["BANCO 10"]
[{"$f":"$B$103415","v":"BANCO 10"}]
["BANCO 10"]
["BANCO 10"]
["BANCO 10"]
["BANCO 10"]
["BANCO 10"]
["BANCO 10"]
["BANCO 10"]
["BANCO 10"]
["BANCO 10"]
["BANCO 10"]
["BANCO 10"]
["BANCO 10"]
["BANCO 10"]
["BANCO 10"]
["BANCO 10"]
["BANCO 10"]
["BANCO 10"]
["BANCO 10"]
["BANCO 10"]
["BANCO 10"]
["BANCO 10"]
["BANCO 10"]
["BANCO 10"]
["BANCO 10"]
["BANCO 10"]
["BANCO 10"]
["BANCO 10"]
["BANCO 10"]
["BANCO 10"]
["BANCO 10"]
["BANCO 10"]
["BANCO 10"]
["BANCO 10"]
["BANCO 10"]
["BANCO 10"]
["BANCO 10"]
["BANCO 10"]
["BANCO 10"]
["BANCO 10"]
["BANCO 10"]
["BANCO 10"]
[{"$f":"$B$103415","v":"BANCO 10"}]
["BANCO 10"]
["BANCO 10"]
["BANCO 10"]
["BANCO 10"]
["BANCO 10"]
["BANCO 10"]
["BANCO 10"]
["BANCO 10"]
["BANCO 10"]
["BANCO 10"]
["BANCO 10"]
["BANCO 10"]
["BANCO 10"]
["BANCO 10"]
["BANCO 10"]
["BANCO 10"]
["BANCO 10"]
["BANCO 10"]
["BANCO 10"]
["BANCO 10"]
["BANCO 10"]
["BANCO 10"]
["BANCO 10"]
["BANCO 10"]
["BANCO 10"]
["BANCO 10"]
["BANCO 10"]
["BANCO 10"]
["BANCO 10"]
["BANCO 10"]
["BANCO 10"]
["BANCO 10"]
["BANCO 10"]
["BANCO 10"]
["BANCO 10"]
["BANCO 10"]
["BANCO 10"]
["BANCO 10"]
["BANCO 10"]
["BANCO 10"]
["BANCO 10"]
["BANCO 10"]
["BANCO 10"]
["BANCO 10"]
["BANCO 10"]
["BANCO 10"]
["BANCO 10"]
["BANCO 10"]
["BANCO 10"]
["BANCO 10"]
["BANCO 10"]
["BANCO 10"]
["BANCO 10"]
["BANCO 10"]
["BANCO 10"]
["BANCO 10"]
["BANCO 10"]
["BANCO 10"]
["BANCO 10"]
["BANCO 10"]
["BANCO 10"]
["BANCO 10"]
["BANCO 10"]
["BANCO 10"]
["BANCO 10"]
["BANCO 10"]
["BANCO 10"]
["BANCO 10"]
["BANCO 10"]
["BANCO 10"]
[{"$f":"$B$103415","v":"BANCO 10"}]
["BANCO 10"]
[{"$f":"$B$103415","v":"BANCO 10"}]
["BANCO 10"]
["BANCO 10"]
["BANCO 10"]
["BANCO 10"]
["BANCO 10"]
["BANCO 10"]
["BANCO 10"]
["BANCO 10"]
["BANCO 10"]
["BANCO 10"]
["BANCO 10"]
["BANCO 10"]
["BANCO 10"]
["BANCO 10"]
["BANCO 10"]
["BANCO 10"]
["BANCO 10"]
["BANCO 10"]
["BANCO 10"]
["BANCO 10"]
["BANCO 10"]
["BANCO 10"]
["BANCO 10"]
["BANCO 10"]
["BANCO 10"]
["BANCO 10"]
["BANCO 10"]
["BANCO 10"]
["BANCO 10"]
["BANCO 10"]
["BANCO 10"]
["BANCO 10"]
["BANCO 10"]
["BANCO 10"]
["BANCO 10"]
["BANCO 10"]
["BANCO 10"]
[{"$f":"$B$103415","v":"BANCO 10"}]
["BANCO 10"]
["BANCO 10"]
["BANCO 10"]
["BANCO 10"]
["BANCO 10"]
["BANCO 10"]
["BANCO 10"]
["BANCO 10"]
["BANCO 10"]
["BANCO 10"]
["BANCO 10"]
["BANCO 10"]
["BANCO 10"]
["BANCO 10"]
["BANCO 10"]
["BANCO 10"]
["BANCO 10"]
["BANCO 10"]
["BANCO 10"]
["BANCO 10"]
["BANCO 10"]
["BANCO 10"]
["BANCO 10"]
["BANCO 10"]
["BANCO 10"]
["BANCO 10"]
["BANCO 10"]
["BANCO 10"]
["BANCO 10"]
["BANCO 10"]
["BANCO 10"]
["BANCO 10"]
["BANCO 10"]
["BANCO 10"]
["BANCO 10"]
["BANCO 10"]
["BANCO 10"]
["BANCO 10"]
["BANCO 10"]
["BANCO 10"]
["BANCO 10"]
["BANCO 10"]
["BANCO 10"]
["BANCO 10"]
["BANCO 10"]
["BANCO 10"]
["BANCO 10"]
["BANCO 10"]
["BANCO 10"]
["BANCO 10"]
["BANCO 10"]
["BANCO 10"]
["BANCO 10"]
["BANCO 10"]
["BANCO 10"]
["BANCO 10"]
["BANCO 10"]
["BANCO 10"]
["BANCO 10"]
["BANCO 10"]
["BANCO 10"]
["BANCO 10"]
["BANCO 10"]
[{"$f":"$B$103415","v":"BANCO 10"}]
["BANCO 10"]
["BANCO 10"]
["BANCO 10"]
["BANCO 10"]
["BANCO 10"]
["BANCO 10"]
["BANCO 10"]
["BANCO 10"]
["BANCO 10"]
["BANCO 10"]
["BANCO 10"]
["BANCO 10"]
["BANCO 10"]
["BANCO 10"]
["BANCO 10"]
["BANCO 10"]
["BANCO 10"]
["BANCO 10"]
["BANCO 10"]
["BANCO 10"]
["BANCO 10"]
["BANCO 10"]
["BANCO 10"]
["BANCO 10"]
["BANCO 10"]
["BANCO 10"]
["BANCO 10"]
["BANCO 10"]
["BANCO 10"]
["BANCO 10"]
["BANCO 10"]
["BANCO 10"]
["BANCO 10"]
["BANCO 10"]
["BANCO 10"]
["BANCO 10"]
["BANCO 10"]
["BANCO 10"]
["BANCO 10"]
["BANCO 10"]
["BANCO 10"]
["BANCO 10"]
["BANCO 10"]
["BANCO 10"]
["BANCO 10"]
["BANCO 10"]
["BANCO 10"]
["BANCO 10"]
["BANCO 10"]
["BANCO 10"]
["BANCO 10"]
["BANCO 10"]
["BANCO 10"]
["BANCO 10"]
["BANCO 10"]
["BANCO 10"]
["BANCO 10"]
["BANCO 10"]
["BANCO 10"]
["BANCO 10"]
["BANCO 10"]
["BANCO 10"]
["BANCO 10"]
[{"$f":"$B$103415","v":"BANCO 10"}]
["BANCO 10"]
["BANCO 10"]
["BANCO 10"]
["BANCO 10"]
["BANCO 10"]
["BANCO 10"]
["BANCO 10"]
["BANCO 10"]
["BANCO 10"]
["BANCO 10"]
["BANCO 10"]
["BANCO 10"]
["BANCO 10"]
["BANCO 10"]
["BANCO 10"]
["BANCO 10"]
["BANCO 10"]
["BANCO 10"]
["BANCO 10"]
["BANCO 10"]
["BANCO 10"]
["BANCO 10"]
["BANCO 10"]
["BANCO 10"]
["BANCO 10"]
["BANCO 10"]
["BANCO 10"]
["BANCO 10"]
["BANCO 10"]
["BANCO 10"]
["BANCO 10"]
["BANCO 10"]
["BANCO 10"]
["BANCO 10"]
["BANCO 10"]
["BANCO 10"]
["BANCO 10"]
["BANCO 10"]
["BANCO 10"]
["BANCO 10"]
["BANCO 10"]
["BANCO 10"]
["BANCO 10"]
["BANCO 10"]
["BANCO 10"]
["BANCO 10"]
["BANCO 10"]
["BANCO 10"]
["BANCO 10"]
["BANCO 10"]
["BANCO 10"]
["BANCO 10"]
["BANCO 10"]
["BANCO 10"]
["BANCO 10"]
["BANCO 10"]
["BANCO 10"]
["BANCO 10"]
["BANCO 10"]
["BANCO 10"]
["BANCO 10"]
["BANCO 10"]
["BANCO 10"]
[{"$f":"$B$103415","v":"BANCO 10"}]
["BANCO 10"]
["BANCO 10"]
["BANCO 10"]
["BANCO 10"]
["BANCO 10"]
["BANCO 10"]
["BANCO 10"]
["BANCO 10"]
["BANCO 10"]
["BANCO 10"]
["BANCO 10"]
["BANCO 10"]
["BANCO 10"]
["BANCO 10"]
["BANCO 10"]
["BANCO 10"]
["BANCO 10"]
["BANCO 10"]
["BANCO 10"]
["BANCO 10"]
["BANCO 10"]
["BANCO 10"]
["BANCO 10"]
["BANCO 10"]
["BANCO 10"]
["BANCO 10"]
["BANCO 10"]
["BANCO 10"]
["BANCO 10"]
["BANCO 10"]
["BANCO 10"]
["BANCO 10"]
["BANCO 10"]
["BANCO 10"]
["BANCO 10"]
["BANCO 10"]
["BANCO 10"]
["BANCO 10"]
["BANCO 10"]
["BANCO 10"]
["BANCO 10"]
["BANCO 10"]
["BANCO 10"]
["BANCO 10"]
["BANCO 10"]
["BANCO 10"]
["BANCO 10"]
["BANCO 10"]
["BANCO 10"]
["BANCO 10"]
["BANCO 10"]
["BANCO 10"]
["BANCO 10"]
["BANCO 10"]
["BANCO 10"]
["BANCO 10"]
["BANCO 10"]
["BANCO 10"]
["BANCO 10"]
["BANCO 10"]
["BANCO 10"]
["BANCO 10"]
["BANCO 10"]
[{"$f":"$B$103415","v":"BANCO 10"}]
["BANCO 10"]
["BANCO 10"]
["BANCO 10"]
["BANCO 10"]
["BANCO 10"]
["BANCO 10"]
["BANCO 10"]
["BANCO 10"]
["BANCO 10"]
["BANCO 10"]
["BANCO 10"]
["BANCO 10"]
["BANCO 10"]
["BANCO 10"]
["BANCO 10"]
["BANCO 10"]
["BANCO 10"]
["BANCO 10"]
["BANCO 10"]
["BANCO 10"]
["BANCO 10"]
["BANCO 10"]
["BANCO 10"]
["BANCO 10"]
["BANCO 10"]
["BANCO 10"]
["BANCO 10"]
["BANCO 10"]
["BANCO 10"]
["BANCO 10"]
["BANCO 10"]
["BANCO 10"]
["BANCO 10"]
["BANCO 10"]
["BANCO 10"]
["BANCO 10"]
["BANCO 10"]
["BANCO 10"]
["BANCO 10"]
["BANCO 10"]
["BANCO 10"]
["BANCO 10"]
["BANCO 10"]
["BANCO 10"]
["BANCO 10"]
["BANCO 10"]
["BANCO 10"]
["BANCO 10"]
["BANCO 10"]
["BANCO 10"]
["BANCO 10"]
["BANCO 10"]
["BANCO 10"]
["BANCO 10"]
["BANCO 10"]
["BANCO 10"]
["BANCO 10"]
["BANCO 10"]
["BANCO 10"]
["BANCO 10"]
["BANCO 10"]
["BANCO 10"]
["BANCO 10"]
[{"$f":"$B$103415","v":"BANCO 10"}]
["BANCO 10"]
["BANCO 10"]
["BANCO 10"]
["BANCO 10"]
["BANCO 10"]
["BANCO 10"]
["BANCO 10"]
["BANCO 10"]
["BANCO 10"]
["BANCO 10"]
["BANCO 10"]
["BANCO 10"]
["BANCO 10"]
["BANCO 10"]
["BANCO 10"]
["BANCO 10"]
["BANCO 10"]
["BANCO 10"]
["BANCO 10"]
["BANCO 10"]
["BANCO 10"]
["BANCO 10"]
["BANCO 10"]
["BANCO 10"]
["BANCO 10"]
["BANCO 10"]
["BANCO 10"]
["BANCO 10"]
["BANCO 10"]
["BANCO 10"]
["BANCO 10"]
["BANCO 10"]
["BANCO 10"]
["BANCO 10"]
["BANCO 10"]
["BANCO 10"]
["BANCO 10"]
["BANCO 10"]
["BANCO 10"]
["BANCO 10"]
["BANCO 10"]
["BANCO 10"]
["BANCO 10"]
["BANCO 10"]
["BANCO 10"]
["BANCO 10"]
["BANCO 10"]
["BANCO 10"]
["BANCO 10"]
["BANCO 10"]
["BANCO 10"]
["BANCO 10"]
["BANCO 10"]
["BANCO 10"]
["BANCO 10"]
["BANCO 10"]
["BANCO 10"]
["BANCO 10"]
["BANCO 10"]
["BANCO 10"]
["BANCO 10"]
["BANCO 10"]
["BANCO 10"]
[{"$f":"$B$103415","v":"BANCO 10"}]
["BANCO 10"]
["BANCO 10"]
["BANCO 10"]
["BANCO 10"]
["BANCO 10"]
["BANCO 10"]
["BANCO 10"]
["BANCO 10"]
["BANCO 10"]
["BANCO 10"]
["BANCO 10"]
["BANCO 10"]
["BANCO 10"]
["BANCO 10"]
["BANCO 10"]
["BANCO 10"]
["BANCO 10"]
["BANCO 10"]
["BANCO 10"]
["BANCO 10"]
["BANCO 10"]
["BANCO 10"]
["BANCO 10"]
["BANCO 10"]
["BANCO 10"]
["BANCO 10"]
["BANCO 10"]
["BANCO 10"]
["BANCO 10"]
["BANCO 10"]
["BANCO 10"]
["BANCO 10"]
["BANCO 10"]
["BANCO 10"]
["BANCO 10"]
["BANCO 10"]
["BANCO 10"]
["BANCO 10"]
["BANCO 10"]
["BANCO 10"]
["BANCO 10"]
["BANCO 10"]
["BANCO 10"]
["BANCO 10"]
["BANCO 10"]
["BANCO 10"]
["BANCO 10"]
["BANCO 10"]
["BANCO 10"]
["BANCO 10"]
["BANCO 10"]
["BANCO 10"]
["BANCO 10"]
["BANCO 10"]
["BANCO 10"]
["BANCO 10"]
["BANCO 10"]
["BANCO 10"]
["BANCO 10"]
["BANCO 10"]
["BANCO 10"]
["BANCO 10"]
["BANCO 10"]
[{"$f":"$B$103415","v":"BANCO 10"}]
["BANCO 10"]
["BANCO 10"]
["BANCO 10"]
["BANCO 10"]
["BANCO 10"]
["BANCO 10"]
["BANCO 10"]
["BANCO 10"]
["BANCO 10"]
["BANCO 10"]
["BANCO 10"]
["BANCO 10"]
["BANCO 10"]
["BANCO 10"]
["BANCO 10"]
["BANCO 10"]
["BANCO 10"]
["BANCO 10"]
["BANCO 10"]
["BANCO 10"]
["BANCO 10"]
[]
[]
["FIM2603"]

{"sheet":"Planilha5","index":13,"n_rows":2780,"n_cols":5,"rows_kept":2780,"cut":false,"hidden":true,"merged":[]}
["CÓDIGO","SETOP","DESCRIÇÃO DO SERVIÇO","UNIDADE","CUSTO UNITÁRIO"]
["ED-50833","SEE-ARM-010","A1- ARMÁRIO COM PORTAS DE MADEIRA SOB BANCA, UM MÓDULO DE 80 X 110 CM, PRATELEIRA E MESA DE ARDOSIA POLIDA, E = 3 CM","cj",450.35]
["ED-48151","ABE-POC-005","ABERTURA MANUAL DE POÇO COM PROFUNDIDADE <= 2,00M, DIÂMETRO DE 1,20M, INCLUSIVE AFASTAMENTO DO MATERIAL ESCAVADO","m",137.72]
["ED-48152","ABE-POC-010","ABERTURA MANUAL DE POÇO COM PROFUNDIDADE > 2,00M, DIÂMETRO DE 1,20M, INCLUSIVE AFASTAMENTO DO MATERIAL ESCAVADO","m",176.61]
["ED-51012","SPDA-ABR-020","ABRAÇADEIRA GUIA PARA MASTROS SIMPLES PARA DUAS DESCIDA 1 1/2\"","U",20.13]
["ED-51013","SPDA-ABR-025","ABRAÇADEIRA GUIA PARA MASTROS SIMPLES PARA DUAS DESCIDA 2\"","U",20.29]
["ED-51010","SPDA-ABR-010","ABRAÇADEIRA GUIA PARA MASTROS SIMPLES PARA UMA DESCIDA 1 1/2\"","U",12.8]
["ED-51011","SPDA-ABR-015","ABRAÇADEIRA GUIA PARA MASTROS SIMPLES PARA UMA DESCIDA 2\"","U",13.36]
["ED-22698","-","ABRIGO EM CHAPA DE AÇO CARBONO DE SOBREPOR, PINTADO DE VERMELHO NAS DIMENSÕES (75X30X25)CM COM UMA PORTA COM VIDRO TRANSPARENTE COM A INSCRIÇÃO \"INCÊNDIO\", PARA EXTINTOR, FORNECIMENTO E INSTALAÇÃO, EXCLUSIVE EXTINTOR","un",182.99]
["ED-50177","INC-ABR-005","ABRIGO EM CHAPA DE AÇO CARBONO DE SOBREPOR, PINTADO DE VERMELHO NAS DIMENSÕES (90X60X17)CM COM UMA PORTA COM VIDRO TRANSPARENTE COM A INSCRIÇÃO \"INCÊNDIO\", INCLUINDO SUPORTE BASCULANTE PARA MANGUEIRA - FORNECIMENTO E INSTALAÇÃO, EXCLUSIVE MANGUEIRA, REGISTRO GLOBO E ACESSÓRIOS","un",338.3]
["ED-22701","-","ABRIGO EM CHAPA DE AÇO CARBONO DE SOBREPOR, PINTADO DE VERMELHO NAS DIMENSÕES (90X60X17)CM COM UMA PORTA COM VIDRO TRANSPARENTE COM A INSCRIÇÃO \"INCÊNDIO\", INCLUINDO SUPORTE BASCULANTE PARA MANGUEIRA, MANGUEIRA TIPO 1 COMPRIMENTO 15M, REGISTRO GLOBO E ACESSÓRIOS, FORNECIMENTO E INSTALAÇÃO","un",988.44]
["ED-22714","-","ABRIGO EM CHAPA DE AÇO CARBONO DE SOBREPOR, PINTADO DE VERMELHO NAS DIMENSÕES (90X60X17)CM COM UMA PORTA COM VIDRO TRANSPARENTE COM A INSCRIÇÃO \"INCÊNDIO\", INCLUINDO SUPORTE BASCULANTE PARA MANGUEIRA, MANGUEIRA TIPO 2 COMPRIMENTO 15M, REGISTRO GLOBO E ACESSÓRIOS, FORNECIMENTO E INSTALAÇÃO","un",1122.81]
["ED-50832","SEE-ARM-005","AC-ARMÁRIO (71 x 52 x 350 cm) EM MADEIRA MACIÇA, COM PORTAS E PUXADORES, SOB BANCADA DO LABORATORIO COM PRATELEIRA, REVESTIDO EM LAMINADO MELAMÍNICO","cj",580.66]
["ED-50180","INC-ACI-005","ACIONADOR MANUAL DE ALARME DE INCÊNDIO","un",115.01]
["ED-50181","INC-ADP-005","ADAPTADOR EM LATÃO PARA INSTALAÇÃO PREDIAL DE COMBATE A INCÊNDIO ENGATE RÁPIDO 1.1/2\" X ROSCA INTERNA 5 FIOS 2.1/2\", FORNECIMENTO E INSTALAÇÃO","un",70.12]
["ED-50182","INC-ADP-006","ADAPTADOR EM LATÃO PARA INSTALAÇÃO PREDIAL DE COMBATE A INCÊNDIO ENGATE RÁPIDO 2.1/2\" X ROSCA INTERNA 5 FIOS 2.1/2\", FORNECIMENTO E INSTALAÇÃO\n","un",78.25]
["ED-49844","HID-ADP-005","ADAPTADOR SOLDÁVEL DE PVC MARROM COM FLANGES E ANEL PARA CAIXA DÁGUA Ø 20 MM X 1/2\"","un",14.15]
["ED-49845","HID-ADP-010","ADAPTADOR SOLDÁVEL DE PVC MARROM COM FLANGES E ANEL PARA CAIXA DÁGUA Ø 25 MM X 3/4\"","un",17.24]
["ED-49846","HID-ADP-015","ADAPTADOR SOLDÁVEL DE PVC MARROM COM FLANGES E ANEL PARA CAIXA DÁGUA Ø 32 MM X 1\"","un",20.83]
["ED-49847","HID-ADP-020","ADAPTADOR SOLDÁVEL DE PVC MARROM COM FLANGES E ANEL PARA CAIXA DÁGUA Ø 40 MM X 1 1/4\"","un",33.36]
["ED-49848","HID-ADP-025","ADAPTADOR SOLDÁVEL DE PVC MARROM COM FLANGES E ANEL PARA CAIXA DÁGUA Ø 50 MM X 1 1/2\"","un",37.84]
["ED-49849","HID-ADP-030","ADAPTADOR SOLDÁVEL DE PVC MARROM COM FLANGES E ANEL PARA CAIXA DÁGUA Ø 60 MM X 2\"","un",44.91]
["ED-50360","MAO-AJD-005","AJUDANTE DE ARMADOR COM ENCARGOS COMPLEMENTARES","hora",16.63]
["ED-50363","MAO-AJD-020","AJUDANTE DE BOMBEIRO/ENCANADOR COM ENCARGOS COMPLEMENTARES","hora",17.5]
["ED-50361","MAO-AJD-010","AJUDANTE DE CARPINTEIRO COM ENCARGOS COMPLEMENTARES","hora",17.95]
["ED-50362","MAO-AJD-015","AJUDANTE DE ELETRICISTA COM ENCARGOS COMPLEMENTARES","hora",18.32]
["ED-50365","MAO-AJD-030","AJUDANTE DE PINTOR COM ENCARGOS COMPLEMENTARES","hora",19.23]
["ED-50364","MAO-AJD-025","AJUDANTE DE TELHADISTA COM ENCARGOS COMPLEMENTARES","hora",17.95]
["ED-50366","MAO-AJD-035","AJUDANTE ESPECIALIZADO COM ENCARGOS COMPLEMENTARES","hora",17.91]
["ED-52306","-","AJUDANTE IMPERMEABILIZADOR COM ENCARGOS COMPLEMENTARES","hora",16.28]
["ED-48611","DRE-GAL-005","ALA DE GALERIA CELULAR B = 1,20 M, EXCLUSIVE BOTA FORA","m",6113.35]
["ED-48612","DRE-GAL-010","ALA DE GALERIA CELULAR B = 1,30 M, EXCLUSIVE BOTA FORA","m",6353.94]
["ED-48613","DRE-GAL-015","ALA DE GALERIA CELULAR B = 1,40 M, EXCLUSIVE BOTA FORA","m",6593.93]
["ED-48614","DRE-GAL-020","ALA DE GALERIA CELULAR B = 1,50 M, EXCLUSIVE BOTA FORA","m",6839.12]
["ED-48615","DRE-GAL-025","ALA DE GALERIA CELULAR B = 1,60 M, EXCLUSIVE BOTA FORA","m",10073.8]
["ED-48616","DRE-GAL-030","ALA DE GALERIA CELULAR B = 1,70 M, EXCLUSIVE BOTA FORA","m",10386.13]
["ED-48617","DRE-GAL-035","ALA DE GALERIA CELULAR B = 1,80 M, EXCLUSIVE BOTA FORA","m",10687.62]
["ED-48618","DRE-GAL-040","ALA DE GALERIA CELULAR B = 1,90 M, EXCLUSIVE BOTA FORA","m",11022.12]
["ED-48619","DRE-GAL-045","ALA DE GALERIA CELULAR B = 2,00 M, EXCLUSIVE BOTA FORA","m",11405.41]
["ED-48620","DRE-GAL-050","ALA DE GALERIA CELULAR B = 2,10 M, EXCLUSIVE BOTA FORA","m",11808.1]
["ED-48621","DRE-GAL-055","ALA DE GALERIA CELULAR B = 2,20 M, EXCLUSIVE BOTA FORA","m",12176.05]
["ED-48622","DRE-GAL-060","ALA DE GALERIA CELULAR B = 2,30 M, EXCLUSIVE BOTA FORA","m",12653.8]
["ED-48623","DRE-GAL-065","ALA DE GALERIA CELULAR B = 2,40 M, EXCLUSIVE BOTA FORA","m",13033.75]
["ED-48624","DRE-GAL-070","ALA DE GALERIA CELULAR B = 2,50 M, EXCLUSIVE BOTA FORA","m",13434.7]
["ED-48625","DRE-GAL-075","ALA DE GALERIA CELULAR B = 2,60 M, EXCLUSIVE BOTA FORA","m",13839.1]
["ED-48626","DRE-GAL-080","ALA DE GALERIA CELULAR B = 2,70 M, EXCLUSIVE BOTA FORA","m",14168.46]
["ED-48627","DRE-GAL-085","ALA DE GALERIA CELULAR B = 2,80 M, EXCLUSIVE BOTA FORA","m",14522.33]
["ED-48628","DRE-GAL-090","ALA DE GALERIA CELULAR B = 2,90 M, EXCLUSIVE BOTA FORA","m",14848.8]
["ED-48629","DRE-GAL-095","ALA DE GALERIA CELULAR B = 3,00 M, EXCLUSIVE BOTA FORA","m",15177.78]
["ED-48544","DRE-ALA-030","ALA DE REDE TUBULAR DN 1000, EXCLUSIVE BOTA FORA","U",1567.91]
["ED-48545","DRE-ALA-035","ALA DE REDE TUBULAR DN 1100, EXCLUSIVE BOTA FORA","U",2112.86]
["ED-48546","DRE-ALA-040","ALA DE REDE TUBULAR DN 1200, EXCLUSIVE BOTA FORA","U",2252.06]
["ED-48547","DRE-ALA-045","ALA DE REDE TUBULAR DN 1300, EXCLUSIVE BOTA FORA","U",2783.16]
["ED-48548","DRE-ALA-050","ALA DE REDE TUBULAR DN 1500, EXCLUSIVE BOTA FORA","U",3111.81]
["ED-48539","DRE-ALA-005","ALA DE REDE TUBULAR DN 500, EXCLUSIVE BOTA FORA","U",992.16]
["ED-48540","DRE-ALA-010","ALA DE REDE TUBULAR DN 600, EXCLUSIVE BOTA FORA","U",1108.02]
["ED-48541","DRE-ALA-015","ALA DE REDE TUBULAR DN 700, EXCLUSIVE BOTA FORA","U",1210.51]
["ED-48542","DRE-ALA-020","ALA DE REDE TUBULAR DN 800, EXCLUSIVE BOTA FORA","U",1317.83]
["ED-48543","DRE-ALA-025","ALA DE REDE TUBULAR DN 900, EXCLUSIVE BOTA FORA","U",1436.97]
["ED-50827","SEE-ALA-005","ALAMBRADO H = 3,20 M, TELA GALVANIZADA FIO 12, # 7,5 CM, TUBO FERRO 50 MM, PAREDE CHAPA 13, FIXADO EM FUNDAÇÃO DE CONCRETO FCK = 20 MPA, COM PROF. = 50 CM, INCLUSIVE UM PORTÃO (180 X 210 CM) E PINTURA","m",784.92]
["ED-50828","SEE-ALA-010","ALAMBRADO H = 4,00 M, TELA GALVANIZADA FIO 12, # 7,5 CM, TUBO FERRO 50 MM, PAREDE CHAPA 13, FIXADO EM FUNDAÇÃO DE CONCRETO FCK = 20 MPA, COM PROF. = 50 CM, INCLUSIVE DOIS PORTÕES (180 X 210 CM E 90 X 210 CM) E PINTURA","m",885.88]
["ED-50829","SEE-ALA-015","ALAMBRADO H = 6,00 M, TELA GALVANIZADA FIO 12, # 7,5 CM, TUBO FERRO 50 MM, PAREDE CHAPA 13, FIXADO EM FUNDAÇÃO DE CONCRETO FCK = 15 MPA, COM PROF. = 50 CM, INCLUSIVE UM PORTÃO (90 X 210 CM) E PINTURA","m",1138.29]
["ED-50787","SEDS-ALA-005","ALAMBRADO PARA PENITENCIÁRIAS, COM TELA DE ARAME GALVANIZADO FIO 10 # 2\" FIXADA EM QUADROS DE TUBOS AÇO GALVANIZADO D = 3\", COM ESTICADOR D = 2\", H = 4,0 M, CONFORME DETALHE 24 SEDS (INCLUSIVE FUNDAÇÃO) - PADRÃO PENITENCIÁRIA","m",707.88]
["ED-50921","SER-ALA-010","ALAMBRADO PARA QUADRA ESPORTIVA, EM TELA DE ARAME GALVANIZADO COM TRAMA LOSANGULAR DE 2\" (50,8MM) E FIO BWG12 (2,77MM), ALTURA 1M, EXCLUSIVE PINTURA, INCLUSIVE FIXAÇÃO E FORNECIMENTO EM QUADROS DE TUBOS DE AÇO CARBONO GALVANIZADO DIÂMETRO DE 50MM (2\")","m",327.42]
["ED-50920","SER-ALA-005","ALAMBRADO PARA QUADRA ESPORTIVA, EM TELA DE ARAME GALVANIZADO COM TRAMA LOSANGULAR DE 2\" (50,8MM) E FIO BWG12 (2,77MM), ALTURA 4M, EXCLUSIVE PINTURA, INCLUSIVE FIXAÇÃO E FORNECIMENTO EM QUADROS DE TUBOS DE AÇO CARBONO GALVANIZADO DIÂMETRO DE 50MM (2\") - CONFORME DETALHE 15 (PADRÃO ESCOLAR)","m",690.81]
["ED-50922","SER-ALA-015","ALAMBRADO PARA QUADRA ESPORTIVA, EM TELA DE ARAME GALVANIZADO COM TRAMA LOSANGULAR DE 2\" (50,8MM) E FIO BWG12 (2,77MM), ALTURA 6M, EXCLUSIVE PINTURA, INCLUSIVE FIXAÇÃO E FORNECIMENTO EM QUADROS DE TUBOS DE AÇO CARBONO GALVANIZADO DIÂMETRO DE 50MM (2\")","m",942.16]
["ED-9100","-","ALAMBRADO PARA QUADRA ESPORTIVA, EM TELA DE ARAME GALVANIZADO COM TRAMA LOSANGULAR DE 2\" (50,8MM) E FIO BWG12 (2,77MM), EXCLUSIVE PINTURA, INCLUSIVE FIXAÇÃO E FORNECIMENTO EM QUADROS DE TUBOS DE AÇO CARBONO GALVANIZADO DIÂMETRO DE 50MM (2\")","m2",169.01]
["ED-50831","SEE-ALÇ-010","ALÇAPÃO - EMPENA (60 cm x 100 cm) ESTRUTURA EM CHAPA METÁLICA, ASSENTADA. CONFORME PROJETO AMPLIAÇÃO ESQUADRIAS PADRÃO 5/2000","U",231.41]
["ED-50830","SEE-ALÇ-005","ALÇAPÃO (85,50 cm x 65,70 cm) ESTRUTURA EM CHAPA METÁLICA, ASSENTADA. CONFORME PROJETO AMPLIAÇÃO ESQUADRIAS PADRÃO 5/2000","U",242.96]
["ED-50923","SER-ALÇ-005","ALÇAPÃO 60 X 60 CM COM COM QUADRO DE CANTONEIRA METÁLICA 1\"X 1/8\", TAMPA EM CANTONEIRA 7/8\"X 1/8\" E CHAPA METÁLICA ENRIJECIDA POR PERFIL \"T","U",217.87]
["ED-50925","SER-ALÇ-015","ALÇAPÃO 70 X 70 CM COM COM QUADRO DE CANTONEIRA METÁLICA 1\"X 1/8\", TAMPA EM CANTONEIRA 7/8\"X 1/8\" E CHAPA METÁLICA ENRIJECIDA POR PERFIL \"T","U",254.49]
["ED-50924","SER-ALÇ-010","ALÇAPÃO 80 X 80 CM COM COM QUADRO DE CANTONEIRA METÁLICA 1\"X 1/8\", TAMPA EM CANTONEIRA 7/8\"X 1/8\" E CHAPA METÁLICA ENRIJECIDA POR PERFIL \"T","U",265.18]
["ED-21774","-","ALMOXARIFE COM ENCARGOS COMPLEMENTARES","mês",3366.96]
["ED-48213","ALV-EST-010","ALVENARIA DE BLOCO DE CONCRETO CHEIO COM ARMAÇÃO, EM CONCRETO COM FCK 15MPA , ESP. 14CM, PARA REVESTIMENTO, INCLUSIVE ARGAMASSA PARA ASSENTAMENTO (DETALHE D - CADERNO SEDS)","m2",177.94]
["ED-48214","ALV-EST-015","ALVENARIA DE BLOCO DE CONCRETO CHEIO COM ARMAÇÃO, EM CONCRETO COM FCK 15MPA , ESP. 19CM, PARA REVESTIMENTO, INCLUSIVE ARGAMASSA PARA ASSENTAMENTO (DETALHE D - CADERNO SEDS)","m2",210.82]
["ED-48212","ALV-EST-005","ALVENARIA DE BLOCO DE CONCRETO CHEIO COM ARMAÇÃO, EM CONCRETO COM FCK 15MPA , ESP. 9CM, PARA REVESTIMENTO, INCLUSIVE ARGAMASSA PARA ASSENTAMENTO (DETALHE D - CADERNO SEDS)","m2",142.97]
["ED-48216","ALV-EST-025","ALVENARIA DE BLOCO DE CONCRETO CHEIO SEM ARMAÇÃO, EM CONCRETO COM FCK 15MPA , ESP. 14CM, PARA REVESTIMENTO, INCLUSIVE ARGAMASSA PARA ASSENTAMENTO (DETALHE D - CADERNO SEDS)","m2",109.59]
["ED-48217","ALV-EST-030","ALVENARIA DE BLOCO DE CONCRETO CHEIO SEM ARMAÇÃO, EM CONCRETO COM FCK 15MPA , ESP. 19CM, PARA REVESTIMENTO, INCLUSIVE ARGAMASSA PARA ASSENTAMENTO (DETALHE D - CADERNO SEDS)","m2",142.47]
["ED-48215","ALV-EST-020","ALVENARIA DE BLOCO DE CONCRETO CHEIO SEM ARMAÇÃO, EM CONCRETO COM FCK 15MPA , ESP. 9CM, PARA REVESTIMENTO, INCLUSIVE ARGAMASSA PARA ASSENTAMENTO (DETALHE D - CADERNO SEDS)","m2",74.62]
["ED-48219","ALV-EST-040","ALVENARIA DE BLOCO DE CONCRETO CHEIO SEM ARMAÇÃO, EM CONCRETO COM FCK DE 20MPA , ESP. 14CM, PARA REVESTIMENTO, INCLUSIVE ARGAMASSA PARA ASSENTAMENTO (DETALHE D - CADERNO SEDS)","m2",110.96]
["ED-48220","ALV-EST-045","ALVENARIA DE BLOCO DE CONCRETO CHEIO SEM ARMAÇÃO, EM CONCRETO COM FCK DE 20MPA , ESP. 19CM, PARA REVESTIMENTO, INCLUSIVE ARGAMASSA PARA ASSENTAMENTO (DETALHE D - CADERNO SEDS)","m2",144.45]
["ED-48218","ALV-EST-035","ALVENARIA DE BLOCO DE CONCRETO CHEIO SEM ARMAÇÃO, EM CONCRETO COM FCK DE 20MPA , ESP. 9CM, PARA REVESTIMENTO, INCLUSIVE ARGAMASSA PARA ASSENTAMENTO (DETALHE D - CADERNO SEDS)","m2",75.36]
["ED-48235","ALV-VID-010","ALVENARIA DE ELEMENTO VAZADO DE VIDRO,  BLOCO DE VIDRO (10X20CM), ESP. 10CM, TIPO CAPELA, INCLUSIVE ARGAMASSA PARA ASSENTAMENTO E REJUNTAMENTO","m2",1414.25]
["ED-48236","ALV-VID-015","ALVENARIA DE ELEMENTO VAZADO DE VIDRO,  BLOCO DE VIDRO (10X20CM), ESP. 10CM, TIPO RIO, INCLUSIVE ARGAMASSA PARA ASSENTAMENTO E REJUNTAMENTO","m2",1374.72]
["ED-48208","ALV-COB-015","ALVENARIA DE ELEMENTO VAZADO,  COBOGÓ DE CONCRETO (20X40CM), ESP. 10CM, TIPO VENEZIANA COM ACABAMENTO APARENTE, INCLUSIVE ARGAMASSA PARA ASSENTAMENTO","m2",84.11]
["ED-48207","ALV-COB-010","ALVENARIA DE ELEMENTO VAZADO,  COBOGÓ DE CONCRETO (20X40CM), ESP. 20CM, TIPO VENEZIANA COM ACABAMENTO APARENTE, INCLUSIVE ARGAMASSA PARA ASSENTAMENTO","m2",86.75]
["ED-48206","ALV-COB-005","ALVENARIA DE ELEMENTO VAZADO, COBOGÓ CERÂMICO (18X18CM), ESP. 7CM, COM ACABAMENTO APARENTE, INCLUSIVE ARGAMASSA PARA ASSENTAMENTO","m2",76.83]
["ED-48195","ALV-BLO-025","ALVENARIA DE VEDAÇÃO COM BLOCO DE CONCRETO, ESP. 14CM, COM ACABAMENTO APARENTE, INCLUSIVE ARGAMASSA PARA ASSENTAMENTO","m2",49.35]
["ED-48192","ALV-BLO-010","ALVENARIA DE VEDAÇÃO COM BLOCO DE CONCRETO, ESP. 14CM, PARA REVESTIMENTO, INCLUSIVE ARGAMASSA PARA ASSENTAMENTO","m2",46.45]
["ED-48196","ALV-BLO-030","ALVENARIA DE VEDAÇÃO COM BLOCO DE CONCRETO, ESP. 19CM, COM ACABAMENTO APARENTE, INCLUSIVE ARGAMASSA PARA ASSENTAMENTO","m2",58.36]
["ED-48193","ALV-BLO-015","ALVENARIA DE VEDAÇÃO COM BLOCO DE CONCRETO, ESP. 19CM, PARA REVESTIMENTO, INCLUSIVE ARGAMASSA PARA ASSENTAMENTO","m2",69.64]
["ED-48194","ALV-BLO-020","ALVENARIA DE VEDAÇÃO COM BLOCO DE CONCRETO, ESP. 9CM, COM ACABAMENTO APARENTE, INCLUSIVE ARGAMASSA PARA ASSENTAMENTO","m2",40.91]
["ED-48191","ALV-BLO-005","ALVENARIA DE VEDAÇÃO COM BLOCO DE CONCRETO, ESP. 9CM, PARA REVESTIMENTO, INCLUSIVE ARGAMASSA PARA ASSENTAMENTO","m2",39.77]
["ED-48234","ALV-VID-005","ALVENARIA DE VEDAÇÃO COM BLOCO DE VIDRO (19X19CM), ESP. 8CM, TIPO ONDULADO, INCLUSIVE ARGAMASSA PARA ASSENTAMENTO E REJUTAMENTO","m2",403.05]
["ED-48203","ALV-CEL-005","ALVENARIA DE VEDAÇÃO COM BLOCOS DE CONCRETO CELULAR AUTOCLAVADO (CCA), ESP. 10CM, INCLUSIVE ARGAMASSA INDUSTRIALIZADA PARA ASSENTAMENTO","m2",68.3]
["ED-48204","ALV-CEL-010","ALVENARIA DE VEDAÇÃO COM BLOCOS DE CONCRETO CELULAR AUTOCLAVADO (CCA), ESP. 15CM, INCLUSIVE ARGAMASSA INDUSTRIALIZADA PARA ASSENTAMENTO","m2",108.95]
["ED-48205","ALV-CEL-015","ALVENARIA DE VEDAÇÃO COM BLOCOS DE CONCRETO CELULAR AUTOCLAVADO (CCA), ESP. 20CM, INCLUSIVE ARGAMASSA INDUSTRIALIZADA PARA ASSENTAMENTO","m2",139.51]
["ED-48232","ALV-TIJ-030","ALVENARIA DE VEDAÇÃO COM TIJOLO CERÂMICO FURADO, ESP. 14CM, PARA REVESTIMENTO, INCLUSIVE ARGAMASSA PARA ASSENTAMENTO","m2",54.06]
["ED-48233","ALV-TIJ-035","ALVENARIA DE VEDAÇÃO COM TIJOLO CERÂMICO FURADO, ESP. 19CM, PARA REVESTIMENTO, INCLUSIVE ARGAMASSA PARA ASSENTAMENTO","m2",65.07]
["ED-48231","ALV-TIJ-025","ALVENARIA DE VEDAÇÃO COM TIJOLO CERÂMICO FURADO, ESP. 9CM, PARA REVESTIMENTO, INCLUSIVE ARGAMASSA PARA ASSENTAMENTO","m2",38.88]
["ED-48222","ALV-LAM-005","ALVENARIA DE VEDAÇÃO COM TIJOLO CERÂMICO LAMINADO, 18 FUROS, ESP. 11CM, COM ACABAMENTO APARENTE, INCLUSIVE ARGAMASSA PARA ASSENTAMENTO","m2",121.83]
["ED-48224","ALV-LAM-015","ALVENARIA DE VEDAÇÃO COM TIJOLO CERÂMICO LAMINADO, 18 FUROS, ESP. 23,5CM, COM ACABAMENTO APARENTE, INCLUSIVE ARGAMASSA PARA ASSENTAMENTO","m2",229.01]
["ED-48221","ALV-LAM-003","ALVENARIA DE VEDAÇÃO COM TIJOLO CERÂMICO LAMINADO, 18 FUROS, ESP. 5,5CM, COM ACABAMENTO APARENTE, INCLUSIVE ARGAMASSA PARA ASSENTAMENTO","m2",72.2]
["ED-48229","ALV-TIJ-015","ALVENARIA DE VEDAÇÃO COM TIJOLO MACIÇO REQUEIMADO, ESP. 10CM, COM ACABAMENTO APARENTE, INCLUSIVE ARGAMASSA PARA ASSENTAMENTO","m2",83.12]
["ED-48227","ALV-TIJ-005","ALVENARIA DE VEDAÇÃO COM TIJOLO MACIÇO REQUEIMADO, ESP. 10CM, PARA REVESTIMENTO, INCLUSIVE ARGAMASSA PARA ASSENTAMENTO","m2",80.65]
["ED-48230","ALV-TIJ-020","ALVENARIA DE VEDAÇÃO COM TIJOLO MACIÇO REQUEIMADO, ESP. 20CM, COM ACABAMENTO APARENTE, INCLUSIVE ARGAMASSA PARA ASSENTAMENTO","m2",148.01]
["ED-48228","ALV-TIJ-010","ALVENARIA DE VEDAÇÃO COM TIJOLO MACIÇO REQUEIMADO, ESP. 20CM, PARA REVESTIMENTO, INCLUSIVE ARGAMASSA PARA ASSENTAMENTO","m2",143.42]
["ED-48226","ALV-TIJ-003","ALVENARIA DE VEDAÇÃO COM TIJOLO MACIÇO REQUEIMADO, ESP. 5CM, PARA REVESTIMENTO, INCLUSIVE ARGAMASSA PARA ASSENTAMENTO","m2",59.61]
["ED-48201","ALV-BLO-055","ALVENARIA ESTRUTURAL COM BLOCO DE CONCRETO, ESP. 14CM, (FBK 4,5MPA), COM ACABAMENTO APARENTE, INCLUSIVE ARGAMASSA PARA ASSENTAMENTO","m2",50.88]
["ED-48198","ALV-BLO-040","ALVENARIA ESTRUTURAL COM BLOCO DE CONCRETO, ESP. 14CM, (FBK 4,5MPA), PARA REVESTIMENTO, INCLUSIVE ARGAMASSA PARA ASSENTAMENTO","m2",63.1]
["ED-48202","ALV-BLO-060","ALVENARIA ESTRUTURAL COM BLOCO DE CONCRETO, ESP. 19CM, (FBK 4,5MPA), COM ACABAMENTO APARENTE, INCLUSIVE ARGAMASSA PARA ASSENTAMENTO","m2",59.54]
["ED-48199","ALV-BLO-045","ALVENARIA ESTRUTURAL COM BLOCO DE CONCRETO, ESP. 19CM, (FBK 4,5MPA), PARA REVESTIMENTO, INCLUSIVE ARGAMASSA PARA ASSENTAMENTO","m2",74.84]
["ED-48200","ALV-BLO-050","ALVENARIA ESTRUTURAL COM BLOCO DE CONCRETO, ESP. 9CM, (FBK 4,5MPA), COM ACABAMENTO APARENTE, INCLUSIVE ARGAMASSA PARA ASSENTAMENTO","m2",42.14]
["ED-48197","ALV-BLO-035","ALVENARIA ESTRUTURAL COM BLOCO DE CONCRETO, ESP. 9CM, (FBK 4,5MPA), PARA REVESTIMENTO, INCLUSIVE ARGAMASSA PARA ASSENTAMENTO","m2",49.26]
["ED-50413","OBR-VIA-207","ALVENARIA POLIÉDRICA, RETIRADA E REASSENTAMENTO SOBRE COXIM DE AREIA","m2",23.37]
["ED-49655","EST-ANC-005","ANCORAGEM DE BARRAS DE AÇO COM CHUMBADOR QUÍMICO À BASE DE RESINA EPÓXI","dm3",345.57]
["ED-48362","CAB-ANI-005","ANILHA (MARCADOR) PARA IDENTIFICAÇÃO DE CABOS (# 16 MM2) - 500 UN","U",64.82]
["ED-48361","CAB-ANI-010","ANILHA (MARCADOR) PARA IDENTIFICAÇÃO DE CABOS (# 6 MM2) - 500 UN","U",65.09]
["ED-50788","SEDS-ANT-005","ANTEPARO METÁLICO PARA SETEIRAS DAS ALAS H = 50 CM - PADRÃO SEDS","U",151.61]
["ED-51016","SPDA-APA-010","APARELHO SINALIZADOR NOTURNO DE OBSTÁCULOS AÉREO, DUPLO, COM CÉLULA FOTOELÉTRICA, INCLUSIVE DUAS (2) LÂMPADAS LED, POTÊNCIA 9W, BULBO A60, E SUPORTE DE TOPO PARA MASTRO, EXCLUSIVE MASTRO","U",232]
["ED-51015","SPDA-APA-005","APARELHO SINALIZADOR NOTURNO DE OBSTÁCULOS AÉREO, SIMPLES, COM CÉLULA FOTOELÉTRICA, INCLUSIVE UMA (1) LÂMPADA LED, POTÊNCIA 9W, BULBO A60, E SUPORTE DE TOPO PARA MASTRO, EXCLUSIVE MASTRO","U",133.96]
["ED-50533","PIS-API-005","APICOAMENTO DE PISO CIMENTADO - PROFUNDIDADE ATÉ 1 CM","m2",8.14]
["ED-51094","TER-API-010","APILOAMENTO DO FUNDO DE VALAS COM PLACA","m2",10.51]
["ED-51093","TER-API-005","APILOAMENTO DO FUNDO DE VALAS COM SOQUETE","m2",18.72]
["ED-50471","PIN-CER-005","APLICAÇÃO DE CERA EM  ESQUADRIAS DE MADEIRA, TRÊS (3) DEMÃOS, INCLUSIVE APLICAÇÃO DE SELADOR PARA MADEIRA","m2",20.64]
["ED-50472","PIN-CER-010","APLICAÇÃO DE CERA EM  RODAPÉS COM ALTURA DE 10 CM, TRÊS (3) DEMÃOS, INCLUSIVE APLICAÇÃO DE SELADOR PARA MADEIRA","m",6.09]
["ED-9058","-","APLICAÇÃO DE CONCRETO AUTO-ADENSÁVEL EM ESTRUTURA, INCLUSIVE ESPALHAMENTO, ADENSAMENTO E ACABAMENTO","m3",12.03]
["ED-8506","-","APLICAÇÃO DE CONCRETO EM ESTRUTURA, INCLUSIVE ESPALHAMENTO, ADENSAMENTO E ACABAMENTO","m3",34.53]
["ED-8505","-","APLICAÇÃO DE CONCRETO EM FUNDAÇÃO, INCLUSIVE ESPALHAMENTO, ADENSAMENTO E ACABAMENTO","m3",23.03]
["ED-50574","PIS-FAI-005","APLICAÇÃO DE FAIXA/FITA ADESIVA ANTIDERRAPANTE, LARGURA 50MM, EM DEGRAUS DE ESCADA, INCLUSIVE FORNECIMENTO","m",17.94]
["ED-50600","PIS-LON-005","APLICAÇÃO DE LONA PRETA, ESP. 150 MICRAS, INCLUSIVE FORNECIMENTO","m2",2.51]
["ED-48326","AUX-LAN-015","APLICAÇÃO DE PEDRA DE MÃO EM SAPATAS, ARRIMOS E TUBULÕES","m3",24.42]
["ED-17821","-","APLICAÇÃO DE REJUNTE CIMENTÍCIO COLORIDO INDUSTRIALIZADO PARA REVESTIMENTOS DE PAREDE/PISO COM JUNTAS DE ATÉ 1MM DE ESPESSURA","m2",4.25]
["ED-50718","REV-AZU-015","APLICAÇÃO DE REJUNTE CIMENTÍCIO COLORIDO INDUSTRIALIZADO PARA REVESTIMENTOS DE PAREDE/PISO COM JUNTAS DE ATÉ 3MM DE ESPESSURA","m2",4.73]
["ED-17822","-","APLICAÇÃO DE REJUNTE COM CIMENTO BRANCO PARA REVESTIMENTOS DE PAREDE/PISO COM JUNTAS DE ATÉ 1MM DE ESPESSURA","m2",4.83]
["ED-9122","-","APLICAÇÃO DE REJUNTE COM CIMENTO BRANCO PARA REVESTIMENTOS DE PAREDE/PISO COM JUNTAS DE ATÉ 3MM DE ESPESSURA","m2",6.47]
["ED-17823","-","APLICAÇÃO DE REJUNTE EPÓXI PARA REVESTIMENTOS DE PAREDE/PISO COM JUNTAS DE ATÉ 1MM DE ESPESSURA","m2",7.72]
["ED-17824","-","APLICAÇÃO DE REJUNTE EPÓXI PARA REVESTIMENTOS DE PAREDE/PISO COM JUNTAS DE ATÉ 3MM DE ESPESSURA","m2",14.03]
["ED-50579","PIS-JUN-005","APLICAÇÃO DE SELANTE, MASTIQUE ELÁSTICO, EM JUNTA DE DILAÇÃO, DIMENSÃO 20X10 MM, FATOR DE FORMA 1:2, EXCLUSIVE DELIMITADOR DE PROFUNDIDADE","m",26.62]
["ED-17861","-","APLICAÇÃO DE VERNIZ EM PISO DE MADEIRA, UMA (1) DEMÃO, EXCLUSIVE RASPAGEM","m2",11.58]
["ED-17869","-","APLICAÇÃO DE VERNIZ, COM ACABAMENTO BRILHANTE, EM PISO DE MADEIRA TIPO TÁBUA CORRIDA, DUAS (2) DEMÃOS, INCLUSIVE RASPAGEM E CALAFETAÇÃO","m2",41.08]
["ED-17868","-","APLICAÇÃO DE VERNIZ, COM ACABAMENTO BRILHANTE, EM PISO DE MADEIRA TIPO TACÃO, DUAS (2) DEMÃOS, INCLUSIVE RASPAGEM E CALAFETAÇÃO","m2",41.27]
["ED-17867","-","APLICAÇÃO DE VERNIZ, COM ACABAMENTO BRILHANTE, EM PISO DE MADEIRA TIPO TACO, DUAS (2) DEMÃOS, INCLUSIVE RASPAGEM E CALAFETAÇÃO","m2",42.22]
["ED-9837","-","APLICAÇÃO E REGULARIZAÇÃO DE COLCHÃO DE AREIA ","m3",139.99]
["ED-21779","-","APONTADOR OU APROPRIADOR DE MAO DE OBRA COM ENCARGOS COMPLEMENTARES","mês",3323.93]
["ED-50125","IIO-ARE-070","ÁREA COBERTA EM TELHA FIBROCIMENTO PARA BANCAS - PADRÃO DER-MG","m2",107.44]
["ED-48335","AUX-VER-010","ARGAMASSA COM VERMICULITA, PREPARO MANUAL","m3",842.32]
["ED-48301","AUX-ARG-005","ARGAMASSA DE CAL HIDRATADA, TRAÇO 1:3 (CAL E AREIA), PREPARO MANUAL","m3",398.27]
["ED-48307","AUX-ARG-035","ARGAMASSA, TRAÇO 1:2:8 (CIMENTO, CAL E AREIA), PREPARO MECÂNICO","m3",412.54]
["ED-48308","AUX-ARG-040","ARGAMASSA, TRAÇO 1:2:9 (CIMENTO, CAL E AREIA), PREPARO MECÂNICO","m3",387.67]
["ED-48302","AUX-ARG-010","ARGAMASSA, TRAÇO 1:3 (CIMENTO E AREIA), PREPARO MECÂNICO","m3",462.19]
["ED-48303","AUX-ARG-015","ARGAMASSA, TRAÇO 1:4 (CIMENTO E AREIA), PREPARO MECÂNICO","m3",393.22]
["ED-48304","AUX-ARG-020","ARGAMASSA, TRAÇO 1:5 (CIMENTO E AREIA), PREPARO MECÂNICO","m3",351.61]
["ED-48305","AUX-ARG-025","ARGAMASSA, TRAÇO 1:6 (CIMENTO E AREIA), PREPARO MECÂNICO","m3",323.68]
["ED-48306","AUX-ARG-030","ARGAMASSA, TRAÇO 1:7 (CIMENTO E AREIA), PREPARO MECÂNICO","m3",303.73]
["ED-49440","ELE-PAD-110","ARMAÇÃO SECUNDÁRIA DE UM ESTRIBO, EM AÇO GALVANIZADO, PARA FIXAÇÃO DE ISOLADOR ROLDANA, EXCLUSIVE ISOLADOR, INCLUSIVE INSTALAÇÃO","un",40.73]
["ED-50375","MAO-OFC-045","ARMADOR COM ENCARGOS COMPLEMENTARES","hora",22.32]
["ED-48299","ARM-TEL-005","ARMADURA DE TELA DE AÇO CA-60 B SOLDADA TIPO Q-138 (DIÂMETRO DO FIO: 4,20 MM / DIMENSÕES DA TRAMA: 100 X 100 MM / TIPO DA MALHA: QUADRANGULAR )","Kg",15.13]
["ED-48300","ARM-TEL-010","ARMADURA DE TELA DE AÇO CA-60 B SOLDADA TIPO Q-92 (DIÂMETRO DO FIO: 4,20 MM / DIMENSÕES DA TRAMA: 150 X 150 MM / TIPO DA MALHA: QUADRANGULAR)","Kg",15.9]
["ED-50927","SER-ARM-005","ARMÁRIO EM CHAPA DOBRADA #14 COM PRATELEIRA INTERNA E SUPORTES DE METALON PARA TV E VÍDEO","U",333.07]
["ED-50928","SER-ARM-010","ARMÁRIO PARA TV E VÍDEO","U",280.71]
["ED-50835","SEE-ARM-020","ARMÁRIO PARA VASSOURAS - D.M.L.","U",167.7]
["ED-50834","SEE-ARM-015","ARMÁRIO SOB BANCADA LABORATÓRIO (0,52x0,71x7,05)+(0,52x0,71x3,05) EM ESTRUTURA DE MADEIRA E PORTAS EM COMPENSADO 20 MM, REVESTIDO EM LAMINADO MELAMÍNICO NAS DUAS FACES, CONFORME DETALHES PROJETO PADRÃO DER-MG","cj",842.25]
["ED-50837","SEE-ARQ-005","ARQUIBANCADA PADRÃO DE CONCRETO SEM SOLO, METRO DE CADA DEGRAU DE 90 X 40 CM, DESEMPENADO A FRESCO E DEGRAUS INTERMEDIÁRIO DE 10 EM 10 M (PARA MEDIÇÕES: MULTIPLICAR A EXTENSÃO PELO NÚMERO DE DEGRAUS) - (PADRÃO SEE)","m",53.06]
["ED-50933","SER-COL-015","ASSENTAMENTO DE GRADIS E PORTÕES","m2",73.87]
["ED-50931","SER-COL-005","ASSENTAMENTO DE JANELAS METÁLICAS BASCULANTE OU FIXA","m2",82.61]
["ED-50932","SER-COL-010","ASSENTAMENTO DE JANELAS METÁLICAS DE CORRER E MAXIM-AR","m2",132.57]
["ED-50421","OBR-VIA-440","ASSENTAMENTO DE MATA-BURRO DE CONCRETO","U",849.27]
["ED-50934","SER-COL-020","ASSENTAMENTO DE PORTA DE METÁLICA UMA (1) OU DUAS (2) FOLHAS","m2",52.05]
["ED-48156","ACE-ASS-005","ASSENTO BRANCO PARA VASO","U",41.1]
["ED-48157","ACE-ASS-015","ASSENTO PARA VASO PNE (NBR 9050)","U",117.67]
["ED-48700","ELE-ATE-005","ATERRAMENTO COM HASTES COPPERWELD, DIÂMETRO DE  5/8\", COMPRIMENTO DE 240CM, EXCLUSIVE CABO E CAIXA PARA ATERRAMENTO, INCLUSIVE GRAMPO PARA HASTE E INSTALAÇÃO","un",147.38]
["ED-51017","SPDA-ATE-005","ATERRAMENTO COMPLETO PARA PÁRA-RAIOS , COM HASTES DE COBRE COM ALMA DE AÇO TIPO \"COPPERWELD\"","U",1135.03]
["ED-51096","TER-ATE-010","ATERRO COMPACTADO COM PLACA VIBRATÓRIA","m3",38.15]
["ED-51098","TER-ATE-020","ATERRO COMPACTADO COM ROLO VIBRATÓRIO A 95% DO P.N.","m3",2.45]
["ED-51095","TER-ATE-005","ATERRO COMPACTADO COM ROLO VIBRATÓRIO SEM GRAU DE COMPACTAÇÃO","m3",2.26]
["ED-51097","TER-ATE-015","ATERRO COMPACTADO MANUAL, COM SOQUETE","m3",55.35]
["ED-21775","-","AUXILIAR DE ALMOXARIFE COM ENCARGOS COMPLEMENTARES","mês",2652.47]
["ED-50369","MAO-OFC-005","AZULEJISTA COM ENCARGOS COMPLEMENTARES","hora",23.83]
["ED-50300","LOU-VAS-030","BACIA DE LOUÇA TURCA CONVENCIONAL, COR BRANCA, INCLUSIVE ACESSÓRIOS, FORNECIMENTO, INSTALAÇÃO E REJUNTAMENTO","un",623.38]
["ED-50297","LOU-VAS-015","BACIA SANITÁRIA (VASO) DE LOUÇA COM CAIXA ACOPLADA, COR BRANCA, INCLUSIVE ACESSÓRIOS DE FIXAÇÃO/VEDAÇÃO, ENGATE FLEXÍVEL METÁLICO, FORNECIMENTO, INSTALAÇÃO E REJUNTAMENTO","un",494.42]
["ED-9134","-","BACIA SANITÁRIA (VASO) DE LOUÇA CONVENCIONAL INFANTIL, COR BRANCA, INCLUSIVE ACESSÓRIOS DE FIXAÇÃO/VEDAÇÃO, FORNECIMENTO, INSTALAÇÃO E REJUNTAMENTO, EXCLUSIVE VÁLVULA DE DESCARGA E TUBO DE LIGAÇÃO","un",347.18]
["ED-50299","LOU-VAS-025","BACIA SANITÁRIA (VASO) DE LOUÇA CONVENCIONAL INFANTIL, COR BRANCA, INCLUSIVE ACESSÓRIOS DE FIXAÇÃO/VEDAÇÃO, VÁLVULA DE DESCARGA METÁLICA COM ACIONAMENTO DUPLO, TUBO DE LIGAÇÃO DE LATÃO COM CANOPLA, FORNECIMENTO, INSTALAÇÃO E REJUNTAMENTO","un",618.6]
["ED-50301","LOU-VAS-035","BACIA SANITÁRIA (VASO) DE LOUÇA CONVENCIONAL, ACESSÍVEL (PCR/PMR), COR BRANCA, COM INSTALAÇÃO DE SÓCULO NA BASE DA BACIA ACOMPANHANDO A PROJEÇÃO DA BASE, NÃO ULTRAPASSANDO ALTURA DE 5CM, ALTURA MÁXIMA DE 46CM (BACIA+ASSENTO), INCLUSIVE ACESSÓRIOS DE FIXAÇÃO/VEDAÇÃO, VÁLVULA DE DESCARGA METÁLICA COM ACIONAMENTO DUPLO, TUBO DE LIGAÇÃO DE LATÃO COM CANOPLA, FORNECIMENTO, INSTALAÇÃO E REJUNTAMENTO, EXCLUSIVE ASSENTO","un",496.04]
["ED-50296","LOU-VAS-010","BACIA SANITÁRIA (VASO) DE LOUÇA CONVENCIONAL, COR BRANCA, INCLUSIVE ACESSÓRIOS DE FIXAÇÃO/VEDAÇÃO, FORNECIMENTO, INSTALAÇÃO E REJUNTAMENTO, EXCLUSIVE VÁLVULA DE DESCARGA E TUBO DE LIGAÇÃO","un",209.42]
["ED-50298","LOU-VAS-020","BACIA SANITÁRIA (VASO) DE LOUÇA CONVENCIONAL, COR BRANCA, INCLUSIVE ACESSÓRIOS DE FIXAÇÃO/VEDAÇÃO, VÁLVULA DE DESCARGA METÁLICA COM ACIONAMENTO DUPLO, TUBO DE LIGAÇÃO DE LATÃO COM CANOPLA, FORNECIMENTO, INSTALAÇÃO E REJUNTAMENTO","un",480.8]
["ED-50825","SEDS-VAS-005","BACIA SANITÁRIA ENVELOPADO (VASO) DE LOUÇA CONVENCIONAL, COR BRANCA, INCLUSIVE ACESSÓRIOS DE FIXAÇÃO/VEDAÇÃO, TUBO DE LIGAÇÃO DE LATÃO COM CANOPLA, FORNECIMENTO E INSTALAÇÃO, EXCLUSIVE VÁLVULA DE DESCARGA - D2/SITUAÇÃO 01 - PADRÃO SEDS","U",375.4]
["ED-50824","SEDS-TAN-005","BANCADA COM TANQUE EM CONCRETO 140 X 55 CM, (D12), EXCETO ALVENARIA, BARRADO EM AZULEJO E PINTURA - PADRÃO SEDS","U",1328.77]
["ED-50838","SEE-BAN-005","BANCADA DE LABORATÓRIO COMPLETA, INCLUSIVE ARMÁRIO EM COMPENSADO 20 MM, COM PORTA REVESTIDA EM LAMINADO MELAMÍNICO BRANCO NAS DUAS FACES, H = 75 CM, PRATELEIRA REVESTIDA, BANCADA L = 60 CM E RODABANCADA DE GRANITO CINZA ANDORINHA,","cj",5040.13]
["ED-48337","BAN-AÇO-005","BANCADA EM AÇO INOXIDÁVEL","m2",1122.63]
["ED-48338","BAN-ARD-005","BANCADA EM ARDÓSIA E = 3 CM, APOIADA EM ALVENARIA","m2",213.15]
["ED-48339","BAN-ARD-010","BANCADA EM ARDÓSIA E = 3 CM, L = 55 CM, APOIADA EM CONSOLE DE METALON","m2",235.68]
["ED-48309","AUX-BAN-005","BANCADA EM CONCRETO L = 40 CM COM DRAMIX","m2",315.65]
["ED-48341","BAN-CON-010","BANCADA EM CONCRETO, APOIADA EM CONSOLE DE METALON 20 X 30 MM","m2",272.54]
["ED-48344","BAN-GRA-010","BANCADA EM GRANITO CINZA ANDORINHA E = 3 CM, APOIADA EM ALVENARIA","m2",315.63]
["ED-48343","BAN-GRA-005","BANCADA EM GRANITO CINZA ANDORINHA E = 3 CM, APOIADA EM CONSOLE DE METALON 20 X 30 MM","m2",337.29]
["ED-21657","-","BANCADA EM GRANITO, COR CINZA ANDORINHA, ESP. 2CM, ACABAMENTO POLIDO, APOIADA EM ALVENARIA, EXCLUSIVE ALVENARIA, RODABANCA/FRONTÃO, TESTEIRA/FAIXA, FURO EM BANCADA, CUBA METÁLICA, VÁLVULA, SIFÃO, TORNEIRA E ENGATE FLEXÍVEL","m2",301.77]
["ED-21631","-","BANCADA EM GRANITO, COR CINZA ANDORINHA, ESP. 2CM, ACABAMENTO POLIDO, APOIADA EM CONSOLE DE METALON (50X30)MM, EXCLUSIVE RODABANCA/FRONTÃO, TESTEIRA/FAIXA, FURO EM BANCADA, CUBA METÁLICA, VÁLVULA, SIFÃO, TORNEIRA E ENGATE FLEXÍVEL","m2",326.29]
["ED-48346","BAN-GRA-020","BANCADA EM MÁRMORE BRANCO E = 3 CM, APOIADA EM ALVENARIA","m2",433.51]
["ED-48345","BAN-GRA-015","BANCADA EM MÁRMORE BRANCO E = 3 CM, APOIADA EM CONSOLE DE METALON 20 X 30 MM","m2",445.48]
["ED-48340","BAN-CON-005","BANCADA SIMPLES EM CONCRETO, APOIADA EM ALVENARIA","m2",257.96]
["ED-48158","ACE-BAN-010","BANCO ARTICULADO EM AÇO INOX COM CANTOS ARREDONDADOS, PROFUNDIDADE MÍNIMA DE 0,45 M E COMPRIMENTO MÍNIMO DE 0,70 M, CONFORME NBR 9050","U",757.19]
["ED-48159","ACE-BAN-015","BANCO ARTICULADO EM FÓRMICA COM CANTOS ARREDONDADOS E SUPERFÍCIE ANTIDERRAPANTE IMPERMEÁVEL, PROFUNDIDADE MÍNIMA DE 0,45 M E COMPRIMENTO MÍNIMO DE 0,70 M, PARA ESFORÇO DE 1,5 KN CONFORME NBR 9050","U",1102.64]
["ED-15449","-","BANCO EM CONCRETO APARENTE, SEM ENCOSTO, POLIDO COM ACABAMENTO EM VERNIZ, ESP. 8CM, COMPRIMENTO 200CM, LARGURA 40CM, ALTURA 55CM, EXCLUSIVE FIXAÇÃO EM PISO","un",288.66]
["ED-15446","-","BANCO EM CONCRETO APARENTE, SEM ENCOSTO, POLIDO COM ACABAMENTO EM VERNIZ, ESP. 8CM, COMPRIMENTO 200CM, LARGURA 40CM, ALTURA 55CM, INCLUSIVE CORTE NO PISO PARA FIXAÇÃO COM CONCRETO NÃO ESTRUTURAL, PREPARADO EM OBRA COM BETONEIRA, COM FCK 15 MPA","un",309.86]
["ED-15450","-","BANCO EM CONCRETO APARENTE, TIPO-1, PADRÃO SEE-MG, SEM ENCOSTO, POLIDO COM ACABAMENTO EM VERNIZ, ESP. 5CM, COMPRIMENTO 130CM, LARGURA 40CM, ALTURA 45CM, EXCLUSIVE FIXAÇÃO EM PISO","un",167.44]
["ED-15447","-","BANCO EM CONCRETO APARENTE, TIPO-1, PADRÃO SEE-MG, SEM ENCOSTO, POLIDO COM ACABAMENTO EM VERNIZ, ESP. 5CM, COMPRIMENTO 130CM, LARGURA 40CM, ALTURA 45CM, INCLUSIVE CORTE NO PISO PARA FIXAÇÃO COM CONCRETO NÃO ESTRUTURAL, PREPARADO EM OBRA COM BETONEIRA, COM FCK 15 MPA","un",187.95]
["ED-15451","-","BANCO EM CONCRETO APARENTE, TIPO-2, PADRÃO SEE-MG, SEM ENCOSTO, POLIDO COM ACABAMENTO EM VERNIZ, ESP. 5CM, COMPRIMENTO 150CM, LARGURA 40CM, ALTURA 45CM, EXCLUSIVE FIXAÇÃO EM PISO","un",188.88]
["ED-15448","-","BANCO EM CONCRETO APARENTE, TIPO-2, PADRÃO SEE-MG, SEM ENCOSTO, POLIDO COM ACABAMENTO EM VERNIZ, ESP. 5CM, COMPRIMENTO 150CM, LARGURA 40CM, ALTURA 45CM, INCLUSIVE CORTE NO PISO PARA FIXAÇÃO COM CONCRETO NÃO ESTRUTURAL, PREPARADO EM OBRA COM BETONEIRA, COM FCK 15 MPA","un",209.39]
["ED-48355","BAN-INT-015","BANCO EM GRANITO ANDORINHA POLIDO 52 X 30 CM","U",34.12]
["ED-48354","BAN-INT-010","BANCO INTERNO EM CONCRETO APARENTE, ALTURA 45 CM, LARGURA 30 CM","m",123.05]
["ED-48353","BAN-INT-005","BANCO INTERNO EM CONCRETO E ALVENARIA, ACABAMENTO EM VERNIZ, E = 8 CM, L = 40 CM","m",184.98]
["ED-48239","AND-BAN-010","BANDEJA SALVA-VIDAS PRIMÁRIA, DE MADEIRA - COM FORRO EM CHAPA COMPENSADA - LARGURA 2,50 M","m",373.3]
["ED-48238","AND-BAN-005","BANDEJA SALVA-VIDAS PRIMÁRIA, DE MADEIRA - COM FORRO EM TÁBUA - LARGURA 2,50 M","m",333.6]
["ED-48241","AND-BAN-020","BANDEJA SALVA-VIDAS SECUNDÁRIA, DE MADEIRA - COM FORRO EM CHAPA COMPENSADA - LARGURA 1,40 M","m",275.13]
["ED-48240","AND-BAN-015","BANDEJA SALVA-VIDAS SECUNDÁRIA, DE MADEIRA - COM FORRO EM TÁBUA - LARGURA 1,40 M","m",224.14]
["ED-51018","SPDA-BAR-005","BARRA CHATA DE ALUMÍNIO 3/4\" X 1/4\" X 3M","U",18.21]
["ED-51019","SPDA-BAR-010","BARRA CHATA DE ALUMÍNIO 7/8\" X 1/8\" X 3M","U",25.95]
["ED-51020","SPDA-BAR-015","BARRA CHATA DE COBRE 3/4\" X 3/16\" X 3M","U",76.75]
["ED-48165","ACE-BAR-030","BARRA DE APOIO EM AÇO INOX POLIDO EM \"L\", DN 1.1/4\" (31,75MM), PARA ACESSIBILIDADE (PMR/PCR), COMPRIMENTO 140CM, INSTALADO EM PAREDE, INCLUSIVE FORNECIMENTO, INSTALAÇÃO E ACESSÓRIOS PARA FIXAÇÃO","un",388.39]
["ED-48167","ACE-BAR-040","BARRA DE APOIO EM AÇO INOX POLIDO PARA LAVATÓRIO DE CANTO, DN 1.1/4\" (31,75MM), PARA ACESSIBILIDADE (PMR/PCR), INSTALADO EM PAREDE, INCLUSIVE FORNECIMENTO, INSTALAÇÃO E ACESSÓRIOS PARA FIXAÇÃO","un",224.62]
["ED-48161","ACE-BAR-010","BARRA DE APOIO EM AÇO INOX POLIDO RETA, DN 1.1/4\" (31,75MM), PARA ACESSIBILIDADE (PMR/PCR), COMPRIMENTO 100CM, INSTALADO EM PAREDE, INCLUSIVE FORNECIMENTO, INSTALAÇÃO E ACESSÓRIOS PARA FIXAÇÃO","un",209.88]
["ED-48166","ACE-BAR-035","BARRA DE APOIO EM AÇO INOX POLIDO RETA, DN 1.1/4\" (31,75MM), PARA ACESSIBILIDADE (PMR/PCR), COMPRIMENTO 120CM, INSTALADO EM PAREDE, INCLUSIVE FORNECIMENTO, INSTALAÇÃO E ACESSÓRIOS PARA FIXAÇÃO","un",245.34]
["ED-48163","ACE-BAR-020","BARRA DE APOIO EM AÇO INOX POLIDO RETA, DN 1.1/4\" (31,75MM), PARA ACESSIBILIDADE (PMR/PCR), COMPRIMENTO 40CM, INSTALADO EM PORTA/PAREDE, INCLUSIVE FORNECIMENTO, INSTALAÇÃO E ACESSÓRIOS PARA FIXAÇÃO","un",151.1]
["ED-48164","ACE-BAR-025","BARRA DE APOIO EM AÇO INOX POLIDO RETA, DN 1.1/4\" (31,75MM), PARA ACESSIBILIDADE (PMR/PCR), COMPRIMENTO 70CM, INSTALADO EM PAREDE, INCLUSIVE FORNECIMENTO, INSTALAÇÃO E ACESSÓRIOS PARA FIXAÇÃO","un",152.23]
["ED-48160","ACE-BAR-005","BARRA DE APOIO EM AÇO INOX POLIDO RETA, DN 1.1/4\" (31,75MM), PARA ACESSIBILIDADE (PMR/PCR), COMPRIMENTO 80CM, INSTALADO EM PAREDE, INCLUSIVE FORNECIMENTO, INSTALAÇÃO E ACESSÓRIOS PARA FIXAÇÃO","un",189.29]
["ED-48162","ACE-BAR-015","BARRA DE APOIO EM AÇO INOX POLIDO RETA, DN 1.1/4\" (31,75MM), PARA ACESSIBILIDADE (PMR/PCR), COMPRIMENTO 90CM, INSTALADO EM PAREDE, INCLUSIVE FORNECIMENTO, INSTALAÇÃO E ACESSÓRIOS PARA FIXAÇÃO","un",222.29]
["ED-50128","IIO-BAR-015","BARRACÃO DE OBRA PARA DEPÓSITO E FERRAMENTARIA TIPO-I, ÁREA INTERNA 14,52M2, EM CHAPA DE COMPENSADO RESINADO, INCLUSIVE MOBILIÁRIO (OBRA DE PEQUENO PORTE, EFETIVO ATÉ 30 HOMENS), PADRÃO DER-MG","un",6645.06]
["ED-50129","IIO-BAR-020","BARRACÃO DE OBRA PARA DEPÓSITO E FERRAMENTARIA TIPO-II, ÁREA INTERNA 25,41M2, EM CHAPA DE COMPENSADO RESINADO, INCLUSIVE MOBILIÁRIO (OBRA DE MÉDIO PORTE, EFETIVO DE 30 A 60 HOMENS), PADRÃO DER-MG","un",10959.8]
["ED-50148","IIO-ESC-015","BARRACÃO DE OBRA PARA ESCRITÓRIO DA EMPREITEIRA TIPO-I, ÁREA INTERNA 18,15M2, EM CHAPA DE COMPENSADO RESINADO, INCLUSIVE MOBILIÁRIO (OBRA DE PEQUENO A MÉDIO PORTE, EFETIVO ATÉ 60 HOMENS) - PADRÃO DER-MG","un",8703.52]
["ED-50149","IIO-ESC-020","BARRACÃO DE OBRA PARA ESCRITÓRIO DA EMPREITEIRA TIPO-II, ÁREA INTERNA 21,78M2, EM CHAPA DE COMPENSADO RESINADO, INCLUSIVE MOBILIÁRIO (OBRA DE GRANDE PORTE, EFETIVO ACIMA 60 HOMENS) - PADRÃO DER-MG","un",10090.99]
["ED-50146","IIO-ESC-005","BARRACÃO DE OBRA PARA ESCRITÓRIO DA FISCALIZAÇÃO TIPO-I, ÁREA INTERNA 18,15M2, EM CHAPA DE COMPENSADO RESINADO, INCLUSIVE MOBILIÁRIO (OBRA DE PEQUENO A MÉDIO PORTE, EFETIVO ATÉ 60 HOMENS) - PADRÃO DER-MG","un",8647.39]
["ED-50147","IIO-ESC-010","BARRACÃO DE OBRA PARA ESCRITÓRIO DA FISCALIZAÇÃO TIPO-II, ÁREA INTERNA 21,78M2, EM CHAPA DE COMPENSADO RESINADO, INCLUSIVE MOBILIÁRIO (OBRA DE GRANDE PORTE, EFETIVO ACIMA 60 HOMENS) - PADRÃO DER-MG","un",10034.86]
["ED-50130","IIO-BAR-025","BARRACÃO DE OBRA PARA INSTALAÇÃO SANITÁRIA TIPO-I, ÁREA INTERNA 14,52M2, EM CHAPA DE COMPENSADO RESINADO (OBRA DE PEQUENO PORTE, EFETIVO ATÉ 30 HOMENS), PADRÃO DER-MG","un",7466.04]
["ED-50131","IIO-BAR-030","BARRACÃO DE OBRA PARA INSTALAÇÃO SANITÁRIA TIPO-II, ÁREA INTERNA 18,15M2, EM CHAPA DE COMPENSADO RESINADO (OBRA DE MÉDIO PORTE, EFETIVO DE 30 A 60 HOMENS), PADRÃO DER-MG","un",9551.52]
["ED-50132","IIO-BAR-035","BARRACÃO DE OBRA PARA INSTALAÇÃO SANITÁRIA TIPO-III, ÁREA INTERNA 25,41M2, EM CHAPA DE COMPENSADO RESINADO (OBRA DE GRANDE PORTE, EFETIVO ACIMA DE 60 HOMENS), PADRÃO DER-MG","un",13453.14]
["ED-50133","IIO-BAR-040","BARRACÃO DE OBRA PARA REFEITÓRIO TIPO-I, ÁREA INTERNA 18,15M2, EM CHAPA DE COMPENSADO RESINADO (OBRA DE MÉDIO PORTE, EFETIVO DE 30 A 60 HOMENS), PADRÃO DER-MG","un",8366.09]
["ED-50134","IIO-BAR-045","BARRACÃO DE OBRA PARA REFEITÓRIO TIPO-II, ÁREA INTERNA 25,41M2, EM CHAPA DE COMPENSADO RESINADO (OBRA DE GRANDE PORTE, EFETIVO ACIMA DE 60 HOMENS), PADRÃO DER-MG","un",11323.24]
["ED-50126","IIO-BAR-005","BARRACÃO DE OBRA PARA VESTIÁRIO TIPO-I, ÁREA INTERNA 25,41M2, EM CHAPA DE COMPENSADO RESINADO, INCLUSIVE MOBILIÁRIO (OBRA DE PEQUENO PORTE, EFETIVO ATÉ 30 HOMENS), PADRÃO DER-MG","un",11534.9]
["ED-50127","IIO-BAR-010","BARRACÃO DE OBRA PARA VESTIÁRIO TIPO-II, ÁREA INTERNA 67,76M2, EM CHAPA DE COMPENSADO RESINADO, INCLUSIVE MOBILIÁRIO (OBRA DE MÉDIO PORTE, EFETIVO DE 30 A 60 HOMENS), PADRÃO DER-MG","un",21993.52]
["ED-50135","IIO-BAR-046","BARRACÃO DE OBRA, EM CHAPA DE COMPENSADO RESINADO, INCLUSIVE  INSTALAÇÕES SANITÁRIAS E MOBILIÁRIO - PADRÃO DER-MG","m2",492.8]
["ED-50839","SEE-BAR-005","BARRAMENTO DE MADEIRA IPÊ PARA SALA DE AULA, L = 7 CM","m",16.1]
["ED-50194","INC-EXT-020","BASE DECORATIVA PARA EXTINTORES","U",51.28]
["ED-49582","ESQ-BAT-005","BATE MACA DE MADEIRA DE LEI, INCLUSIVE APLICAÇÃO DE VERNIZ SINTÉTICO MARÍTIMO, DUAS (2) DEMÃOS, ACABAMENTO TIPO FOSCO","m",47.82]
["ED-48169","ACE-BEB-010","BEBEDOURO GEMINADO MG-F 80 INOX","U",718.58]
["ED-48170","ACE-BEB-015","BEBEDOURO MF-F PINTADO","U",833.21]
["ED-48171","ACE-BEB-020","BEBEDOURO MG-F INFANTIL INOX","U",790.98]
["ED-48172","ACE-BEB-025","BEBEDOURO MG-F INFANTIL PINTADO","U",709.58]
["ED-15472","-","BEBEDOURO/LAVATÓRIO COLETIVO EM AÇO INOX AISI 304, APOIADO EM ALVENARIA COM REVESTIMENTO CERÂMICO, NAS DUAS FACES, INCLUSIVE VÁLVULA DE ESCOAMENTO DE METAL NA COR CROMADA, SIFÃO DE METAL TIPO COPO NA COR CROMADA, FORNECIMENTO E INSTALAÇÃO (PADRÃO ESCOLAR)","un",2723.7]
["ED-50789","SEDS-BEL-005","BELICHE SIMPLES, EXCETO ESCADA - PADRÃO SEDS","U",2312.16]
["ED-50859","SEE-FUN-005","BLOCO ARMADO EM CONCRETO 20 MPa, INCLUSIVE LASTRO 5 CM EM CONCRETO MAGRO 9 MPa, FORMAS LATERAIS E DESFORMA.","m3",3191.37]
["ED-48551","DRE-BOC-015","BOCA DE LOBO DUPLA (TIPO B - CONCRETO), QUADRO, GRELHA E CANTONEIRA, INCLUSIVE ESCAVAÇÃO, REATERRO E BOTA-FORA","U",1882.46]
["ED-48549","DRE-BOC-005","BOCA DE LOBO SIMPLES (TIPO A - FERRO FUNDIDO), QUADRO, GRELHA E CANTONEIRA, INCLUSIVE ESCAVAÇÃO, REATERRO E BOTA-FORA","U",2294.7]
["ED-48550","DRE-BOC-010","BOCA DE LOBO SIMPLES (TIPO B - CONCRETO), QUADRO, GRELHA E CANTONEIRA, INCLUSIVE ESCAVAÇÃO, REATERRO E BOTA-FORA","U",1081.83]
["ED-50309","MET-BOL-005","BOLSA DE BORRACHA D = 1 1/2\"","U",14.17]
["ED-49858","HID-BOM-005","BOMBA CENTRÍFUGA DE SUCÇÃO E RECALQUE 1/2 HP D = 2\"","un",2854.15]
["ED-49859","HID-BOM-010","BOMBA CENTRÍFUGA DE SUCÇÃO E RECALQUE 1/2 HP D = 3\"","un",3147.84]
["ED-50374","MAO-OFC-040","BOMBEIRO/ENCANADOR COM ENCARGOS COMPLEMENTARES","hora",21.81]
["ED-49056","ELE-CAM-005","BOTÃO DE CAMPAINHA, 1 TECL","un",22.54]
["ED-50310","MET-CHU-005","BRAÇO PARA CHUVEIRO, COMPRIMENTO 40 CM, DIÂMETRO NOMINAL DE 1/2\" (20MM), INCLUSIVE ACABAMENTO","un",19.45]
["ED-50671","PLU-DRE-005","BUZINOTE PARA LAJES - DRENO COM TUBO DE 2\" EMBUTIDO NO CONCRETO","m",31.88]
["ED-48174","ACE-CAB-005","CABIDE DE LOUÇA COM DOIS (2) GANCHOS, NA COR BRANCA, ASSENTAMENTO EM ARGAMASSA INDUSTRIALIZADA, INCLUSIVE REJUNTAMENTO E FORNECIMENTO","un",27.09]
["ED-48175","ACE-CAB-010","CABIDE EM TUBO DE AÇO GALVANIZADO D = 1/2\"","U",42.65]
["ED-48176","ACE-CAB-015","CABIDE METÁLICO SIMPLES CROMADO, INCLUSIVE FIXAÇÃO","U",34.8]
["ED-48364","CAB-CAB-010","CABO COAXIAL RG-59, IMPEDÂNCIA 75 OHM, CONDUTOR EM FIO DE COBRE NU, BLINDAGEM TRANÇA FORMADA POR FIOS DE COBRE MALHA 90%","m",6.15]
["ED-48363","CAB-CAB-005","CABO COAXIAL RG-59-75 OHMS","m",5.29]
["ED-13943","-","CABO DE ALUMÍNIO NU SEM ALMA 2/0 AWG 7 FIOSX3,50MM, PARA ELEMENTOS DE CAPTAÇÃO/ ANEL DE CINTAMENTO/ DESCIDA (SPDA), INCLUSIVE SUPORTE E ISOLADOR","m",16.13]
["ED-13937","-","CABO DE ALUMÍNIO NU SEM ALMA 2/0 AWG 7 FIOSX3,50MM, PARA ELEMENTOS DE CAPTAÇÃO/ANEL DE CINTAMENTO (SPDA), INCLUSIVE PRESILHA DE FIXAÇÃO","m",13.23]
["ED-48986","ELE-CAB-270","CABO DE COBRE FLEXÍVEL, CLASSE 5, ISOLAMENTO TIPO EPR/HEPR, NÃO HALOGENADO, ANTICHAMA, TERMOFIXO, UNIPOLAR, SEÇÃO 1,5 MM2, 90°C, 0,6/1KV","m",2.85]
["ED-48998","ELE-CAB-290","CABO DE COBRE FLEXÍVEL, CLASSE 5, ISOLAMENTO TIPO EPR/HEPR, NÃO HALOGENADO, ANTICHAMA, TERMOFIXO, UNIPOLAR, SEÇÃO 10 MM2, 90°C, 0,6/1KV","m",14.1]
["ED-49019","ELE-CAB-325","CABO DE COBRE FLEXÍVEL, CLASSE 5, ISOLAMENTO TIPO EPR/HEPR, NÃO HALOGENADO, ANTICHAMA, TERMOFIXO, UNIPOLAR, SEÇÃO 120 MM2, 90°C, 0,6/1KV","m",119.99]
["ED-49022","ELE-CAB-330","CABO DE COBRE FLEXÍVEL, CLASSE 5, ISOLAMENTO TIPO EPR/HEPR, NÃO HALOGENADO, ANTICHAMA, TERMOFIXO, UNIPOLAR, SEÇÃO 150 MM2, 90°C, 0,6/1KV","m",148.21]
["ED-49001","ELE-CAB-295","CABO DE COBRE FLEXÍVEL, CLASSE 5, ISOLAMENTO TIPO EPR/HEPR, NÃO HALOGENADO, ANTICHAMA, TERMOFIXO, UNIPOLAR, SEÇÃO 16 MM2, 90°C, 0,6/1KV","m",21.19]
["ED-49025","ELE-CAB-335","CABO DE COBRE FLEXÍVEL, CLASSE 5, ISOLAMENTO TIPO EPR/HEPR, NÃO HALOGENADO, ANTICHAMA, TERMOFIXO, UNIPOLAR, SEÇÃO 185 MM2, 90°C, 0,6/1KV","m",184.62]
["ED-48989","ELE-CAB-275","CABO DE COBRE FLEXÍVEL, CLASSE 5, ISOLAMENTO TIPO EPR/HEPR, NÃO HALOGENADO, ANTICHAMA, TERMOFIXO, UNIPOLAR, SEÇÃO 2,5 MM2, 90°C, 0,6/1KV","m",4.54]
["ED-49028","ELE-CAB-340","CABO DE COBRE FLEXÍVEL, CLASSE 5, ISOLAMENTO TIPO EPR/HEPR, NÃO HALOGENADO, ANTICHAMA, TERMOFIXO, UNIPOLAR, SEÇÃO 240 MM2, 90°C, 0,6/1KV","m",241.71]
["ED-49004","ELE-CAB-300","CABO DE COBRE FLEXÍVEL, CLASSE 5, ISOLAMENTO TIPO EPR/HEPR, NÃO HALOGENADO, ANTICHAMA, TERMOFIXO, UNIPOLAR, SEÇÃO 25 MM2, 90°C, 0,6/1KV","m",31.09]
["ED-49031","ELE-CAB-345","CABO DE COBRE FLEXÍVEL, CLASSE 5, ISOLAMENTO TIPO EPR/HEPR, NÃO HALOGENADO, ANTICHAMA, TERMOFIXO, UNIPOLAR, SEÇÃO 300 MM2, 90°C, 0,6/1KV","m",293.23]
["ED-49007","ELE-CAB-305","CABO DE COBRE FLEXÍVEL, CLASSE 5, ISOLAMENTO TIPO EPR/HEPR, NÃO HALOGENADO, ANTICHAMA, TERMOFIXO, UNIPOLAR, SEÇÃO 35 MM2, 90°C, 0,6/1KV","m",39]
["ED-48992","ELE-CAB-280","CABO DE COBRE FLEXÍVEL, CLASSE 5, ISOLAMENTO TIPO EPR/HEPR, NÃO HALOGENADO, ANTICHAMA, TERMOFIXO, UNIPOLAR, SEÇÃO 4 MM2, 90°C, 0,6/1KV","m",6.24]
["ED-49010","ELE-CAB-310","CABO DE COBRE FLEXÍVEL, CLASSE 5, ISOLAMENTO TIPO EPR/HEPR, NÃO HALOGENADO, ANTICHAMA, TERMOFIXO, UNIPOLAR, SEÇÃO 50 MM2, 90°C, 0,6/1KV","m",56.15]
["ED-48995","ELE-CAB-285","CABO DE COBRE FLEXÍVEL, CLASSE 5, ISOLAMENTO TIPO EPR/HEPR, NÃO HALOGENADO, ANTICHAMA, TERMOFIXO, UNIPOLAR, SEÇÃO 6 MM2, 90°C, 0,6/1KV","m",9.41]
["ED-49013","ELE-CAB-315","CABO DE COBRE FLEXÍVEL, CLASSE 5, ISOLAMENTO TIPO EPR/HEPR, NÃO HALOGENADO, ANTICHAMA, TERMOFIXO, UNIPOLAR, SEÇÃO 70 MM2, 90°C, 0,6/1KV","m",79.84]
["ED-49016","ELE-CAB-320","CABO DE COBRE FLEXÍVEL, CLASSE 5, ISOLAMENTO TIPO EPR/HEPR, NÃO HALOGENADO, ANTICHAMA, TERMOFIXO, UNIPOLAR, SEÇÃO 95 MM2, 90°C, 0,6/1KV","m",105.18]
["ED-48946","ELE-CAB-230","CABO DE COBRE FLEXÍVEL, CLASSE 5, ISOLAMENTO TIPO LSHF/ATOX, NÃO HALOGENADO, ANTICHAMA, TERMOPLÁSTICO, UNIPOLAR, SEÇÃO 1,5 MM2, 70°C, 450/750V","m",2.72]
["ED-48966","ELE-CAB-250","CABO DE COBRE FLEXÍVEL, CLASSE 5, ISOLAMENTO TIPO LSHF/ATOX, NÃO HALOGENADO, ANTICHAMA, TERMOPLÁSTICO, UNIPOLAR, SEÇÃO 10 MM2, 70°C, 450/750V","m",13.46]
["ED-48971","ELE-CAB-255","CABO DE COBRE FLEXÍVEL, CLASSE 5, ISOLAMENTO TIPO LSHF/ATOX, NÃO HALOGENADO, ANTICHAMA, TERMOPLÁSTICO, UNIPOLAR, SEÇÃO 16 MM2, 70°C, 450/750V","m",19.25]
["ED-48951","ELE-CAB-235","CABO DE COBRE FLEXÍVEL, CLASSE 5, ISOLAMENTO TIPO LSHF/ATOX, NÃO HALOGENADO, ANTICHAMA, TERMOPLÁSTICO, UNIPOLAR, SEÇÃO 2,5 MM2, 70°C, 450/750V","m",4.4]
["ED-48976","ELE-CAB-260","CABO DE COBRE FLEXÍVEL, CLASSE 5, ISOLAMENTO TIPO LSHF/ATOX, NÃO HALOGENADO, ANTICHAMA, TERMOPLÁSTICO, UNIPOLAR, SEÇÃO 25 MM2, 70°C, 450/750V","m",28.19]
["ED-48981","ELE-CAB-265","CABO DE COBRE FLEXÍVEL, CLASSE 5, ISOLAMENTO TIPO LSHF/ATOX, NÃO HALOGENADO, ANTICHAMA, TERMOPLÁSTICO, UNIPOLAR, SEÇÃO 35 MM2, 70°C, 450/750V","m",39.5]
["ED-48956","ELE-CAB-240","CABO DE COBRE FLEXÍVEL, CLASSE 5, ISOLAMENTO TIPO LSHF/ATOX, NÃO HALOGENADO, ANTICHAMA, TERMOPLÁSTICO, UNIPOLAR, SEÇÃO 4 MM2, 70°C, 450/750V","m",6.15]
["ED-48961","ELE-CAB-245","CABO DE COBRE FLEXÍVEL, CLASSE 5, ISOLAMENTO TIPO LSHF/ATOX, NÃO HALOGENADO, ANTICHAMA, TERMOPLÁSTICO, UNIPOLAR, SEÇÃO 6 MM2, 70°C, 450/750V","m",8.77]
["ED-49132","ELE-COR-010","CABO DE COBRE NÚ # 10 MM2, ENTERRADO, EXCLUSIVE ESCAVAÇÃO E REATERRO","m",11.6]
["ED-49133","ELE-COR-015","CABO DE COBRE NÚ # 16 MM2, ENTERRADO, EXCLUSIVE ESCAVAÇÃO E REATERRO","m",17.4]
["ED-49134","ELE-COR-020","CABO DE COBRE NÚ # 25 MM2, ENTERRADO, EXCLUSIVE ESCAVAÇÃO E REATERRO","m",25.16]
["ED-49135","ELE-COR-025","CABO DE COBRE NÚ # 35 MM2, ENTERRADO, EXCLUSIVE ESCAVAÇÃO E REATERRO","m",34.38]
["ED-49136","ELE-COR-030","CABO DE COBRE NÚ # 50 MM2, ENTERRADO, EXCLUSIVE ESCAVAÇÃO E REATERRO","m",47.16]
["ED-49137","ELE-COR-035","CABO DE COBRE NÚ # 70 MM2, ENTERRADO, EXCLUSIVE ESCAVAÇÃO E REATERRO","m",68.75]
["ED-49138","ELE-COR-040","CABO DE COBRE NÚ # 95 MM2, ENTERRADO, EXCLUSIVE ESCAVAÇÃO E REATERRO","m",97.53]
["ED-13938","-","CABO DE COBRE NU #16MM2 - 7 FIOSX1,70MM, PARA ELEMENTOS  DE CAPTAÇÃO/ ANEL DE CINTAMENTO/ DESCIDA (SPDA), INCLUSIVE SUPORTE E ISOLADOR","m",22.26]
["ED-13931","-","CABO DE COBRE NU #16MM2 - 7 FIOSX1,70MM, PARA ELEMENTOS DE CAPTAÇÃO/ANEL DE CINTAMENTO (SPDA), INCLUSIVE PRESILHA DE FIXAÇÃO","m",19.66]
["ED-13939","-","CABO DE COBRE NU #25MM2 - 7 FIOSX2,06MM, PARA ELEMENTOS DE CAPTAÇÃO/ ANEL DE CINTAMENTO/ DESCIDA (SPDA), INCLUSIVE SUPORTE E ISOLADOR","m",29.88]
["ED-13932","-","CABO DE COBRE NU #25MM2 - 7 FIOSX2,06MM, PARA ELEMENTOS DE CAPTAÇÃO/ANEL DE CINTAMENTO (SPDA), INCLUSIVE PRESILHA DE FIXAÇÃO","m",27.28]
["ED-13940","-","CABO DE COBRE NU #35MM2 - 7 FIOSX2,50MM, PARA ELEMENTOS  DE CAPTAÇÃO/ ANEL DE CINTAMENTO/ DESCIDA (SPDA), INCLUSIVE SUPORTE E ISOLADOR","m",39.98]
["ED-13934","-","CABO DE COBRE NU #35MM2 - 7 FIOSX2,50MM, PARA ELEMENTOS DE CAPTAÇÃO/ANEL DE CINTAMENTO (SPDA), INCLUSIVE PRESILHA DE FIXAÇÃO","m",37.41]
["ED-13935","-","CABO DE COBRE NU #50 MM2 - 7 FIOSX3,00MM, PARA ELEMENTOS DE CAPTAÇÃO/ANEL DE CINTAMENTO (SPDA), INCLUSIVE PRESILHA DE FIXAÇÃO","m",49.97]
["ED-13941","-","CABO DE COBRE NU #50MM2 - 7 FIOSX3,00MM, PARA ELEMENTOS  DE CAPTAÇÃO/ ANEL DE CINTAMENTO/ DESCIDA (SPDA), INCLUSIVE SUPORTE E ISOLADOR","m",52.54]
["ED-48936","ELE-CAB-180","CABO TELEFÔNICO CCE-APL-50.2","m",20.32]
["ED-48937","ELE-CAB-185","CABO TELEFÔNICO CCE-APL-50.3","m",21.01]
["ED-48938","ELE-CAB-190","CABO TELEFÔNICO CCE-APL-50.4","m",21.24]
["ED-48939","ELE-CAB-195","CABO TELEFÔNICO CCE-APL-50.5","m",20.95]
["ED-48940","ELE-CAB-200","CABO TELEFÔNICO CCE-APL-50.6","m",21.74]
["ED-48931","ELE-CAB-155","CABO TELEFÔNICO CI 50.10","m",12.4]
["ED-48935","ELE-CAB-175","CABO TELEFÔNICO CI 50.100","m",86.17]
["ED-48932","ELE-CAB-160","CABO TELEFÔNICO CI 50.20","m",25.05]
["ED-48933","ELE-CAB-165","CABO TELEFÔNICO CI 50.30","m",30.23]
["ED-48934","ELE-CAB-170","CABO TELEFÔNICO CI 50.50","m",43.99]
["ED-48941","ELE-CAB-205","CABO TELEFÔNICO CTP-APL-5N 50.10","m",45.25]
["ED-48945","ELE-CAB-225","CABO TELEFÔNICO CTP-APL-5N 50.100","m",130]
["ED-48942","ELE-CAB-210","CABO TELEFÔNICO CTP-APL-5N 50.20","m",54.09]
["ED-48943","ELE-CAB-215","CABO TELEFÔNICO CTP-APL-5N 50.30","m",61.31]
["ED-48944","ELE-CAB-220","CABO TELEFÔNICO CTP-APL-5N 50.50","m",63.93]
["ED-48366","CAB-CAB-020","CABO TELEFÔNICO FORMADO POR CONDUTOR EM FIO SÓLIDO DE COBRE ELETROLÍTICO, RECOZIDO E ESTANHADO, 0,50 MM","m",13.65]
["ED-48365","CAB-CAB-015","CABO UTP 4 PARES CATEGORIA 6 COM REVESTIMENTO EXTERNO NÃO PROPAGANTE A CHAMA","m",5.9]
["ED-48414","COB-ENG-040","CAIBRO DE MADEIRA EM PARAJU 7 X 4 CM","m",12.96]
["ED-49172","ELE-CXS-110","CAIXA ALVENARIA 70 X 70 X 50 CM PARA REFLETOR, COM GRADE, TIPO 1, INCLUSIVE ESCAVAÇÃO, REATERRO E BOTA-FORA","un",562.56]
["ED-49173","ELE-CXS-115","CAIXA ALVENARIA 90 X 90 X 65 CM PARA REFLETOR, COM GRADE, TIPO 2, INCLUSIVE ESCAVAÇÃO, REATERRO E BOTA-FORA","un",863.39]
["ED-49936","HID-DAG-015","CAIXA D´ÁGUA DE POLIETILENO, CAPACIDADE DE 1.000L, INCLUSIVE TAMPA, TORNEIRA DE BOIA, EXTRAVASOR, TUBO DE LIMPEZA E ACESSÓRIOS, EXCLUSIVE TUBULAÇÃO DE ENTRADA/SAÍDA DE ÁGUA","un",663.31]
["ED-49937","HID-DAG-020","CAIXA D´ÁGUA DE POLIETILENO, CAPACIDADE DE 1.500L, INCLUSIVE TAMPA, TORNEIRA DE BOIA, EXTRAVASOR, TUBO DE LIMPEZA E ACESSÓRIOS, EXCLUSIVE TUBULAÇÃO DE ENTRADA/SAÍDA DE ÁGUA","un",1225.38]
["ED-49934","HID-DAG-005","CAIXA D´ÁGUA DE POLIETILENO, CAPACIDADE DE 250L, INCLUSIVE TAMPA, TORNEIRA DE BOIA, EXTRAVASOR, TUBO DE LIMPEZA E ACESSÓRIOS, EXCLUSIVE TUBULAÇÃO DE ENTRADA/SAÍDA DE ÁGUA","un",434.9]
["ED-49935","HID-DAG-010","CAIXA D´ÁGUA DE POLIETILENO, CAPACIDADE DE 500L, INCLUSIVE TAMPA, TORNEIRA DE BOIA, EXTRAVASOR, TUBO DE LIMPEZA E ACESSÓRIOS, EXCLUSIVE TUBULAÇÃO DE ENTRADA/SAÍDA DE ÁGUA","un",495.26]
["ED-48587","DRE-CXS-036","CAIXA DE AREIA 100 X 100 X 100 CM","U",1211.64]
["ED-48586","DRE-CXS-035","CAIXA DE AREIA 50 X 60 X 70 CM","U",516.43]
["ED-48572","DRE-CXS-006","CAIXA DE CAPTAÇÃO E DRENAGEM TIPO A (100 X 100 X 120 CM), D = 500 MM A 1500MM, INCLUSIVE ESCAVAÇÃO, REATERRO E BOTA FORA","U",1388.24]
["ED-48573","DRE-CXS-007","CAIXA DE CAPTAÇÃO E DRENAGEM TIPO A (120 X 120 X 150 CM), D = 500 MM A 1500MM, INCLUSIVE ESCAVAÇÃO, REATERRO E BOTA FORA","U",1926.01]
["ED-48575","DRE-CXS-011","CAIXA DE CAPTAÇÃO E DRENAGEM TIPO B (100 X 100 X 120 CM), D = 500 MM A 1500MM, INCLUSIVE ESCAVAÇÃO, REATERRO E BOTA FORA","U",1755.9]
["ED-48576","DRE-CXS-012","CAIXA DE CAPTAÇÃO E DRENAGEM TIPO B (120 X 120 X 150 CM), D = 500 MM A 1500MM, INCLUSIVE ESCAVAÇÃO, REATERRO E BOTA FORA","U",2426.16]
["ED-48574","DRE-CXS-010","CAIXA DE CAPTAÇÃO E DRENAGEM TIPO B D = 500 MM","U",1457.41]
["ED-48578","DRE-CXS-016","CAIXA DE CAPTAÇÃO E DRENAGEM TIPO C (100 X 100 X 120 CM), D = 500 MM A 1500MM, INCLUSIVE ESCAVAÇÃO, REATERRO E BOTA FORA","U",1354.31]
["ED-48579","DRE-CXS-017","CAIXA DE CAPTAÇÃO E DRENAGEM TIPO C (120 X 120 X 150 CM), D = 500 MM A 1500MM, INCLUSIVE ESCAVAÇÃO, REATERRO E BOTA FORA","U",1974.31]
["ED-48582","DRE-CXS-025","CAIXA DE CAPTAÇÃO E DRENAGEM TIPO E (100 X 100 X 120 CM), D = 500 MM A 1500MM, INCLUSIVE ESCAVAÇÃO, REATERRO E BOTA FORA","U",1346.92]
["ED-48583","DRE-CXS-026","CAIXA DE CAPTAÇÃO E DRENAGEM TIPO E (120 X 120 X 150 CM), D = 500 MM A 1500MM, INCLUSIVE ESCAVAÇÃO, REATERRO E BOTA FORA","U",1923.25]
["ED-48584","DRE-CXS-030","CAIXA DE CAPTAÇÃO E DRENAGEM TIPO F (100 X 100 X 120 CM), D = 500 MM A 1500MM, INCLUSIVE ESCAVAÇÃO, REATERRO E BOTA FORA","U",1701.18]
["ED-48585","DRE-CXS-031","CAIXA DE CAPTAÇÃO E DRENAGEM TIPO F (120 X 120 X 150 CM), D = 500 MM A 1500MM, INCLUSIVE ESCAVAÇÃO, REATERRO E BOTA FORA","U",2410.01]
["ED-49463","ELE-PER-090","CAIXA DE DERIVAÇÃO TIPO \"C\" PARA PERFILADO EM CHAPA DE AÇO  COM TRATAMENTO PRÉ-ZINCADO, INCLUSIVE TAMPA E FIXAÇÃO","un",26.33]
["ED-49464","ELE-PER-095","CAIXA DE DERIVAÇÃO TIPO \"I\" PARA PERFILADO EM CHAPA DE AÇO  COM TRATAMENTO PRÉ-ZINCADO, INCLUSIVE TAMPA E FIXAÇÃO","un",26.26]
["ED-49465","ELE-PER-100","CAIXA DE DERIVAÇÃO TIPO \"L\" PARA PERFILADO EM CHAPA DE AÇO  COM TRATAMENTO PRÉ-ZINCADO, INCLUSIVE TAMPA E FIXAÇÃO","un",26.46]
["ED-49466","ELE-PER-105","CAIXA DE DERIVAÇÃO TIPO \"T\" PARA PERFILADO EM CHAPA DE AÇO  COM TRATAMENTO PRÉ-ZINCADO, INCLUSIVE TAMPA E FIXAÇÃO","un",26.97]
["ED-49467","ELE-PER-110","CAIXA DE DERIVAÇÃO TIPO \"X\" PARA PERFILADO EM CHAPA DE AÇO  COM TRATAMENTO PRÉ-ZINCADO, INCLUSIVE TAMPA E FIXAÇÃO","un",27.82]
["ED-49938","HID-DES-005","CAIXA DE DESCARGA PLÁSTICA EXTERNA 12 LTS INSTALADA COM ACESSÓRIOS","U",140.56]
["ED-49183","ELE-CXS-140","CAIXA DE DISTRIBUIÇÃO GERAL OU DERIVAÇÃO DG Nº3","un",210.19]
["ED-49184","ELE-CXS-145","CAIXA DE DISTRIBUIÇÃO GERAL OU DERIVAÇÃO DG Nº4","un",295.04]
["ED-49185","ELE-CXS-150","CAIXA DE DISTRIBUIÇÃO GERAL OU DERIVAÇÃO DG Nº5","un",426.33]
["ED-49186","ELE-CXS-155","CAIXA DE DISTRIBUIÇÃO GERAL OU DERIVAÇÃO DG Nº6","un",851.21]
["ED-49931","HID-CXS-290","CAIXA DE DRENAGEM DE INSPEÇÃO/PASSAGEM EM ALVENARIA (100X100X50CM), REVESTIMENTO EM ARGAMASSA COM ADITIVO IMPERMEABILIZANTE, COM TAMPA EM GRELHA, INCLUSIVE ESCAVAÇÃO, REATERRO E TRANSPORTE E RETIRADA DO MATERIAL ESCAVADO (EM CAÇAMBA)","un",1259.86]
["ED-49932","HID-CXS-295","CAIXA DE DRENAGEM DE INSPEÇÃO/PASSAGEM EM ALVENARIA (100X100X80CM), REVESTIMENTO EM ARGAMASSA COM ADITIVO IMPERMEABILIZANTE, COM TAMPA EM GRELHA, INCLUSIVE ESCAVAÇÃO, REATERRO E TRANSPORTE E RETIRADA DO MATERIAL ESCAVADO (EM CAÇAMBA)","un",699.27]
["ED-49905","HID-CXS-150","CAIXA DE DRENAGEM DE INSPEÇÃO/PASSAGEM EM ALVENARIA (30X30X30CM), REVESTIMENTO EM ARGAMASSA COM ADITIVO IMPERMEABILIZANTE, COM TAMPA EM GRELHA, INCLUSIVE ESCAVAÇÃO, REATERRO E TRANSPORTE E RETIRADA DO MATERIAL ESCAVADO (EM CAÇAMBA)","un",196]
["ED-49906","HID-CXS-155","CAIXA DE DRENAGEM DE INSPEÇÃO/PASSAGEM EM ALVENARIA (30X30X40CM), REVESTIMENTO EM ARGAMASSA COM ADITIVO IMPERMEABILIZANTE, COM TAMPA EM GRELHA, INCLUSIVE ESCAVAÇÃO, REATERRO E TRANSPORTE E RETIRADA DO MATERIAL ESCAVADO (EM CAÇAMBA)","un",217.2]
["ED-49907","HID-CXS-160","CAIXA DE DRENAGEM DE INSPEÇÃO/PASSAGEM EM ALVENARIA (30X30X60CM), REVESTIMENTO EM ARGAMASSA COM ADITIVO IMPERMEABILIZANTE, COM TAMPA EM GRELHA, INCLUSIVE ESCAVAÇÃO, REATERRO E TRANSPORTE E RETIRADA DO MATERIAL ESCAVADO (EM CAÇAMBA)","un",259.58]
["ED-49908","HID-CXS-165","CAIXA DE DRENAGEM DE INSPEÇÃO/PASSAGEM EM ALVENARIA (40X40X40CM), REVESTIMENTO EM ARGAMASSA COM ADITIVO IMPERMEABILIZANTE, COM TAMPA EM GRELHA, INCLUSIVE ESCAVAÇÃO, REATERRO E TRANSPORTE E RETIRADA DO MATERIAL ESCAVADO (EM CAÇAMBA)","un",310.39]
["ED-49909","HID-CXS-170","CAIXA DE DRENAGEM DE INSPEÇÃO/PASSAGEM EM ALVENARIA (40X40X60CM), REVESTIMENTO EM ARGAMASSA COM ADITIVO IMPERMEABILIZANTE, COM TAMPA EM GRELHA, INCLUSIVE ESCAVAÇÃO, REATERRO E TRANSPORTE E RETIRADA DO MATERIAL ESCAVADO (EM CAÇAMBA)","un",364.85]
["ED-49910","HID-CXS-175","CAIXA DE DRENAGEM DE INSPEÇÃO/PASSAGEM EM ALVENARIA (40X40X80CM), REVESTIMENTO EM ARGAMASSA COM ADITIVO IMPERMEABILIZANTE, COM TAMPA EM GRELHA, INCLUSIVE ESCAVAÇÃO, REATERRO E TRANSPORTE E RETIRADA DO MATERIAL ESCAVADO (EM CAÇAMBA)","un",419.3]
["ED-49913","HID-CXS-190","CAIXA DE DRENAGEM DE INSPEÇÃO/PASSAGEM EM ALVENARIA (50X50X100CM), REVESTIMENTO EM ARGAMASSA COM ADITIVO IMPERMEABILIZANTE, COM TAMPA EM GRELHA, INCLUSIVE ESCAVAÇÃO, REATERRO E TRANSPORTE E RETIRADA DO MATERIAL ESCAVADO (EM CAÇAMBA)","un",619.58]
["ED-49911","HID-CXS-180","CAIXA DE DRENAGEM DE INSPEÇÃO/PASSAGEM EM ALVENARIA (50X50X40CM), REVESTIMENTO EM ARGAMASSA COM ADITIVO IMPERMEABILIZANTE, COM TAMPA EM GRELHA, INCLUSIVE ESCAVAÇÃO, REATERRO E TRANSPORTE E RETIRADA DO MATERIAL ESCAVADO (EM CAÇAMBA)","un",418.96]
["ED-49912","HID-CXS-185","CAIXA DE DRENAGEM DE INSPEÇÃO/PASSAGEM EM ALVENARIA (50X50X60CM), REVESTIMENTO EM ARGAMASSA COM ADITIVO IMPERMEABILIZANTE, COM TAMPA EM GRELHA, INCLUSIVE ESCAVAÇÃO, REATERRO E TRANSPORTE E RETIRADA DO MATERIAL ESCAVADO (EM CAÇAMBA)","un",485.83]
["ED-49917","HID-CXS-210","CAIXA DE DRENAGEM DE INSPEÇÃO/PASSAGEM EM ALVENARIA (60X60X100CM), REVESTIMENTO EM ARGAMASSA COM ADITIVO IMPERMEABILIZANTE, COM TAMPA EM GRELHA, INCLUSIVE ESCAVAÇÃO, REATERRO E TRANSPORTE E RETIRADA DO MATERIAL ESCAVADO (EM CAÇAMBA)","un",781.85]
["ED-49914","HID-CXS-195","CAIXA DE DRENAGEM DE INSPEÇÃO/PASSAGEM EM ALVENARIA (60X60X40CM), REVESTIMENTO EM ARGAMASSA COM ADITIVO IMPERMEABILIZANTE, COM TAMPA EM GRELHA, INCLUSIVE ESCAVAÇÃO, REATERRO E TRANSPORTE E RETIRADA DO MATERIAL ESCAVADO (EM CAÇAMBA)","un",542.94]
["ED-49915","HID-CXS-200","CAIXA DE DRENAGEM DE INSPEÇÃO/PASSAGEM EM ALVENARIA (60X60X60CM), REVESTIMENTO EM ARGAMASSA COM ADITIVO IMPERMEABILIZANTE, COM TAMPA EM GRELHA, INCLUSIVE ESCAVAÇÃO, REATERRO E TRANSPORTE E RETIRADA DO MATERIAL ESCAVADO (EM CAÇAMBA)","un",622.57]
["ED-49916","HID-CXS-205","CAIXA DE DRENAGEM DE INSPEÇÃO/PASSAGEM EM ALVENARIA (60X60X80CM), REVESTIMENTO EM ARGAMASSA COM ADITIVO IMPERMEABILIZANTE, COM TAMPA EM GRELHA, INCLUSIVE ESCAVAÇÃO, REATERRO E TRANSPORTE E RETIRADA DO MATERIAL ESCAVADO (EM CAÇAMBA)","un",702.21]
["ED-49921","HID-CXS-240","CAIXA DE DRENAGEM DE INSPEÇÃO/PASSAGEM EM ALVENARIA (70X70X110CM), REVESTIMENTO EM ARGAMASSA COM ADITIVO IMPERMEABILIZANTE, COM TAMPA EM GRELHA, INCLUSIVE ESCAVAÇÃO, REATERRO E TRANSPORTE E RETIRADA DO MATERIAL ESCAVADO (EM CAÇAMBA)","un",1006.92]
["ED-49918","HID-CXS-215","CAIXA DE DRENAGEM DE INSPEÇÃO/PASSAGEM EM ALVENARIA (70X70X40CM), REVESTIMENTO EM ARGAMASSA COM ADITIVO IMPERMEABILIZANTE, COM TAMPA EM GRELHA, INCLUSIVE ESCAVAÇÃO, REATERRO E TRANSPORTE E RETIRADA DO MATERIAL ESCAVADO (EM CAÇAMBA)","un",682.3]
["ED-49919","HID-CXS-220","CAIXA DE DRENAGEM DE INSPEÇÃO/PASSAGEM EM ALVENARIA (70X70X60CM), REVESTIMENTO EM ARGAMASSA COM ADITIVO IMPERMEABILIZANTE, COM TAMPA EM GRELHA, INCLUSIVE ESCAVAÇÃO, REATERRO E TRANSPORTE E RETIRADA DO MATERIAL ESCAVADO (EM CAÇAMBA)","un",775.05]
["ED-49920","HID-CXS-230","CAIXA DE DRENAGEM DE INSPEÇÃO/PASSAGEM EM ALVENARIA (70X70X80CM), REVESTIMENTO EM ARGAMASSA COM ADITIVO IMPERMEABILIZANTE, COM TAMPA EM GRELHA, INCLUSIVE ESCAVAÇÃO, REATERRO E TRANSPORTE E RETIRADA DO MATERIAL ESCAVADO (EM CAÇAMBA)","un",867.79]
["ED-49925","HID-CXS-260","CAIXA DE DRENAGEM DE INSPEÇÃO/PASSAGEM EM ALVENARIA (80X80X100CM), REVESTIMENTO EM ARGAMASSA COM ADITIVO IMPERMEABILIZANTE, COM TAMPA EM GRELHA, INCLUSIVE ESCAVAÇÃO, REATERRO E TRANSPORTE E RETIRADA DO MATERIAL ESCAVADO (EM CAÇAMBA)","un",1155.68]
["ED-49926","HID-CXS-265","CAIXA DE DRENAGEM DE INSPEÇÃO/PASSAGEM EM ALVENARIA (80X80X140CM), REVESTIMENTO EM ARGAMASSA COM ADITIVO IMPERMEABILIZANTE, COM TAMPA EM GRELHA, INCLUSIVE ESCAVAÇÃO, REATERRO E TRANSPORTE E RETIRADA DO MATERIAL ESCAVADO (EM CAÇAMBA)","un",1368.08]
["ED-49922","HID-CXS-245","CAIXA DE DRENAGEM DE INSPEÇÃO/PASSAGEM EM ALVENARIA (80X80X40CM), REVESTIMENTO EM ARGAMASSA COM ADITIVO IMPERMEABILIZANTE, COM TAMPA EM GRELHA, INCLUSIVE ESCAVAÇÃO, REATERRO E TRANSPORTE E RETIRADA DO MATERIAL ESCAVADO (EM CAÇAMBA)","un",837.07]
["ED-49923","HID-CXS-250","CAIXA DE DRENAGEM DE INSPEÇÃO/PASSAGEM EM ALVENARIA (80X80X60CM), REVESTIMENTO EM ARGAMASSA COM ADITIVO IMPERMEABILIZANTE, COM TAMPA EM GRELHA, INCLUSIVE ESCAVAÇÃO, REATERRO E TRANSPORTE E RETIRADA DO MATERIAL ESCAVADO (EM CAÇAMBA)","un",943.28]
["ED-49924","HID-CXS-255","CAIXA DE DRENAGEM DE INSPEÇÃO/PASSAGEM EM ALVENARIA (80X80X80CM), REVESTIMENTO EM ARGAMASSA COM ADITIVO IMPERMEABILIZANTE, COM TAMPA EM GRELHA, INCLUSIVE ESCAVAÇÃO, REATERRO E TRANSPORTE E RETIRADA DO MATERIAL ESCAVADO (EM CAÇAMBA)","un",1049.48]
["ED-49929","HID-CXS-280","CAIXA DE DRENAGEM DE INSPEÇÃO/PASSAGEM EM ALVENARIA (90X90X100CM), REVESTIMENTO EM ARGAMASSA COM ADITIVO IMPERMEABILIZANTE, COM TAMPA EM GRELHA, INCLUSIVE ESCAVAÇÃO, REATERRO E TRANSPORTE E RETIRADA DO MATERIAL ESCAVADO (EM CAÇAMBA)","un",1367.26]
["ED-49930","HID-CXS-285","CAIXA DE DRENAGEM DE INSPEÇÃO/PASSAGEM EM ALVENARIA (90X90X140CM), REVESTIMENTO EM ARGAMASSA COM ADITIVO IMPERMEABILIZANTE, COM TAMPA EM GRELHA, INCLUSIVE ESCAVAÇÃO, REATERRO E TRANSPORTE E RETIRADA DO MATERIAL ESCAVADO (EM CAÇAMBA)","un",1607.27]
["ED-49927","HID-CXS-270","CAIXA DE DRENAGEM DE INSPEÇÃO/PASSAGEM EM ALVENARIA (90X90X60CM), REVESTIMENTO EM ARGAMASSA COM ADITIVO IMPERMEABILIZANTE, COM TAMPA EM GRELHA, INCLUSIVE ESCAVAÇÃO, REATERRO E TRANSPORTE E RETIRADA DO MATERIAL ESCAVADO (EM CAÇAMBA)","un",1127.25]
["ED-49928","HID-CXS-275","CAIXA DE DRENAGEM DE INSPEÇÃO/PASSAGEM EM ALVENARIA (90X90X80CM), REVESTIMENTO EM ARGAMASSA COM ADITIVO IMPERMEABILIZANTE, COM TAMPA EM GRELHA, INCLUSIVE ESCAVAÇÃO, REATERRO E TRANSPORTE E RETIRADA DO MATERIAL ESCAVADO (EM CAÇAMBA)","un",1247.25]
["ED-51052","SPDA-CXS-005","CAIXA DE EQUALIZAÇÃO DE EMBUTIR COM SAIDAS NAS PARTES SUPERIOR E INFERIOR PARA ELETRODUTO DE 25MM (1\"), 20 X 20 X 14 MM, COM NOVE TERMINAIS","U",196.28]
["ED-51053","SPDA-CXS-010","CAIXA DE EQUALIZAÇÃO PARA USO INTERNO COM 9 TERMINAIS 210X210X90MM EM AÇO","U",183.04]
["ED-51054","SPDA-CXS-015","CAIXA DE EQUALIZAÇÃO PARA USO INTERNO E EXTERNO COM 9 TERMINAIS 380X320X175MM EM AÇO E ACABAMENTO EM EPOXI","U",267.63]
["ED-49903","HID-CXS-140","CAIXA DE ESGOTO DE INSPEÇÃO/PASSAGEM EM ALVENARIA (100X100X50CM), REVESTIMENTO EM ARGAMASSA COM ADITIVO IMPERMEABILIZANTE, COM TAMPA DE CONCRETO, INCLUSIVE ESCAVAÇÃO, REATERRO E TRANSPORTE E RETIRADA DO MATERIAL ESCAVADO (EM CAÇAMBA)","un",641.62]
["ED-49904","HID-CXS-145","CAIXA DE ESGOTO DE INSPEÇÃO/PASSAGEM EM ALVENARIA (100X100X80CM), REVESTIMENTO EM ARGAMASSA COM ADITIVO IMPERMEABILIZANTE, COM TAMPA DE CONCRETO, INCLUSIVE ESCAVAÇÃO, REATERRO E TRANSPORTE E RETIRADA DO MATERIAL ESCAVADO (EM CAÇAMBA)","un",842.84]
["ED-49870","HID-CXS-005","CAIXA DE ESGOTO DE INSPEÇÃO/PASSAGEM EM ALVENARIA (30X30X30CM), REVESTIMENTO EM ARGAMASSA COM ADITIVO IMPERMEABILIZANTE, COM TAMPA DE CONCRETO, INCLUSIVE ESCAVAÇÃO, REATERRO E TRANSPORTE E RETIRADA DO MATERIAL ESCAVADO (EM CAÇAMBA)","un",112.09]
["ED-49871","HID-CXS-010","CAIXA DE ESGOTO DE INSPEÇÃO/PASSAGEM EM ALVENARIA (30X30X40CM), REVESTIMENTO EM ARGAMASSA COM ADITIVO IMPERMEABILIZANTE, COM TAMPA DE CONCRETO, INCLUSIVE ESCAVAÇÃO, REATERRO E TRANSPORTE E RETIRADA DO MATERIAL ESCAVADO (EM CAÇAMBA)","un",141.48]
["ED-49872","HID-CXS-015","CAIXA DE ESGOTO DE INSPEÇÃO/PASSAGEM EM ALVENARIA (30X30X60CM), REVESTIMENTO EM ARGAMASSA COM ADITIVO IMPERMEABILIZANTE, COM TAMPA DE CONCRETO, INCLUSIVE ESCAVAÇÃO, REATERRO E TRANSPORTE E RETIRADA DO MATERIAL ESCAVADO (EM CAÇAMBA)","un",175.67]
["ED-49876","HID-CXS-031","CAIXA DE ESGOTO DE INSPEÇÃO/PASSAGEM EM ALVENARIA (40X40X100CM), REVESTIMENTO EM ARGAMASSA COM ADITIVO IMPERMEABILIZANTE, COM TAMPA DE CONCRETO, INCLUSIVE ESCAVAÇÃO, REATERRO E TRANSPORTE E RETIRADA DO MATERIAL ESCAVADO (EM CAÇAMBA)","un",340.98]
["ED-49873","HID-CXS-020","CAIXA DE ESGOTO DE INSPEÇÃO/PASSAGEM EM ALVENARIA (40X40X40CM), REVESTIMENTO EM ARGAMASSA COM ADITIVO IMPERMEABILIZANTE, COM TAMPA DE CONCRETO, INCLUSIVE ESCAVAÇÃO, REATERRO E TRANSPORTE E RETIRADA DO MATERIAL ESCAVADO (EM CAÇAMBA)","un",177.62]
["ED-49874","HID-CXS-025","CAIXA DE ESGOTO DE INSPEÇÃO/PASSAGEM EM ALVENARIA (40X40X60CM), REVESTIMENTO EM ARGAMASSA COM ADITIVO IMPERMEABILIZANTE, COM TAMPA DE CONCRETO, INCLUSIVE ESCAVAÇÃO, REATERRO E TRANSPORTE E RETIRADA DO MATERIAL ESCAVADO (EM CAÇAMBA)","un",232.08]
["ED-49875","HID-CXS-030","CAIXA DE ESGOTO DE INSPEÇÃO/PASSAGEM EM ALVENARIA (40X40X80CM), REVESTIMENTO EM ARGAMASSA COM ADITIVO IMPERMEABILIZANTE, COM TAMPA DE CONCRETO, INCLUSIVE ESCAVAÇÃO, REATERRO E TRANSPORTE E RETIRADA DO MATERIAL ESCAVADO (EM CAÇAMBA)","un",286.53]
["ED-49881","HID-CXS-050","CAIXA DE ESGOTO DE INSPEÇÃO/PASSAGEM EM ALVENARIA (50X50X100CM), REVESTIMENTO EM ARGAMASSA COM ADITIVO IMPERMEABILIZANTE, COM TAMPA DE CONCRETO, INCLUSIVE ESCAVAÇÃO, REATERRO E TRANSPORTE E RETIRADA DO MATERIAL ESCAVADO (EM CAÇAMBA)","un",426.61]
["ED-49877","HID-CXS-035","CAIXA DE ESGOTO DE INSPEÇÃO/PASSAGEM EM ALVENARIA (50X50X40CM), REVESTIMENTO EM ARGAMASSA COM ADITIVO IMPERMEABILIZANTE, COM TAMPA DE CONCRETO, INCLUSIVE ESCAVAÇÃO, REATERRO E TRANSPORTE E RETIRADA DO MATERIAL ESCAVADO (EM CAÇAMBA)","un",226.01]
["ED-49878","HID-CXS-036","CAIXA DE ESGOTO DE INSPEÇÃO/PASSAGEM EM ALVENARIA (50X50X45CM), REVESTIMENTO EM ARGAMASSA COM ADITIVO IMPERMEABILIZANTE, COM TAMPA DE CONCRETO, INCLUSIVE ESCAVAÇÃO, REATERRO E TRANSPORTE E RETIRADA DO MATERIAL ESCAVADO (EM CAÇAMBA)","un",200.17]
["ED-49879","HID-CXS-040","CAIXA DE ESGOTO DE INSPEÇÃO/PASSAGEM EM ALVENARIA (50X50X60CM), REVESTIMENTO EM ARGAMASSA COM ADITIVO IMPERMEABILIZANTE, COM TAMPA DE CONCRETO, INCLUSIVE ESCAVAÇÃO, REATERRO E TRANSPORTE E RETIRADA DO MATERIAL ESCAVADO (EM CAÇAMBA)","un",292.87]
["ED-49880","HID-CXS-045","CAIXA DE ESGOTO DE INSPEÇÃO/PASSAGEM EM ALVENARIA (50X50X80CM), REVESTIMENTO EM ARGAMASSA COM ADITIVO IMPERMEABILIZANTE, COM TAMPA DE CONCRETO, INCLUSIVE ESCAVAÇÃO, REATERRO E TRANSPORTE E RETIRADA DO MATERIAL ESCAVADO (EM CAÇAMBA)","un",359.74]
["ED-49889","HID-CXS-070","CAIXA DE ESGOTO DE INSPEÇÃO/PASSAGEM EM ALVENARIA (60X60X100CM), REVESTIMENTO EM ARGAMASSA COM ADITIVO IMPERMEABILIZANTE, COM TAMPA DE CONCRETO, INCLUSIVE ESCAVAÇÃO, REATERRO E TRANSPORTE E RETIRADA DO MATERIAL ESCAVADO (EM CAÇAMBA)","un",517.44]
["ED-49882","HID-CXS-055","CAIXA DE ESGOTO DE INSPEÇÃO/PASSAGEM EM ALVENARIA (60X60X40CM), REVESTIMENTO EM ARGAMASSA COM ADITIVO IMPERMEABILIZANTE, COM TAMPA DE CONCRETO, INCLUSIVE ESCAVAÇÃO, REATERRO E TRANSPORTE E RETIRADA DO MATERIAL ESCAVADO (EM CAÇAMBA)","un",278.52]
["ED-49883","HID-CXS-060","CAIXA DE ESGOTO DE INSPEÇÃO/PASSAGEM EM ALVENARIA (60X60X60CM), REVESTIMENTO EM ARGAMASSA COM ADITIVO IMPERMEABILIZANTE, COM TAMPA DE CONCRETO, INCLUSIVE ESCAVAÇÃO, REATERRO E TRANSPORTE E RETIRADA DO MATERIAL ESCAVADO (EM CAÇAMBA)","un",358.16]
["ED-49884","HID-CXS-061","CAIXA DE ESGOTO DE INSPEÇÃO/PASSAGEM EM ALVENARIA (60X60X65CM), REVESTIMENTO EM ARGAMASSA COM ADITIVO IMPERMEABILIZANTE, COM TAMPA DE CONCRETO, INCLUSIVE ESCAVAÇÃO, REATERRO E TRANSPORTE E RETIRADA DO MATERIAL ESCAVADO (EM CAÇAMBA)","un",378.07]
["ED-49885","HID-CXS-062","CAIXA DE ESGOTO DE INSPEÇÃO/PASSAGEM EM ALVENARIA (60X60X70CM), REVESTIMENTO EM ARGAMASSA COM ADITIVO IMPERMEABILIZANTE, COM TAMPA DE CONCRETO, INCLUSIVE ESCAVAÇÃO, REATERRO E TRANSPORTE E RETIRADA DO MATERIAL ESCAVADO (EM CAÇAMBA)","un",395.73]
["ED-49886","HID-CXS-063","CAIXA DE ESGOTO DE INSPEÇÃO/PASSAGEM EM ALVENARIA (60X60X75CM), REVESTIMENTO EM ARGAMASSA COM ADITIVO IMPERMEABILIZANTE, COM TAMPA DE CONCRETO, INCLUSIVE ESCAVAÇÃO, REATERRO E TRANSPORTE E RETIRADA DO MATERIAL ESCAVADO (EM CAÇAMBA)","un",417.89]
["ED-49887","HID-CXS-065","CAIXA DE ESGOTO DE INSPEÇÃO/PASSAGEM EM ALVENARIA (60X60X80CM), REVESTIMENTO EM ARGAMASSA COM ADITIVO IMPERMEABILIZANTE, COM TAMPA DE CONCRETO, INCLUSIVE ESCAVAÇÃO, REATERRO E TRANSPORTE E RETIRADA DO MATERIAL ESCAVADO (EM CAÇAMBA)","un",437.8]
["ED-49888","HID-CXS-066","CAIXA DE ESGOTO DE INSPEÇÃO/PASSAGEM EM ALVENARIA (60X60X85CM), REVESTIMENTO EM ARGAMASSA COM ADITIVO IMPERMEABILIZANTE, COM TAMPA DE CONCRETO, INCLUSIVE ESCAVAÇÃO, REATERRO E TRANSPORTE E RETIRADA DO MATERIAL ESCAVADO (EM CAÇAMBA)","un",457.7]
["ED-49893","HID-CXS-090","CAIXA DE ESGOTO DE INSPEÇÃO/PASSAGEM EM ALVENARIA (70X70X110CM), REVESTIMENTO EM ARGAMASSA COM ADITIVO IMPERMEABILIZANTE, COM TAMPA DE CONCRETO, INCLUSIVE ESCAVAÇÃO, REATERRO E TRANSPORTE E RETIRADA DO MATERIAL ESCAVADO (EM CAÇAMBA)","un",673.32]
["ED-49890","HID-CXS-075","CAIXA DE ESGOTO DE INSPEÇÃO/PASSAGEM EM ALVENARIA (70X70X40CM), REVESTIMENTO EM ARGAMASSA COM ADITIVO IMPERMEABILIZANTE, COM TAMPA DE CONCRETO, INCLUSIVE ESCAVAÇÃO, REATERRO E TRANSPORTE E RETIRADA DO MATERIAL ESCAVADO (EM CAÇAMBA)","un",348.72]
["ED-49891","HID-CXS-080","CAIXA DE ESGOTO DE INSPEÇÃO/PASSAGEM EM ALVENARIA (70X70X60CM), REVESTIMENTO EM ARGAMASSA COM ADITIVO IMPERMEABILIZANTE, COM TAMPA DE CONCRETO, INCLUSIVE ESCAVAÇÃO, REATERRO E TRANSPORTE E RETIRADA DO MATERIAL ESCAVADO (EM CAÇAMBA)","un",441.45]
["ED-49892","HID-CXS-085","CAIXA DE ESGOTO DE INSPEÇÃO/PASSAGEM EM ALVENARIA (70X70X80CM), REVESTIMENTO EM ARGAMASSA COM ADITIVO IMPERMEABILIZANTE, COM TAMPA DE CONCRETO, INCLUSIVE ESCAVAÇÃO, REATERRO E TRANSPORTE E RETIRADA DO MATERIAL ESCAVADO (EM CAÇAMBA)","un",534.2]
["ED-49897","HID-CXS-110","CAIXA DE ESGOTO DE INSPEÇÃO/PASSAGEM EM ALVENARIA (80X80X100CM), REVESTIMENTO EM ARGAMASSA COM ADITIVO IMPERMEABILIZANTE, COM TAMPA DE CONCRETO, INCLUSIVE ESCAVAÇÃO, REATERRO E TRANSPORTE E RETIRADA DO MATERIAL ESCAVADO (EM CAÇAMBA)","un",730.78]
["ED-49898","HID-CXS-115","CAIXA DE ESGOTO DE INSPEÇÃO/PASSAGEM EM ALVENARIA (80X80X140CM), REVESTIMENTO EM ARGAMASSA COM ADITIVO IMPERMEABILIZANTE, COM TAMPA DE CONCRETO, INCLUSIVE ESCAVAÇÃO, REATERRO E TRANSPORTE E RETIRADA DO MATERIAL ESCAVADO (EM CAÇAMBA)","un",943.18]
["ED-49894","HID-CXS-095","CAIXA DE ESGOTO DE INSPEÇÃO/PASSAGEM EM ALVENARIA (80X80X40CM), REVESTIMENTO EM ARGAMASSA COM ADITIVO IMPERMEABILIZANTE, COM TAMPA DE CONCRETO, INCLUSIVE ESCAVAÇÃO, REATERRO E TRANSPORTE E RETIRADA DO MATERIAL ESCAVADO (EM CAÇAMBA)","un",412.18]
["ED-49895","HID-CXS-100","CAIXA DE ESGOTO DE INSPEÇÃO/PASSAGEM EM ALVENARIA (80X80X60CM), REVESTIMENTO EM ARGAMASSA COM ADITIVO IMPERMEABILIZANTE, COM TAMPA DE CONCRETO, INCLUSIVE ESCAVAÇÃO, REATERRO E TRANSPORTE E RETIRADA DO MATERIAL ESCAVADO (EM CAÇAMBA)","un",518.38]
["ED-49896","HID-CXS-105","CAIXA DE ESGOTO DE INSPEÇÃO/PASSAGEM EM ALVENARIA (80X80X80CM), REVESTIMENTO EM ARGAMASSA COM ADITIVO IMPERMEABILIZANTE, COM TAMPA DE CONCRETO, INCLUSIVE ESCAVAÇÃO, REATERRO E TRANSPORTE E RETIRADA DO MATERIAL ESCAVADO (EM CAÇAMBA)","un",624.59]
["ED-49901","HID-CXS-130","CAIXA DE ESGOTO DE INSPEÇÃO/PASSAGEM EM ALVENARIA (90X90X100CM), REVESTIMENTO EM ARGAMASSA COM ADITIVO IMPERMEABILIZANTE, COM TAMPA DE CONCRETO, INCLUSIVE ESCAVAÇÃO, REATERRO E TRANSPORTE E RETIRADA DO MATERIAL ESCAVADO (EM CAÇAMBA)","un",839.97]
["ED-49902","HID-CXS-135","CAIXA DE ESGOTO DE INSPEÇÃO/PASSAGEM EM ALVENARIA (90X90X140CM), REVESTIMENTO EM ARGAMASSA COM ADITIVO IMPERMEABILIZANTE, COM TAMPA DE CONCRETO, INCLUSIVE ESCAVAÇÃO, REATERRO E TRANSPORTE E RETIRADA DO MATERIAL ESCAVADO (EM CAÇAMBA)","un",1079.98]
["ED-49899","HID-CXS-120","CAIXA DE ESGOTO DE INSPEÇÃO/PASSAGEM EM ALVENARIA (90X90X60CM), REVESTIMENTO EM ARGAMASSA COM ADITIVO IMPERMEABILIZANTE, COM TAMPA DE CONCRETO, INCLUSIVE ESCAVAÇÃO, REATERRO E TRANSPORTE E RETIRADA DO MATERIAL ESCAVADO (EM CAÇAMBA)","un",599.97]
["ED-49900","HID-CXS-125","CAIXA DE ESGOTO DE INSPEÇÃO/PASSAGEM EM ALVENARIA (90X90X80CM), REVESTIMENTO EM ARGAMASSA COM ADITIVO IMPERMEABILIZANTE, COM TAMPA DE CONCRETO, INCLUSIVE ESCAVAÇÃO, REATERRO E TRANSPORTE E RETIRADA DO MATERIAL ESCAVADO (EM CAÇAMBA)","un",719.97]
["ED-49940","HID-GOR-035","CAIXA DE GORDURA DUPLA (CGD), CIRCULAR, EM CONCRETO PRÉ-MOLDADO, CAPACIDADE DE 120L, INCLUSIVE ESCAVAÇÃO, REATERRO, TRANSPORTE E RETIRADA DO MATERIAL ESCAVADO (EM CAÇAMBA)","un",102.81]
["ED-49939","HID-GOR-030","CAIXA DE GORDURA SIMPLES (CGS), CIRCULAR, EM CONCRETO PRÉ-MOLDADO, CAPACIDADE DE 31L, INCLUSIVE ESCAVAÇÃO, REATERRO, TRANSPORTE E RETIRADA DO MATERIAL ESCAVADO (EM CAÇAMBA)","un",67.71]
["ED-49950","HID-INS-005","CAIXA DE INSPEÇÃO DE POLIETILENO , Ø 100 MM","un",159.84]
["ED-51056","SPDA-CXS-025","CAIXA DE INSPEÇÃO EM CIMENTO AGREGADO 300X300 MM COM TAPA EM FERRO FUNDIDO","un",123.7]
["ED-49197","ELE-CXS-208","CAIXA DE INSPEÇÃO EM CONCRETO, TIPO \"ZA\" PASSEIO, PADRÃO CEMIG, DIMENSÃO (28X28)CM, ALTURA 40CM, COM TAMPA E ARO ARTICULADO EM FERRO FUNDIDO, INCLUSIVE ESCAVAÇÃO, APILOAMENTO, LASTRO DE BRITA, REATERRO E TRANSPORTE E RETIRADA DO MATERIAL ESCAVADO (EM CAÇAMBA)","un",182.39]
["ED-49200","ELE-CXS-211","CAIXA DE INSPEÇÃO EM CONCRETO, TIPO \"ZB\" GARAGEM, PADRÃO CEMIG, DIMENSÃO (52X44)CM, ALTURA 70CM, COM TAMPA E ARO ARTICULADO EM FERRO FUNDIDO, INCLUSIVE ESCAVAÇÃO, APILOAMENTO, LASTRO DE BRITA, REATERRO E TRANSPORTE E RETIRADA DO MATERIAL ESCAVADO (EM CAÇAMBA) ","un",614.83]
["ED-49199","ELE-CXS-210","CAIXA DE INSPEÇÃO EM CONCRETO, TIPO \"ZB\" PASSEIO, PADRÃO CEMIG, DIMENSÃO (52X44)CM, ALTURA 70CM, COM TAMPA E ARO ARTICULADO EM FERRO FUNDIDO, INCLUSIVE ESCAVAÇÃO, APILOAMENTO, LASTRO DE BRITA, REATERRO E TRANSPORTE E RETIRADA DO MATERIAL ESCAVADO (EM CAÇAMBA)","un",583.54]
["ED-49202","ELE-CXS-213","CAIXA DE INSPEÇÃO EM CONCRETO, TIPO \"ZC\" GARAGEM, PADRÃO CEMIG, DIMENSÃO (77X67)CM, ALTURA 90CM, COM TAMPA E ARO ARTICULADO EM FERRO FUNDIDO, INCLUSIVE ESCAVAÇÃO, APILOAMENTO, LASTRO DE BRITA, REATERRO E TRANSPORTE E RETIRADA DO MATERIAL ESCAVADO (EM CAÇAMBA)","un",1593.73]
["ED-49201","ELE-CXS-212","CAIXA DE INSPEÇÃO EM CONCRETO, TIPO \"ZC\" PASSEIO, PADRÃO CEMIG, DIMENSÃO (77X67)CM, ALTURA 90CM, COM TAMPA E ARO ARTICULADO EM FERRO FUNDIDO, INCLUSIVE ESCAVAÇÃO, APILOAMENTO, LASTRO DE BRITA, REATERRO E TRANSPORTE E RETIRADA DO MATERIAL ESCAVADO (EM CAÇAMBA)","un",1228.21]
["ED-51055","SPDA-CXS-020","CAIXA DE INSPEÇÃO EM PVC, DIÂMETRO DE 30CM, ALTURA DE 30CM, COM TAMPA EM FERRO FUNDIDO, EXCLUSIVE HASTE DE ATERRAMENTO, INCLUSIVE INSTALAÇÃO","un",95.47]
["ED-16634","-","CAIXA DE LIGAÇÃO/PASSAGEM EM PVC RÍGIDO PARA ELETRODUTO COM SUPORTE PARA LAJOTA, OCTOGONAL COM FUNDO MÓVEL, DIMENSÕES 4\"X4\", EMBUTIDA EM LAJE PRÉ-MOLDADA - FORNECIMENTO E INSTALAÇÃO","un",12.14]
["ED-49192","ELE-CXS-185","CAIXA DE LIGAÇÃO/PASSAGEM EM PVC RÍGIDO PARA ELETRODUTO ROSCÁVEL, DIMENSÕES 4\"X2\", EMBUTIDA EM ALVENARIA - FORNECIMENTO E INSTALAÇÃO","un",8.61]
["ED-49193","ELE-CXS-190","CAIXA DE LIGAÇÃO/PASSAGEM EM PVC RÍGIDO PARA ELETRODUTO ROSCÁVEL, DIMENSÕES 4\"X4\", EMBUTIDA EM ALVENARIA - FORNECIMENTO E INSTALAÇÃO","un",11.72]
["ED-49187","ELE-CXS-160","CAIXA DE LIGAÇÃO/PASSAGEM EM PVC RÍGIDO PARA ELETRODUTO, DIMENSÕES 4\"X2\", EMBUTIDA EM ALVENARIA - FORNECIMENTO E INSTALAÇÃO","un",8.11]
["ED-49194","ELE-CXS-195","CAIXA DE LIGAÇÃO/PASSAGEM EM PVC RÍGIDO PARA ELETRODUTO, DIMENSÕES 4\"X2\", EMBUTIDA EM PAREDE DE GESSO ACARTONADO (DRY-WALL) - FORNECIMENTO E INSTALAÇÃO","un",12.67]
["ED-49188","ELE-CXS-165","CAIXA DE LIGAÇÃO/PASSAGEM EM PVC RÍGIDO PARA ELETRODUTO, DIMENSÕES 4\"X4\", EMBUTIDA EM ALVENARIA - FORNECIMENTO E INSTALAÇÃO","un",10.75]
["ED-49195","ELE-CXS-200","CAIXA DE LIGAÇÃO/PASSAGEM EM PVC RÍGIDO PARA ELETRODUTO, DIMENSÕES 4\"X4\", EMBUTIDA EM PAREDE DE GESSO ACARTONADO (DRY-WALL) - FORNECIMENTO E INSTALAÇÃO","un",14.6]
["ED-49191","ELE-CXS-180","CAIXA DE LIGAÇÃO/PASSAGEM EM PVC RÍGIDO PARA ELETRODUTO, OCTOGONAL COM ANEL DESLIZANTE, DIMENSÕES 3\"X3\", EMBUTIDA EM LAJE - FORNECIMENTO E INSTALAÇÃO","un",9.03]
["ED-49190","ELE-CXS-175","CAIXA DE LIGAÇÃO/PASSAGEM EM PVC RÍGIDO PARA ELETRODUTO, OCTOGONAL COM FUNDO FIXO REFORÇADO, DIMENSÕES 4\"X4\", EMBUTIDA EM LAJE - FORNECIMENTO E INSTALAÇÃO","un",10.13]
["ED-49189","ELE-CXS-170","CAIXA DE LIGAÇÃO/PASSAGEM EM PVC RÍGIDO PARA ELETRODUTO, OCTOGONAL COM FUNDO MÓVEL, DIMENSÕES 4\"X4\", EMBUTIDA EM LAJE - FORNECIMENTO E INSTALAÇÃO","un",9.85]
["ED-49214","ELE-CXS-370","CAIXA DE PASSAGEM 15 x 15 CM EM CHAPA DE FERRO COM TAMPA CEGA","un",28.91]
["ED-49215","ELE-CXS-375","CAIXA DE PASSAGEM 20 X 20 CM EM CHAPA DE FERRO COM TAMPA CEGA","un",31.89]
["ED-49213","ELE-CXS-365","CAIXA DE PASSAGEM CP-N2 INCLUSIVE TAMPA","un",61.94]
["ED-49171","ELE-CXS-105","CAIXA DE PASSAGEM EM ALVENARIA E TAMPA DE CONCRETO, FUNDO DE BRITA, TIPO 1, 25 X 25 X 50 CM, INCLUSIVE ESCAVAÇÃO, REATERRO E BOTA-FORA","un",130.98]
["ED-49168","ELE-CXS-090","CAIXA DE PASSAGEM EM ALVENARIA E TAMPA DE CONCRETO, FUNDO DE BRITA, TIPO 1, 30 X 30 X 40 CM, INCLUSIVE ESCAVAÇÃO, REATERRO E BOTA-FORA","un",130.26]
["ED-49169","ELE-CXS-095","CAIXA DE PASSAGEM EM ALVENARIA E TAMPA DE CONCRETO, FUNDO DE BRITA, TIPO 1, 40 X 40 X 60 CM, INCLUSIVE ESCAVAÇÃO, REATERRO E BOTA-FORA","un",228.08]
["ED-49170","ELE-CXS-100","CAIXA DE PASSAGEM EM ALVENARIA E TAMPA DE CONCRETO, FUNDO DE BRITA, TIPO 1, 50 X 50 X 60 CM, INCLUSIVE ESCAVAÇÃO, REATERRO E BOTA-FORA","un",284.07]
["ED-49151","ELE-CXS-019","CAIXA DE PASSAGEM EM CHAPA DE AÇO COM TAMPA APARAFUSADA, SOBREPOR, 102 X 102 X 82 MM","un",24.35]
["ED-49152","ELE-CXS-020","CAIXA DE PASSAGEM EM CHAPA DE AÇO COM TAMPA APARAFUSADA, SOBREPOR, 152 X 152 X 82 MM","un",44.97]
["ED-49153","ELE-CXS-025","CAIXA DE PASSAGEM EM CHAPA DE AÇO COM TAMPA APARAFUSADA, SOBREPOR, 202 X 202 X 102 MM","un",78.04]
["ED-49154","ELE-CXS-026","CAIXA DE PASSAGEM EM CHAPA DE AÇO COM TAMPA APARAFUSADA, SOBREPOR, 252 X 252 X 102 MM","un",86.64]
["ED-49155","ELE-CXS-030","CAIXA DE PASSAGEM EM CHAPA DE AÇO COM TAMPA APARAFUSADA, SOBREPOR, 302 X 302 X 122 MM","un",122.33]
["ED-49156","ELE-CXS-031","CAIXA DE PASSAGEM EM CHAPA DE AÇO COM TAMPA APARAFUSADA, SOBREPOR, 352 X 352 X 122 MM","un",101.19]
["ED-49148","ELE-CXS-005","CAIXA DE PASSAGEM EM CHAPA DE AÇO, EMBUTIR 153 X 153 X 82 MM","un",95.61]
["ED-49149","ELE-CXS-010","CAIXA DE PASSAGEM EM CHAPA DE AÇO, EMBUTIR 230 X 230 X 102 MM","un",109.91]
["ED-49150","ELE-CXS-015","CAIXA DE PASSAGEM EM CHAPA DE AÇO, EMBUTIR 330 X 330 X 122 MM","un",103.48]
["ED-49177","ELE-CXS-129","CAIXA DE PASSAGEM Nº 1 PADRÃO TELEBRÁS DIM. (10 X 10 X 5) CM EM CHAPA DE AÇO GALVANIZADO","un",54.65]
["ED-49216","ELE-CXS-380","CAIXA DE PASSAGEM Nº 1 PADRÃO TELEBRÁS DIM. (10 X 10 X 5) CM EM CHAPA DE AÇO GALVANIZADO","un",54.65]
["ED-49178","ELE-CXS-130","CAIXA DE PASSAGEM Nº 2 PADRÃO TELEBRÁS DIM. (20 X 20 X 12) CM EM CHAPA DE AÇO GALVANIZADO","un",111.82]
["ED-49217","ELE-CXS-385","CAIXA DE PASSAGEM Nº 2 PADRÃO TELEBRÁS DIM. (20 X 20 X 13,5) CM EM CHAPA DE AÇO GALVANIZADO - EMBUTIR, FECHO DE PLÁSTICO C/ FUNDO DE MADEIRA S/ FUNDO DE CHAPA","un",111.82]
["ED-49218","ELE-CXS-390","CAIXA DE PASSAGEM Nº 2 PADRÃO TELEBRÁS DIM. (20 X 20 X 15) CM EM CHAPA DE AÇO GALVANIZADO - SOBREPOR, FECHO DE PLÁSTICO C/ FUNDO DE MADEIRA S/ FUNDO DE CHAPA319","un",126.97]
["ED-49179","ELE-CXS-135","CAIXA DE PASSAGEM Nº 3 PADRÃO TELEBRÁS DIM. (40 X 40 X 12) CM EM CHAPA DE AÇO GALVANIZADO","un",174.43]
["ED-49219","ELE-CXS-395","CAIXA DE PASSAGEM Nº 3 PADRÃO TELEBRÁS DIM. (40 X 40 X 13,5) CM EM CHAPA DE AÇO GALVANIZADO - EMBUTIR, FECHO DE PLÁSTICO C/ FUNDO DE MADEIRA S/ FUNDO DE CHAPA","un",174.43]
["ED-49220","ELE-CXS-400","CAIXA DE PASSAGEM Nº 3 PADRÃO TELEBRÁS DIM. (40 X 40 X 15) CM EM CHAPA DE AÇO GALVANIZADO - SOBREPOR, FECHO DE PLÁSTICO C/ FUNDO DE MADEIRA S/ FUNDO DE CHAPA","un",217.88]
["ED-49180","ELE-CXS-136","CAIXA DE PASSAGEM Nº 4 PADRÃO TELEBRÁS DIM. (60 X 60 X 12) CM EM CHAPA DE AÇO GALVANIZADO","un",255.66]
["ED-49221","ELE-CXS-405","CAIXA DE PASSAGEM Nº 4 PADRÃO TELEBRÁS DIM. (60 X 60 X 13,5) CM EM CHAPA DE AÇO GALVANIZADO - EMBUTIR, FECHO DE PLÁSTICO C/ FUNDO DE MADEIRA S/ FUNDO DE CHAPA","un",257.82]
["ED-49222","ELE-CXS-410","CAIXA DE PASSAGEM Nº 4 PADRÃO TELEBRÁS DIM. (60 X 60 X 15) CM EM CHAPA DE AÇO GALVANIZADO - SOBREPOR, FECHO DE PLÁSTICO C/ FUNDO DE MADEIRA S/ FUNDO DE CHAPA","un",365.2]
["ED-49181","ELE-CXS-137","CAIXA DE PASSAGEM Nº 5 PADRÃO TELEBRÁS DIM. (80 X 80 X 12) CM EM CHAPA DE AÇO GALVANIZADO","un",369.06]
["ED-49223","ELE-CXS-415","CAIXA DE PASSAGEM Nº 5 PADRÃO TELEBRÁS DIM. (80 X 80 X 13,5) CM EM CHAPA DE AÇO GALVANIZADO - EMBUTIR, FECHO DE PLÁSTICO C/ FUNDO DE MADEIRA S/ FUNDO DE CHAPA","un",371.22]
["ED-49224","ELE-CXS-420","CAIXA DE PASSAGEM Nº 5 PADRÃO TELEBRÁS DIM. (80 X 80 X 15) CM EM CHAPA DE AÇO GALVANIZADO - SOBREPOR, FECHO DE PLÁSTICO C/ FUNDO DE MADEIRA S/ FUNDO DE CHAPA","un",584]
["ED-49182","ELE-CXS-138","CAIXA DE PASSAGEM Nº 6 PADRÃO TELEBRÁS DIM. (120 X 120 X 12) CM EM CHAPA DE AÇO GALVANIZADO","un",712.51]
["ED-49225","ELE-CXS-425","CAIXA DE PASSAGEM Nº 6 PADRÃO TELEBRÁS DIM. (120 X 120 X 13,5) CM EM CHAPA DE AÇO GALVANIZADO - EMBUTIR, FECHO DE PLÁSTICO C/ FUNDO DE MADEIRA S/ FUNDO DE CHAPA","un",714.67]
["ED-49226","ELE-CXS-430","CAIXA DE PASSAGEM Nº 6 PADRÃO TELEBRÁS DIM. (120 X 120 X 15) CM EM CHAPA DE AÇO GALVANIZADO - SOBREPOR, FECHO DE PLÁSTICO C/ FUNDO DE MADEIRA S/ FUNDO DE CHAPA","un",838.71]
["ED-49227","ELE-CXS-435","CAIXA DE PASSAGEM Nº 8 PADRÃO TELEBRÁS DIM. (150 X 150 X 17) CM EM CHAPA DE AÇO GALVANIZADO - EMBUTIR, FECHO DE PLÁSTICO C/ FUNDO DE MADEIRA S/ FUNDO DE CHAPA","un",1551.66]
["ED-49198","ELE-CXS-209","CAIXA DE PASSAGEM PARA PISO DO TIPO \"ZA\" 28X28X40CM - GARAGEM","un",311.06]
["ED-49164","ELE-CXS-070","CAIXA DE PASSAGEM PARA PISO, METÁLICA, TAMPA ANTIDERRAPANTE, 100 X 100 X 60 CM","un",58.63]
["ED-49165","ELE-CXS-075","CAIXA DE PASSAGEM PARA PISO, METÁLICA, TAMPA ANTIDERRAPANTE, 200 X 200 X 100 CM","un",94.69]
["ED-49166","ELE-CXS-080","CAIXA DE PASSAGEM PARA PISO, METÁLICA, TAMPA ANTIDERRAPANTE, 300 X 300 X 120 CM","un",180.99]
["ED-49167","ELE-CXS-085","CAIXA DE PASSAGEM PARA PISO, METÁLICA, TAMPA ANTIDERRAPANTE, 400 X 400 X 200 CM","un",292.3]
["ED-49196","ELE-CXS-205","CAIXA ESTANQUE AQUATIC 4x2\"","un",45.35]
["ED-49208","ELE-CXS-336","CAIXA PARA MEDIÇÃO, TIPO CM-10, DIMENSÕES CONFORME PADRÃO CEMIG, EXCLUSIVE DISJUNTOR, INCLUSIVE INSTALAÇÃO","un",2128.82]
["ED-49205","ELE-CXS-310","CAIXA PARA MEDIÇÃO, TIPO CM-14, COM VISOR DO LEITOR PARA VIA PÚBLICA (LVP), DIMENSÕES CONFORME PADRÃO CEMIG, EXCLUSIVE DISJUNTOR, INCLUSIVE INSTALAÇÃO","un",303.4]
["ED-49206","ELE-CXS-330","CAIXA PARA MEDIÇÃO, TIPO CM-18, DIMENSÕES CONFORME PADRÃO CEMIG, EXCLUSIVE BARRAMENTO E DISJUNTOR, INCLUSIVE INSTALAÇÃO","un",2999.36]
["ED-49211","ELE-CXS-345","CAIXA PARA MEDIÇÃO, TIPO CM-18, DIMENSÕES CONFORME PADRÃO CEMIG, EXCLUSIVE DISJUNTOR, INCLUSIVE BARRAMENTO PARA DISJUNTOR DE 1000A ATÉ 1250A E INSTALAÇÃO","un",5800.11]
["ED-49207","ELE-CXS-335","CAIXA PARA MEDIÇÃO, TIPO CM-18, DIMENSÕES CONFORME PADRÃO CEMIG, EXCLUSIVE DISJUNTOR, INCLUSIVE BARRAMENTO PARA DISJUNTOR DE 450A ATÉ 630A E INSTALAÇÃO","un",4487.11]
["ED-49209","ELE-CXS-340","CAIXA PARA MEDIÇÃO, TIPO CM-18, DIMENSÕES CONFORME PADRÃO CEMIG, EXCLUSIVE DISJUNTOR, INCLUSIVE BARRAMENTO PARA DISJUNTOR DE 700A ATÉ 800A E INSTALAÇÃO","un",5163.78]
["ED-20650","-","CAIXA PARA MEDIÇÃO, TIPO CM-19, DIMENSÕES CONFORME PADRÃO CEMIG, EXCLUSIVE BARRAMENTO E DISJUNTOR, INCLUSIVE INSTALAÇÃO","un",631.26]
["ED-49212","ELE-CXS-346","CAIXA PARA MEDIÇÃO, TIPO CM-2, DIMENSÕES CONFORME PADRÃO CEMIG, EXCLUSIVE DISJUNTOR, INCLUSIVE INSTALAÇÃO","un",306.65]
["ED-49203","ELE-CXS-225","CAIXA PARA MEDIÇÃO, TIPO CM-3, COM VISOR DO LEITOR PARA VIA PÚBLICA (LVP), DIMENSÕES CONFORME PADRÃO CEMIG, EXCLUSIVE DISJUNTOR, INCLUSIVE INSTALAÇÃO","un",571.28]
["ED-49210","ELE-CXS-341","CAIXA PARA MEDIÇÃO, TIPO CM-4, DIMENSÕES CONFORME PADRÃO CEMIG, EXCLUSIVE DISJUNTOR, INCLUSIVE INSTALAÇÃO","un",672.63]
["ED-20649","-","CAIXA PARA MEDIÇÃO, TIPO CM-9, DIMENSÕES CONFORME PADRÃO CEMIG, EXCLUSIVE DISJUNTOR, INCLUSIVE INSTALAÇÃO","un",2512.78]
["ED-48702","ELE-ATE-015","CAIXA PRÉ MOLDADA PARA ATERRAMENTO COM TAMPA DE CONCRETO 25 x 25 x 50 CM, INCLUSIVE ESCAVAÇÃO E BOTA FORA","U",97.41]
["ED-50006","HID-SEC-005","CAIXA SECA DE PVC RÍGIDO , 100 X 100 X 40 MM","un",42.58]
["ED-50009","HID-SIF-010","CAIXA SIFONADA EM PVC COM GRELHA QUADRADA/REDONDA 150 X 185 X 75 MM","un",65.36]
["ED-50007","HID-SIF-005","CAIXA SIFONADA EM PVC COM GRELHA QUADRADA150 X 150 X 50 MM","un",60.69]
["ED-50010","HID-SIF-011","CAIXA SIFONADA EM PVC COM GRELHA REDONDA 100 X 100 X 40 MM","un",49.46]
["ED-50011","HID-SIF-015","CAIXA SIFONADA EM PVC COM GRELHA REDONDA 100 X 100 X 50 MM","un",50.57]
["ED-50008","HID-SIF-006","CAIXA SIFONADA EM PVC COM GRELHA REDONDA 150 X 150 X 50 MM","un",60.69]
["ED-50014","HID-SIF-030","CAIXA SIFONADA EM PVC COM TAMPA CEGA 150 X 150 X 50 MM","un",61.78]
["ED-50015","HID-SIF-035","CAIXA SIFONADA EM PVC COM TAMPA CEGA 150 X 185 X 75 MM","un",68.72]
["ED-50012","HID-SIF-020","CAIXA SIFONADA EM PVC COM TAMPA CEGA 250 X 172 X 50 MM","un",71.73]
["ED-50013","HID-SIF-025","CAIXA SIFONADA EM PVC COM TAMPA CEGA 250 X 230 X 75 MM","un",77.51]
["ED-49175","ELE-CXS-125","CAIXA SUBTERRÂNEA DE ENTRADA TELEFÔNICA TIPO R1, 60 X 35 X 50 CM","un",563.02]
["ED-49176","ELE-CXS-126","CAIXA SUBTERRÂNEA DE ENTRADA TELEFÔNICA TIPO R2, 107 X 52 X 50 CM","un",1014.64]
["ED-49174","ELE-CXS-120","CAIXA SUBTERRÂNEA P20 20X20X20 CM - FERRO FUNDIDO - PADRAO TELEMAR","un",304.81]
["ED-48571","DRE-CXS-005","CAIXAS DE CAPTAÇÃO E DRENAGEM TIPO A D = 500 MM","U",1135.26]
["ED-48577","DRE-CXS-015","CAIXAS DE CAPTAÇÃO E DRENAGEM TIPO C D = 500 MM","U",1804.46]
["ED-17864","-","CALAFETAÇÃO DE PISO DE TÁBUA CORRIDA DE MADEIRA (10CMX100CM), EXCLUSIVE APLICAÇÃO DE VERNIZ/RESINA","m2",13.49]
["ED-17863","-","CALAFETAÇÃO DE PISO DE TACÃO DE MADEIRA (10CMX40CM), EXCLUSIVE APLICAÇÃO DE VERNIZ/RESINA","m2",13.68]
["ED-17862","-","CALAFETAÇÃO DE PISO DE TACO DE MADEIRA (7CMX14CM), EXCLUSIVE APLICAÇÃO DE VERNIZ/RESINA","m2",14.63]
["ED-50370","MAO-OFC-010","CALCETEIRO COM ENCARGOS COMPLEMENTARES","hora",17.35]
["ED-50661","PLU-CAL-065","CALHA EM CHAPA GALVANIZADA, ESP. 0,5MM (GSG-26), COM DESENVOLVIMENTO DE 33CM, INCLUSIVE IÇAMENTO MANUAL VERTICAL","m",41.91]
["ED-50662","PLU-CAL-070","CALHA EM CHAPA GALVANIZADA, ESP. 0,5MM (GSG-26), COM DESENVOLVIMENTO DE 40CM, INCLUSIVE IÇAMENTO MANUAL VERTICAL","m",49.07]
["ED-50663","PLU-CAL-075","CALHA EM CHAPA GALVANIZADA, ESP. 0,5MM (GSG-26), COM DESENVOLVIMENTO DE 50CM, INCLUSIVE IÇAMENTO MANUAL VERTICAL","m",63.44]
["ED-50660","PLU-CAL-060","CALHA EM CHAPA GALVANIZADA, ESP. 0,65MM (GSG-24), COM DESENVOLVIMENTO DE 100CM, INCLUSIVE IÇAMENTO MANUAL VERTICAL\n","m",145.67]
["ED-50654","PLU-CAL-035","CALHA EM CHAPA GALVANIZADA, ESP. 0,65MM (GSG-24), COM DESENVOLVIMENTO DE 33CM, INCLUSIVE IÇAMENTO MANUAL VERTICAL","m",50.1]
["ED-50655","PLU-CAL-040","CALHA EM CHAPA GALVANIZADA, ESP. 0,65MM (GSG-24), COM DESENVOLVIMENTO DE 40CM, INCLUSIVE IÇAMENTO MANUAL VERTICAL","m",59]
["ED-50656","PLU-CAL-045","CALHA EM CHAPA GALVANIZADA, ESP. 0,65MM (GSG-24), COM DESENVOLVIMENTO DE 50CM, INCLUSIVE IÇAMENTO MANUAL VERTICAL","m",72.13]
["ED-50657","PLU-CAL-046","CALHA EM CHAPA GALVANIZADA, ESP. 0,65MM (GSG-24), COM DESENVOLVIMENTO DE 60CM, INCLUSIVE IÇAMENTO MANUAL VERTICAL","m",85.22]
["ED-50658","PLU-CAL-050","CALHA EM CHAPA GALVANIZADA, ESP. 0,65MM (GSG-24), COM DESENVOLVIMENTO DE 66CM, INCLUSIVE IÇAMENTO MANUAL VERTICAL","m",93.54]
["ED-50659","PLU-CAL-055","CALHA EM CHAPA GALVANIZADA, ESP. 0,65MM (GSG-24), COM DESENVOLVIMENTO DE 75CM, INCLUSIVE IÇAMENTO MANUAL VERTICAL\n","m",106.17]
["ED-50653","PLU-CAL-030","CALHA EM CHAPA GALVANIZADA, ESP. 0,8MM (GSG-22), COM DESENVOLVIMENTO DE 100CM, INCLUSIVE IÇAMENTO MANUAL VERTICAL","m",170.49]
["ED-50648","PLU-CAL-005","CALHA EM CHAPA GALVANIZADA, ESP. 0,8MM (GSG-22), COM DESENVOLVIMENTO DE 33CM, INCLUSIVE IÇAMENTO MANUAL VERTICAL","m",58.29]
["ED-50649","PLU-CAL-010","CALHA EM CHAPA GALVANIZADA, ESP. 0,8MM (GSG-22), COM DESENVOLVIMENTO DE 40CM, INCLUSIVE IÇAMENTO MANUAL VERTICAL","m",68.93]
["ED-50650","PLU-CAL-015","CALHA EM CHAPA GALVANIZADA, ESP. 0,8MM (GSG-22), COM DESENVOLVIMENTO DE 50CM, INCLUSIVE IÇAMENTO MANUAL VERTICAL","m",84.54]
["ED-50651","PLU-CAL-020","CALHA EM CHAPA GALVANIZADA, ESP. 0,8MM (GSG-22), COM DESENVOLVIMENTO DE 66CM, INCLUSIVE IÇAMENTO MANUAL VERTICAL","m",109.92]
["ED-50652","PLU-CAL-025","CALHA EM CHAPA GALVANIZADA, ESP. 0,8MM (GSG-22), COM DESENVOLVIMENTO DE 75CM, INCLUSIVE IÇAMENTO MANUAL VERTICAL","m",124.78]
["ED-50790","SEDS-CAM-005","CAMA INDIVIDUAL - D5-A - PADRÃO SEDS","U",808.6]
["ED-13286","-","CAMADA DE REGULARIZAÇÃO COM ARGAMASSA, TRAÇO 1:3 (CIMENTO E AREIA), ESP. 15MM, APLICAÇÃO MANUAL, PREPARO MECÂNICO","m2",25.97]
["ED-13287","-","CAMADA DE REGULARIZAÇÃO COM ARGAMASSA, TRAÇO 1:3 (CIMENTO E AREIA), ESP. 20MM, APLICAÇÃO MANUAL, PREPARO MECÂNICO","m2",28.51]
["ED-13288","-","CAMADA DE REGULARIZAÇÃO COM ARGAMASSA, TRAÇO 1:3 (CIMENTO E AREIA), ESP. 25MM, APLICAÇÃO MANUAL, PREPARO MECÂNICO","m2",31.06]
["ED-50170","IMP-CAM-005","CAMADA DE REGULARIZAÇÃO COM ARGAMASSA, TRAÇO 1:3 (CIMENTO E AREIA), ESP. 30MM, APLICAÇÃO MANUAL, PREPARO MECÂNICO","m2",33.6]
["ED-13289","-","CAMADA DE REGULARIZAÇÃO COM ARGAMASSA, TRAÇO 1:4 (CIMENTO E AREIA), ESP. 15MM, APLICAÇÃO MANUAL, PREPARO MECÂNICO","m2",24.83]
["ED-13290","-","CAMADA DE REGULARIZAÇÃO COM ARGAMASSA, TRAÇO 1:4 (CIMENTO E AREIA), ESP. 20MM, APLICAÇÃO MANUAL, PREPARO MECÂNICO","m2",27]
["ED-13291","-","CAMADA DE REGULARIZAÇÃO COM ARGAMASSA, TRAÇO 1:4 (CIMENTO E AREIA), ESP. 25MM, APLICAÇÃO MANUAL, PREPARO MECÂNICO","m2",29.16]
["ED-13292","-","CAMADA DE REGULARIZAÇÃO COM ARGAMASSA, TRAÇO 1:4 (CIMENTO E AREIA), ESP. 30MM, APLICAÇÃO MANUAL, PREPARO MECÂNICO","m2",31.32]
["ED-49058","ELE-CAM-011","CAMPAINHA DE EMBUTIR EM CAIXA 2x4\", DO TIPO CIGARRA, 127V","un",51.08]
["ED-49057","ELE-CAM-010","CAMPAINHA DE SOBREPOR (SINCRONSOM 117)","un",70.72]
["ED-49060","ELE-CAN-005","CANALETA EM PVC PARA INSTALAÇÃO ELÉTRICA APARENTE, INCLUSIVE CONEXÕES, DIMENSÕES 20 X 10 MM","m",8.17]
["ED-49061","ELE-CAN-010","CANALETA EM PVC PARA INSTALAÇÃO ELÉTRICA APARENTE, INCLUSIVE CONEXÕES, DIMENSÕES 50 X 20 MM","m",17.04]
["ED-14720","-","CANALETA PARA DRENAGEM, EM CONCRETO COM FCK 15MPA, MOLDADA IN LOCO, SEÇÃO 15X15CM, FORMA EM CONTRA BARRANCO, EXCLUSIVE TAMPA, INCLUSIVE ESCAVAÇÃO, REATERRO COM TRANSPORTE E RETIRADA DO MATERIAL ESCAVADO (EM CAÇAMBA)","m",50.63]
["ED-14740","-","CANALETA PARA DRENAGEM, EM CONCRETO COM FCK 15MPA, MOLDADA IN LOCO, SEÇÃO 15X15CM, FORMA EM MADEIRA, EXCLUSIVE TAMPA, INCLUSIVE ESCAVAÇÃO, REATERRO COM TRANSPORTE E RETIRADA DO MATERIAL ESCAVADO (EM CAÇAMBA)","m",93.8]
["ED-14721","-","CANALETA PARA DRENAGEM, EM CONCRETO COM FCK 15MPA, MOLDADA IN LOCO, SEÇÃO 20X20CM, FORMA EM CONTRA BARRANCO, EXCLUSIVE TAMPA, INCLUSIVE ESCAVAÇÃO, REATERRO COM TRANSPORTE E RETIRADA DO MATERIAL ESCAVADO (EM CAÇAMBA)","m",65.13]
["ED-14741","-","CANALETA PARA DRENAGEM, EM CONCRETO COM FCK 15MPA, MOLDADA IN LOCO, SEÇÃO 20X20CM, FORMA EM MADEIRA, EXCLUSIVE TAMPA, INCLUSIVE ESCAVAÇÃO, REATERRO COM TRANSPORTE E RETIRADA DO MATERIAL ESCAVADO (EM CAÇAMBA)","m",115.28]
["ED-14725","-","CANALETA PARA DRENAGEM, EM CONCRETO COM FCK 15MPA, MOLDADA IN LOCO, SEÇÃO 30X20CM, FORMA EM CONTRA BARRANCO, COM GRELHA EM BARRA REDONDA DN 12,5MM (1/2\") E REQUADRO EM BARRA REDONDA DN 20MM (3/4\") COM UMA (1) DEMÃO DE FUNDO ANTICORROSIVO E DUAS (2) DEMÃOS DE PINTURA ESMALTE, INCLUSIVE ESCAVAÇÃO, REATERRO COM TRANSPORTE E RETIRADA DO MATERIAL ESCAVADO (EM CAÇAMBA)","m",266.41]
["ED-14726","-","CANALETA PARA DRENAGEM, EM CONCRETO COM FCK 15MPA, MOLDADA IN LOCO, SEÇÃO 30X20CM, FORMA EM CONTRA BARRANCO, COM TAMPA EM CONCRETO  PARA TRÂNSITO DE PEDESTRE, INCLUSIVE ESCAVAÇÃO, REATERRO COM TRANSPORTE E RETIRADA DO MATERIAL ESCAVADO (EM CAÇAMBA)","m",124.28]
["ED-14728","-","CANALETA PARA DRENAGEM, EM CONCRETO COM FCK 15MPA, MOLDADA IN LOCO, SEÇÃO 30X20CM, FORMA EM CONTRA BARRANCO, EXCLUSIVE TAMPA, INCLUSIVE ESCAVAÇÃO, REATERRO COM TRANSPORTE E RETIRADA DO MATERIAL ESCAVADO (EM CAÇAMBA)","m",86.51]
["ED-14746","-","CANALETA PARA DRENAGEM, EM CONCRETO COM FCK 15MPA, MOLDADA IN LOCO, SEÇÃO 30X20CM, FORMA EM MADEIRA, COM GRELHA EM BARRA REDONDA DN 12,5MM (1/2\") E REQUADRO EM BARRA REDONDA DN 20MM (3/4\") COM UMA (1) DEMÃO DE FUNDO ANTICORROSIVO E DUAS (2) DEMÃOS DE PINTURA ESMALTE, INCLUSIVE ESCAVAÇÃO, REATERRO COM TRANSPORTE E RETIRADA DO MATERIAL ESCAVADO (EM CAÇAMBA)","m",330.5]
["ED-14747","-","CANALETA PARA DRENAGEM, EM CONCRETO COM FCK 15MPA, MOLDADA IN LOCO, SEÇÃO 30X20CM, FORMA EM MADEIRA, COM TAMPA EM CONCRETO PARA TRÂNSITO DE PEDESTRE, INCLUSIVE ESCAVAÇÃO, REATERRO COM TRANSPORTE E RETIRADA DO MATERIAL ESCAVADO (EM CAÇAMBA)","m",188.37]
["ED-14748","-","CANALETA PARA DRENAGEM, EM CONCRETO COM FCK 15MPA, MOLDADA IN LOCO, SEÇÃO 30X20CM, FORMA EM MADEIRA, EXCLUSIVE TAMPA, INCLUSIVE ESCAVAÇÃO, REATERRO COM TRANSPORTE E RETIRADA DO MATERIAL ESCAVADO (EM CAÇAMBA)","m",362.44]
["ED-14718","-","CANALETA PARA DRENAGEM, EM CONCRETO COM FCK 15MPA, MOLDADA IN LOCO, SEÇÃO 30X30CM, FORMA EM CONTRA BARRANCO, COM GRELHA EM BARRA REDONDA DN 12,5MM (1/2\") E REQUADRO EM BARRA REDONDA DN 20MM (3/4\") COM UMA (1) DEMÃO DE FUNDO ANTICORROSIVO E DUAS (2) DEMÃOS DE PINTURA ESMALTE, INCLUSIVE ESCAVAÇÃO, REATERRO COM TRANSPORTE E RETIRADA DO MATERIAL ESCAVADO (EM CAÇAMBA)","m",275.33]
["ED-14719","-","CANALETA PARA DRENAGEM, EM CONCRETO COM FCK 15MPA, MOLDADA IN LOCO, SEÇÃO 30X30CM, FORMA EM CONTRA BARRANCO, COM TAMPA EM CONCRETO  PARA TRÂNSITO DE PEDESTRE, INCLUSIVE ESCAVAÇÃO, REATERRO COM TRANSPORTE E RETIRADA DO MATERIAL ESCAVADO (EM CAÇAMBA)","m",133.2]
["ED-14722","-","CANALETA PARA DRENAGEM, EM CONCRETO COM FCK 15MPA, MOLDADA IN LOCO, SEÇÃO 30X30CM, FORMA EM CONTRA BARRANCO, EXCLUSIVE TAMPA, INCLUSIVE ESCAVAÇÃO, REATERRO COM TRANSPORTE E RETIRADA DO MATERIAL ESCAVADO (EM CAÇAMBA)","m",95.43]
["ED-14737","-","CANALETA PARA DRENAGEM, EM CONCRETO COM FCK 15MPA, MOLDADA IN LOCO, SEÇÃO 30X30CM, FORMA EM MADEIRA, COM GRELHA EM BARRA REDONDA DN 12,5MM (1/2\") E REQUADRO EM BARRA REDONDA DN 20MM (3/4\") COM UMA (1) DEMÃO DE FUNDO ANTICORROSIVO E DUAS (2) DEMÃOS DE PINTURA ESMALTE, INCLUSIVE ESCAVAÇÃO, REATERRO COM TRANSPORTE E RETIRADA DO MATERIAL ESCAVADO (EM CAÇAMBA)","m",339.42]
["ED-14739","-","CANALETA PARA DRENAGEM, EM CONCRETO COM FCK 15MPA, MOLDADA IN LOCO, SEÇÃO 30X30CM, FORMA EM MADEIRA, COM TAMPA EM CONCRETO  PARA TRÂNSITO DE PEDESTRE, INCLUSIVE ESCAVAÇÃO, REATERRO COM TRANSPORTE E RETIRADA DO MATERIAL ESCAVADO (EM CAÇAMBA)","m",197.29]
["ED-14742","-","CANALETA PARA DRENAGEM, EM CONCRETO COM FCK 15MPA, MOLDADA IN LOCO, SEÇÃO 30X30CM, FORMA EM MADEIRA, EXCLUSIVE TAMPA, INCLUSIVE ESCAVAÇÃO, REATERRO COM TRANSPORTE E RETIRADA DO MATERIAL ESCAVADO (EM CAÇAMBA)","m",159.52]
["ED-14581","-","CANALETA PARA DRENAGEM, EM CONCRETO COM FCK 15MPA, MOLDADA IN LOCO, SEÇÃO 40X40CM, FORMA EM CONTRA BARRANCO, EXCLUSIVE TAMPA, INCLUSIVE ESCAVAÇÃO, REATERRO COM TRANSPORTE E RETIRADA DO MATERIAL ESCAVADO (EM CAÇAMBA)","m",213.48]
["ED-14743","-","CANALETA PARA DRENAGEM, EM CONCRETO COM FCK 15MPA, MOLDADA IN LOCO, SEÇÃO 40X40CM, FORMA EM MADEIRA, EXCLUSIVE TAMPA, INCLUSIVE ESCAVAÇÃO, REATERRO COM TRANSPORTE E RETIRADA DO MATERIAL ESCAVADO (EM CAÇAMBA)","m",289.64]
["ED-14723","-","CANALETA PARA DRENAGEM, EM CONCRETO COM FCK 15MPA, MOLDADA IN LOCO, SEÇÃO 60X60CM, FORMA EM CONTRA BARRANCO, EXCLUSIVE TAMPA, INCLUSIVE ESCAVAÇÃO, REATERRO COM TRANSPORTE E RETIRADA DO MATERIAL ESCAVADO (EM CAÇAMBA)","m",332.89]
["ED-14744","-","CANALETA PARA DRENAGEM, EM CONCRETO COM FCK 15MPA, MOLDADA IN LOCO, SEÇÃO 60X60CM, FORMA EM MADEIRA, EXCLUSIVE TAMPA, INCLUSIVE ESCAVAÇÃO, REATERRO COM TRANSPORTE E RETIRADA DO MATERIAL ESCAVADO (EM CAÇAMBA)","m",456.09]
["ED-14724","-","CANALETA PARA DRENAGEM, EM CONCRETO COM FCK 15MPA, MOLDADA IN LOCO, SEÇÃO 90X90CM, FORMA EM CONTRA BARRANCO, EXCLUSIVE TAMPA, INCLUSIVE ESCAVAÇÃO, REATERRO COM TRANSPORTE E RETIRADA DO MATERIAL ESCAVADO (EM CAÇAMBA)","m",634.18]
["ED-14745","-","CANALETA PARA DRENAGEM, EM CONCRETO COM FCK 15MPA, MOLDADA IN LOCO, SEÇÃO 90X90CM, FORMA EM MADEIRA, EXCLUSIVE TAMPA, INCLUSIVE ESCAVAÇÃO, REATERRO COM TRANSPORTE E RETIRADA DO MATERIAL ESCAVADO (EM CAÇAMBA)","m",808.35]
["ED-48552","DRE-CAN-005","CANALETA PARA DRENAGEM, PRÉ-MOLDADA, TIPO MEIA CANA, DIÂMETRO 30CM, EXCLUSIVE TAMPA, INCLUSIVE ASSENTAMENTO EM ARGAMASSA, TRAÇO 1:3 (CIMENTO E AREIA), ESCAVAÇÃO, TRANSPORTE E RETIRADA DO MATERIAL ESCAVADO (EM CAÇAMBA)","m",59.11]
["ED-48553","DRE-CAN-010","CANALETA PARA DRENAGEM, PRÉ-MOLDADA, TIPO MEIA CANA, DIÂMETRO 40CM, EXCLUSIVE TAMPA, INCLUSIVE ASSENTAMENTO EM ARGAMASSA, TRAÇO 1:3 (CIMENTO E AREIA), ESCAVAÇÃO, TRANSPORTE E RETIRADA DO MATERIAL ESCAVADO (EM CAÇAMBA)","m",79.06]
["ED-48554","DRE-CAN-015","CANALETA PARA DRENAGEM, PRÉ-MOLDADA, TIPO MEIA CANA, DIÂMETRO 50CM, EXCLUSIVE TAMPA, INCLUSIVE ASSENTAMENTO EM ARGAMASSA, TRAÇO 1:3 (CIMENTO E AREIA), ESCAVAÇÃO, TRANSPORTE E RETIRADA DO MATERIAL ESCAVADO (EM CAÇAMBA)","m",107.08]
["ED-48555","DRE-CAN-020","CANALETA PARA DRENAGEM, PRÉ-MOLDADA, TIPO MEIA CANA, DIÂMETRO 60CM, EXCLUSIVE TAMPA, INCLUSIVE ASSENTAMENTO EM ARGAMASSA, TRAÇO 1:3 (CIMENTO E AREIA), ESCAVAÇÃO, TRANSPORTE E RETIRADA DO MATERIAL ESCAVADO (EM CAÇAMBA)","m",134]
["ED-48562","DRE-CAN-060","CANALETA SANITÁRIA, SEÇÃO 5X8CM, EM ARGAMASSA, TRAÇO 1:3 (CIMENTO E AREIA) COM ADITIVO IMPERMEABILIZANTE, EXCLUSIVE TAMPA, INCLUSIVE CORTE NO PISO, TRANSPORTE E RETIRADA DO MATERIAL DEMOLIDO (EM CAÇAMBA)","m",25.02]
["ED-50218","INC-SPR-035","CANOPLA PARA SPRINKLER","U",6.8]
["ED-50721","REV-CAN-010","CANTONEIRA DE ALUMÍNIO PARA ACABAMENTO DE QUINAS","m",19.39]
["ED-50720","REV-CAN-005","CANTONEIRA DE PVC PARA ACABAMENTO DE QUINAS","m",19.97]
["ED-50701","PRE-CAP-005","CAPINA MANUAL DO TERRENO, EXCLUSIVE RASTELAMENTO E QUEIMA","m2",1.08]
["ED-51131","TRA-CAR-005","CARGA DE MATERIAL DE QUALQUER NATUREZA SOBRE CAMINHÃO - MANUAL","m3",32.56]
["ED-51132","TRA-CAR-010","CARGA DE MATERIAL DE QUALQUER NATUREZA SOBRE CAMINHÃO - MECÂNICA","m3",2.44]
["ED-50371","MAO-OFC-015","CARPINTEIRO DE ESQUADRIA COM ENCARGOS COMPLEMENTARES","hora",25]
["ED-50372","MAO-OFC-020","CARPINTEIRO DE FORMA COM ENCARGOS COMPLEMENTARES","hora",22.2]
["ED-50726","REV-CER-035","CERÂMICA DECORADA EM FAIXA 50 X 200 MM","m",30.41]
["ED-50136","IIO-CER-025","CERCA DE 5 FIOS DE ARAME FARPA DO E MOURÕES DE EUCALIPTO","m",31.64]
["ED-48384","CER-MOU-005","CERCA DE MOURÃO H = 2,15 M - MOURÃO PRÉ-FABRICADO DE CONCRETO PONTA LISA A CADA 2,20 M E 7 FIOS DE ARAME FARPADO, EXCLUSIVE BASE","m",42.68]
["ED-48385","CER-MOU-015","CERCA DE MOURÃO H = 2,80 M - MOURÃO PRÉ-FABRICADO DE CONCRETO PONTA VIRADA A CADA 2,20 M E 7 + 4 FIOS DE ARAME FARPADO, EXCLUSIVE BASE","m",58.21]
["ED-48386","CER-MOU-020","CERCA DE MOURÃO H = 2,80 M - MOURÃO PRÉ-FABRICADO DE CONCRETO PONTA VIRADA A CADA 2,50 M, 3 FIOS DE ARAME FARPADO E TELA GALVANIZADA # 2\" FIO 12, INCLUSIVE FUNDAÇÃO","m",253.63]
["ED-50431","PAI-CER-005","CERCA EM FERRO, TRIANGULAR, PADRÃO PREFEITURA","U",80.53]
["ED-48367","CAB-CER-005","CERTIFICAÇÃO DE GARANTIA DE TRANSMISSÃO DE CABOS LÓGICOS - CATEGORIA 5E","U",13.83]
["ED-48368","CAB-CER-010","CERTIFICAÇÃO DE GARANTIA DE TRANSMISSÃO DE CABOS LÓGICOS CAT. 5/6","U",13.76]
["ED-48568","DRE-CHA-005","CHAMINÉ DE POÇO DE VISITA TIPO \"A\", EM ALVENARIA COM DEGRAUS DE AÇO CA-50","m",611.93]
["ED-48569","DRE-CHA-010","CHAMINÉ DE POÇO DE VISITA TIPO \"B\", EM ANEL DE CONCRETO CA-1 COM DEGRAUS DE AÇO CA-50","m",251.62]
["ED-50667","PLU-CHA-005","CHAPIM EM CHAPA GALVANIZADA, COM PINGADEIRA, ESP. 0,65MM (GSG-24), COM DESENVOLVIMENTO DE 35CM, INCLUSIVE IÇAMENTO MANUAL VERTICAL","m",54.89]
["ED-50731","REV-CHA-020","CHAPISCO COM ARGAMASSA INDUSTRIALIZADA, ESP. 5MM, APLICADO EM ALVENARIA/ESTRUTURA DE CONCRETO COM DESEMPENADEIRA METÁLICA, PREPARO MECÂNICO","m2",12]
["ED-50730","REV-CHA-015","CHAPISCO COM ARGAMASSA, TRAÇO 1:2:3 (CIMENTO, AREIA E PEDRISCO), APLICADO COM COLHER, ESP. 5MM, PREPARO MECÂNICO","m2",10.8]
["ED-50729","REV-CHA-010","CHAPISCO COM ARGAMASSA, TRAÇO 1:3 (CIMENTO E AREIA), ESP. 5MM, APLICADO EM ALVENARIA COM PENEIRA, PREPARO MECÂNICO","m2",10.28]
["ED-50727","REV-CHA-005","CHAPISCO COM ARGAMASSA, TRAÇO 1:3 (CIMENTO E AREIA), ESP. 5MM, APLICADO EM ALVENARIA/ESTRUTURA DE CONCRETO COM COLHER, PREPARO MECÂNICO","m2",7.18]
["ED-50728","REV-CHA-006","CHAPISCO COM ARGAMASSA, TRAÇO 1:3 (CIMENTO E AREIA), ESP. 5MM, APLICADO EM TETO COM COLHER, PREPARO MECÂNICO","m2",10.01]
["ED-50188","INC-CHA-005","CHAVE PARA CONEXÕES DE ENGATE RÁPIDO TIPO STORZ, 63X38MM","un",14.54]
["ED-50311","MET-CHU-015","CHUVEIRO COM ARTICULAÇÃO 517-C D = 1/2\"","U",130.9]
["ED-50314","MET-CHU-030","CHUVEIRO ELÉTRICO COM RESISTÊNCIA BLINDADA","U",226.9]
["ED-50313","MET-CHU-025","CHUVEIRO-ELÉTRICO CROMADO 1/2\"","U",149.49]
["ED-49817","GAS-CIL-005","CILINDRO DE AÇO COM GÁS GLP CAPACIDADE 45 KG","U",740.49]
["ED-48250","ARC-CIL-010","CILINDRO DE PRESSÃO MÁXI,A 140 BAR, 3/4\" NPT","U",315.25]
["ED-50186","INC-BOM-025","CILINDRO DE PRESSÃO OU MOLA PNEUMÁTICA DE DIÂMETRO 150mm, COMPRIMENTO DE 1,20m COM GARRAS PARA FIXAÇÃO NA PAREDE","U",349.72]
["ED-49691","FOR-MAD-015","CIMALHA DE MADEIRA PARA FORRO DE MADEIRA","m",15.57]
["ED-19637","-","CIMBRAMENTO PARA LAJE PRÉ-MOLDADA COM ESCORAMENTO METÁLICO, TIPO \"A\", ALTURA DE (200 ATÉ 310)CM, INCLUSIVE DESCARGA, MONTAGEM, DESMONTAGEM E CARGA","m2xmês",13.72]
["ED-19638","-","CIMBRAMENTO PARA LAJE PRÉ-MOLDADA COM ESCORAMENTO METÁLICO, TIPO \"B\", ALTURA DE (311 ATÉ 450)CM, INCLUSIVE DESCARGA, MONTAGEM, DESMONTAGEM E CARGA","m2xmês",14.1]
["ED-50860","SEE-FUN-010","CINTA ARMADA EM CONCRETO 20 MPa, INCLUSIVE LASTRO 5 CM EM CONCRETO MAGRO 9 MPa, FORMAS LATERAIS E DESFORMA.","m3",3191.37]
["ED-48394","CIN-BLO-040","CINTA DE AMARRAÇÃO DE ALVENARIA COM BLOCO DE CONCRETO ESTRUTURAL, CANALETA TIPO \"J\", ESP. 14CM, (FBK 4,5MPA), COM ACABAMENTO APARENTE, INCLUSIVE ARGAMASSA PARA ASSENTAMENTO, EXCLUSIVE GRAUTE E ARMAÇÃO","m",14.02]
["ED-48393","CIN-BLO-035","CINTA DE AMARRAÇÃO DE ALVENARIA COM BLOCO DE CONCRETO ESTRUTURAL, CANALETA TIPO \"J\", ESP. 14CM, (FBK 4,5MPA), PARA REVESTIMENTO, INCLUSIVE ARGAMASSA PARA ASSENTAMENTO, EXCLUSIVE GRAUTE E ARMAÇÃO","m",12.43]
["ED-48391","CIN-BLO-025","CINTA DE AMARRAÇÃO DE ALVENARIA COM BLOCO DE CONCRETO ESTRUTURAL, CANALETA TIPO \"U\", ESP. 14CM, (FBK 4,5MPA), COM ACABAMENTO APARENTE, INCLUSIVE ARGAMASSA PARA ASSENTAMENTO, EXCLUSIVE GRAUTE E ARMAÇÃO","m",14.07]
["ED-48388","CIN-BLO-010","CINTA DE AMARRAÇÃO DE ALVENARIA COM BLOCO DE CONCRETO ESTRUTURAL, CANALETA TIPO \"U\", ESP. 14CM, (FBK 4,5MPA), PARA REVESTIMENTO, INCLUSIVE ARGAMASSA PARA ASSENTAMENTO, EXCLUSIVE GRAUTE E ARMAÇÃO","m",16.05]
["ED-48392","CIN-BLO-030","CINTA DE AMARRAÇÃO DE ALVENARIA COM BLOCO DE CONCRETO ESTRUTURAL, CANALETA TIPO \"U\", ESP. 19CM, (FBK 4,5MPA), COM ACABAMENTO APARENTE, INCLUSIVE ARGAMASSA PARA ASSENTAMENTO, EXCLUSIVE GRAUTE E ARMAÇÃO","m",17.46]
["ED-48389","CIN-BLO-015","CINTA DE AMARRAÇÃO DE ALVENARIA COM BLOCO DE CONCRETO ESTRUTURAL, CANALETA TIPO \"U\", ESP. 19CM, (FBK 4,5MPA), PARA REVESTIMENTO, INCLUSIVE ARGAMASSA PARA ASSENTAMENTO, EXCLUSIVE GRAUTE E ARMAÇÃO","m",14.46]
["ED-48390","CIN-BLO-020","CINTA DE AMARRAÇÃO DE ALVENARIA COM BLOCO DE CONCRETO ESTRUTURAL, CANALETA TIPO \"U\", ESP. 9CM, (FBK 4,5MPA), COM ACABAMENTO APARENTE, INCLUSIVE ARGAMASSA PARA ASSENTAMENTO, EXCLUSIVE GRAUTE E ARMAÇÃO","m",11.08]
["ED-48387","CIN-BLO-005","CINTA DE AMARRAÇÃO DE ALVENARIA COM BLOCO DE CONCRETO ESTRUTURAL, CANALETA TIPO \"U\", ESP. 9CM, (FBK 4,5MPA), PARA REVESTIMENTO, INCLUSIVE ARGAMASSA PARA ASSENTAMENTO, EXCLUSIVE GRAUTE E ARMAÇÃO","m",10.74]
["ED-50844","SEE-EST-015","CINTA DE CONCRETO ARMADO (10 x 10 CM) 20 MPa, EM GUARDA- CORPO, INCLUSIVE FORMA E AÇO, NAS CIRCULAÇÕES","m3",1789.26]
["ED-50851","SEE-EST-050","CINTA DE CONCRETO ARMADO APARENTE (17x10CM), 20MPA, EM GUARDA-CORPO E PEITORIL, NAS CIRCULAÇÕES, INCLUSIVE FORMA E ARMAÇÃO","m3",1640.54]
["ED-48421","COB-TEL-015","COBERTURA EM TELHA CERÂMICA COLONIAL CURVA, 26 UNID/M2","m2",91.23]
["ED-48420","COB-TEL-010","COBERTURA EM TELHA CERÂMICA COLONIAL PLANA, 24 UNID/M2","m2",67.87]
["ED-48419","COB-TEL-005","COBERTURA EM TELHA CERÂMICA FRANCESA","m2",58.53]
["ED-48425","COB-TEL-030","COBERTURA EM TELHA DE FIBROCIMENTO ESTRUTURAL, ESP. 8MM, COM RECOBRIMENTO TRANSVERSAL E LONGITUDINAL, EXCLUSIVE CUMEEIRA, INCLUSIVE ACESSÓRIOS DE FIXAÇÃO E IÇAMENTO","m2",76.2]
["ED-48423","COB-TEL-020","COBERTURA EM TELHA DE FIBROCIMENTO ONDULADA E = 5 MM","m2",27.13]
["ED-48424","COB-TEL-025","COBERTURA EM TELHA DE FIBROCIMENTO ONDULADA E = 6 MM","m2",32.37]
["ED-48426","COB-TEL-035","COBERTURA EM TELHA DE FIBROCIMENTO TIPO KALHETA, CANALETE 49","m2",100.53]
["ED-48427","COB-TEL-040","COBERTURA EM TELHA DE FIBROCIMENTO TIPO KALHETÃO,CANALETE 90","m2",114.29]
["ED-13852","-","COBERTURA EM TELHA METÁLICA GALVANIZADA ONDULADA, TIPO SIMPLES, ESP. 0,50MM, ACABAMENTO NATURAL, INCLUSIVE ACESSÓRIOS PARA FIXAÇÃO, FORNECIMENTO E INSTALAÇÃO","m2",86.74]
["ED-48430","COB-TEL-055","COBERTURA EM TELHA METÁLICA GALVANIZADA TRAPEZOIDAL, DUPLA COM TRATAMENTO ANTI-CHAMA","m2",182.11]
["ED-48429","COB-TEL-050","COBERTURA EM TELHA METÁLICA GALVANIZADA TRAPEZOIDAL, TIPO DUPLA TERMOACÚSTICA COM DUAS FACES TRAPEZOIDAIS, ESP. 0,43MM, PREENCHIMENTO EM POLIESTIRENO EXPANDIDO/ISOPOR COM ESP. 30MM, ACABAMENTO NATURAL, INCLUSIVE ACESSÓRIOS PARA FIXAÇÃO, FORNECIMENTO E INSTALAÇÃO","m2",218.45]
["ED-48428","COB-TEL-045","COBERTURA EM TELHA METÁLICA GALVANIZADA TRAPEZOIDAL, TIPO SIMPLES, ESP. 0,50MM, ACABAMENTO NATURAL, INCLUSIVE ACESSÓRIOS PARA FIXAÇÃO, FORNECIMENTO E INSTALAÇÃO","m2",81.96]
["ED-48432","COB-TEL-065","COBERTURA EM TELHA ONDULADA TRADICIONAL DE FIBRA VEGETAL COM BETUME ESP. = 3 MM - INCLINAÇÃO ACIMA DE 15º (FIXAÇÃO EM ESTRUTURA METÁLICA)","m2",71.1]
["ED-48431","COB-TEL-060","COBERTURA EM TELHA ONDULADA TRADICIONAL DE FIBRA VEGETAL COM BETUME ESP. = 3 MM - INCLINAÇÃO DE 10º A 15º (FIXAÇÃO EM ESTRUTURA METÁLICA)","m2",73.9]
["ED-49818","GAS-COL-005","COLETOR MÓDULO CENTRAL","U",134.29]
["ED-49819","GAS-COL-010","COLETOR MÓDULO II SIMPLES P-45","U",131.02]
["ED-48403","COB-CUM-020","COLOCAÇÃO DE CUMEEIRA DE FIBROCIMENTO PARA TELHA KALHETA, CANALETE 49","m",51.33]
["ED-48404","COB-CUM-025","COLOCAÇÃO DE CUMEEIRA DE FIBROCIMENTO PARA TELHA KALHETÃO,CANALETE 90","m",75.43]
["ED-48402","COB-CUM-015","COLOCAÇÃO DE CUMEEIRA GALVANIZADA TRAPEZOIDAL E = 0,50 MM, SIMPLES","m",32.27]
["ED-48405","COB-CUM-030","COLOCAÇÃO DE CUMEEIRA ONDULADA DE FIBRA VEGETAL COM BETUME - TRADICIONAL","m",45.61]
["ED-50404","MUR-DEF-005","COLOCAÇÃO DE DEFENSAS SOBRE O MURO FERRO CANTONEIRA L - 1\" X 1/8\" COMPRIMENTO = 85 CM, ESPAÇAMENTO 1,50 M E 5 FIADAS DE ARAME FARPADO","m",21.8]
["ED-50405","MUR-DEF-010","COLOCAÇÃO DE DEFENSAS SOBRE O MURO FERRO CANTONEIRA L - 1\" X 1/8\" COMPRIMENTO = 85 CM, ESPAÇAMENTO 1,50 M E 7 FIADAS DE ARAME FARPADO","m",24.58]
["ED-48416","COB-ESP-005","COLOCAÇÃO DE ESPIGÃO EM FIBROCIMENTO PARA TELHA ONDULADA","m",18.86]
["ED-49688","FOR-GES-020","COLOCAÇÃO DE MOLDURA DE GESSO","m",8.81]
["ED-48417","COB-RUF-010","COLOCAÇÃO DE RUFO EM FIBROCIMENTO PARA TELHA ONDULADA","m",27.77]
["ED-48418","COB-RUF-015","COLOCAÇÃO DE RUFO EM POLIETILENO PARA TELHA VEGETAL TRADICIONAL","m",41.94]
["ED-48433","COB-TEL-071","COLOCAÇÃO DE VEDA ONDA EM POLIETILENO PARA TELHA ONDULADA","m2",12.88]
["ED-50400","MUR-COL-005","COLUNA DE ALVENARIA A VISTA DE SUPORTE DO PORTÃO (PARA CAIXA DE MEDIÇÃO DE ENERGIA OU PARA PLACA DO NOME DO PRÉDIO) 1,70 X 2,30 M","U",1075.23]
["ED-51099","TER-COM-005","COMPACTAÇÃO DE VALAS OU ÁREAS, MANUALMENTE A 95% DO PN, COM PLACA VIBRATÓRIA","m3",46.28]
["ED-50840","SEE-ESQ-005","COMPENSADO PINTADO PARA FECHAMENTO BALCÃO SECRETARIA, INCLUSO CANTONEIRAS PARA FIXAÇÃO NA ALVENARIA E TAMPO. CONFORME DETALHE 33-D AGOSTO 2001 PROJETO PADRÃO DER-MG","m2",94.93]
["ED-48251","ARC-COM-005","COMPRESSOR SL/100 - 120PSI -8,3 BAR 100 LIBRAS","U",2317.79]
["ED-50401","MUR-CON-005","CONCERTINA CLIPADA MODELO ESPIRAL HELICOIDAL DUPLA D = 450 MM","m",71.85]
["ED-50402","MUR-CON-010","CONCERTINA CLIPADA MODELO ESPIRAL HELICOIDAL DUPLA D = 610 MM","m",75.86]
["ED-50403","MUR-CON-015","CONCERTINA CLIPADA MODELO ESPIRAL HELICOIDAL DUPLA D = 730 MM","m",78.07]
["ED-49780","FUN-CON-015","CONCRETO CICLÓPICO, FCK 15 MPA,  PREPARADO EM OBRA COM BETONEIRA, COM 30% DE PEDRA DE MÃO, INCLUSIVE LANÇAMENTO, ADENSAMENTO E ACABAMENTO","m3",390.84]
["ED-49779","FUN-CON-010","CONCRETO CICLÓPICO, TRAÇO 1:3:6,  PREPARADO EM OBRA COM BETONEIRA, COM 30% DE PEDRA DE MÃO, INCLUSIVE LANÇAMENTO, ADENSAMENTO E ACABAMENTO","m3",342.01]
["ED-49778","FUN-CON-005","CONCRETO CICLÓPICO, TRAÇO 1:4:8,  PREPARADO EM OBRA COM BETONEIRA, COM 30% DE PEDRA DE MÃO, INCLUSIVE LANÇAMENTO, ADENSAMENTO E ACABAMENTO","m3",328.32]
["ED-8486","-","CONCRETO ESTRUTURAL, PREPARADO EM OBRA COM BETONEIRA, CONTROLE \"A\", COM FCK 20 MPA, BRITA Nº (1 E 2), CONSISTÊNCIA PARA VIBRAÇÃO (FABRICAÇÃO)","m3",412.27]
["ED-8494","-","CONCRETO ESTRUTURAL, PREPARADO EM OBRA COM BETONEIRA, CONTROLE \"A\", COM FCK 20 MPA, BRITA Nº (1), CONSISTÊNCIA PARA VIBRAÇÃO (FABRICAÇÃO)","m3",373.73]
["ED-8487","-","CONCRETO ESTRUTURAL, PREPARADO EM OBRA COM BETONEIRA, CONTROLE \"A\", COM FCK 25 MPA, BRITA Nº (1 E 2), CONSISTÊNCIA PARA VIBRAÇÃO (FABRICAÇÃO)","m3",433.91]
["ED-8495","-","CONCRETO ESTRUTURAL, PREPARADO EM OBRA COM BETONEIRA, CONTROLE \"A\", COM FCK 25 MPA, BRITA Nº (1), CONSISTÊNCIA PARA VIBRAÇÃO (FABRICAÇÃO)","m3",397.79]
["ED-48319","AUX-CON-050","CONCRETO ESTRUTURAL, PREPARADO EM OBRA COM BETONEIRA, CONTROLE \"A\", COM FCK 30 MPA, BRITA Nº (1 E 2), CONSISTÊNCIA PARA VIBRAÇÃO (FABRICAÇÃO)","m3",465.94]
["ED-8496","-","CONCRETO ESTRUTURAL, PREPARADO EM OBRA COM BETONEIRA, CONTROLE \"A\", COM FCK 30 MPA, BRITA Nº (1), CONSISTÊNCIA PARA VIBRAÇÃO (FABRICAÇÃO)","m3",425.09]
["ED-48320","AUX-CON-056","CONCRETO ESTRUTURAL, PREPARADO EM OBRA COM BETONEIRA, CONTROLE \"A\", COM FCK 35 MPA, BRITA Nº (1 E 2), CONSISTÊNCIA PARA VIBRAÇÃO (FABRICAÇÃO)","m3",483.57]
["ED-8497","-","CONCRETO ESTRUTURAL, PREPARADO EM OBRA COM BETONEIRA, CONTROLE \"A\", COM FCK 35 MPA, BRITA Nº (1), CONSISTÊNCIA PARA VIBRAÇÃO (FABRICAÇÃO)","m3",457.2]
["ED-48321","AUX-CON-060","CONCRETO ESTRUTURAL, PREPARADO EM OBRA COM BETONEIRA, CONTROLE \"A\", COM FCK 40 MPA, BRITA Nº (1 E 2), CONSISTÊNCIA PARA VIBRAÇÃO (FABRICAÇÃO)","m3",513.14]
["ED-8498","-","CONCRETO ESTRUTURAL, PREPARADO EM OBRA COM BETONEIRA, CONTROLE \"A\", COM FCK 40 MPA, BRITA Nº (1), CONSISTÊNCIA PARA VIBRAÇÃO (FABRICAÇÃO)","m3",523.94]
["ED-48317","AUX-CON-040","CONCRETO ESTRUTURAL, PREPARADO EM OBRA COM BETONEIRA, CONTROLE \"B\", COM FCK 20 MPA, BRITA Nº (1 E 2), CONSISTÊNCIA PARA VIBRAÇÃO (FABRICAÇÃO)","m3",419.7]
["ED-48318","AUX-CON-045","CONCRETO ESTRUTURAL, PREPARADO EM OBRA COM BETONEIRA, CONTROLE \"B\", COM FCK 25 MPA, BRITA Nº (1 E 2), CONSISTÊNCIA PARA VIBRAÇÃO (FABRICAÇÃO)","m3",434.54]
["ED-48311","AUX-CON-010","CONCRETO MAGRO, TRAÇO 1:3:6, PREPARADO EM OBRA COM BETONEIRA, SEM FUNÇÃO ESTRUTURAL","m3",327.72]
["ED-48310","AUX-CON-005","CONCRETO MAGRO, TRAÇO 1:4:8, PREPARADO EM OBRA COM BETONEIRA, SEM FUNÇÃO ESTRUTURAL","m3",309.47]
["ED-8485","-","CONCRETO NÃO ESTRUTURAL, PREPARADO EM OBRA COM BETONEIRA, CONTROLE \"A\", COM FCK 15 MPA, BRITA Nº (1 E 2), CONSISTÊNCIA PARA VIBRAÇÃO (FABRICAÇÃO)","m3",392.83]
["ED-8493","-","CONCRETO NÃO ESTRUTURAL, PREPARADO EM OBRA COM BETONEIRA, CONTROLE \"A\", COM FCK 15 MPA, BRITA Nº (1), CONSISTÊNCIA PARA VIBRAÇÃO (FABRICAÇÃO)","m3",396.98]
["ED-48313","AUX-CON-020","CONCRETO NÃO ESTRUTURAL, PREPARADO EM OBRA COM BETONEIRA, CONTROLE \"B\", COM FCK 10 MPA, BRITA Nº (1 E 2), CONSISTÊNCIA PARA VIBRAÇÃO (FABRICAÇÃO)","m3",378.06]
["ED-48314","AUX-CON-025","CONCRETO NÃO ESTRUTURAL, PREPARADO EM OBRA COM BETONEIRA, CONTROLE \"B\", COM FCK 13,5 MPA, BRITA Nº (1 E 2), CONSISTÊNCIA PARA VIBRAÇÃO (FABRICAÇÃO)","m3",393.45]
["ED-48315","AUX-CON-030","CONCRETO NÃO ESTRUTURAL, PREPARADO EM OBRA COM BETONEIRA, CONTROLE \"B\", COM FCK 15 MPA, BRITA Nº (1 E 2), CONSISTÊNCIA PARA VIBRAÇÃO (FABRICAÇÃO)","m3",399.31]
["ED-48316","AUX-CON-035","CONCRETO NÃO ESTRUTURAL, PREPARADO EM OBRA COM BETONEIRA, CONTROLE \"B\", COM FCK 18 MPA, BRITA Nº (1 E 2), CONSISTÊNCIA PARA VIBRAÇÃO (FABRICAÇÃO)","m3",411.43]
["ED-48312","AUX-CON-015","CONCRETO NÃO ESTRUTURAL, PREPARADO EM OBRA COM BETONEIRA, CONTROLE \"B\", COM FCK 9 MPA, BRITA Nº (1 E 2), CONSISTÊNCIA PARA VIBRAÇÃO (FABRICAÇÃO)","m3",373.75]
["ED-3021","-","CONDULETE DE ALUMÍNIO, TIPO \"B\" OU \"E\", DIÂMETRO DE SAÍDA 1\" (25MM), EXCLUSIVE INSTALAÇÃO, MÓDULO E PLACA (FORNECIMENTO)","un",13.22]
["ED-2922","-","CONDULETE DE ALUMÍNIO, TIPO \"B\" OU \"E\", DIÂMETRO DE SAÍDA 1.1/2\" (40MM), EXCLUSIVE INSTALAÇÃO, MÓDULO E PLACA (FORNECIMENTO)","un",32.95]
["ED-2926","-","CONDULETE DE ALUMÍNIO, TIPO \"B\" OU \"E\", DIÂMETRO DE SAÍDA 1.1/4\" (32MM), EXCLUSIVE INSTALAÇÃO, MÓDULO E PLACA (FORNECIMENTO)","un",23.95]
["ED-2924","-","CONDULETE DE ALUMÍNIO, TIPO \"B\" OU \"E\", DIÂMETRO DE SAÍDA 2\" (50MM), EXCLUSIVE INSTALAÇÃO, MÓDULO E PLACA (FORNECIMENTO)","un",47.79]
["ED-2930","-","CONDULETE DE ALUMÍNIO, TIPO \"B\" OU \"E\", DIÂMETRO DE SAÍDA 3/4\" (20MM), EXCLUSIVE INSTALAÇÃO, MÓDULO E PLACA (FORNECIMENTO)","un",9.69]
["ED-17955","-","CONDULETE DE ALUMÍNIO, TIPO \"B\", DIÂMETRO DE SAÍDA 1\" (25MM), EXCLUSIVE MÓDULO E PLACA, INCLUSIVE FIXAÇÃO","un",28.71]
["ED-17957","-","CONDULETE DE ALUMÍNIO, TIPO \"B\", DIÂMETRO DE SAÍDA 1.1/2\" (40MM), EXCLUSIVE MÓDULO E PLACA, INCLUSIVE FIXAÇÃO","un",48.44]
["ED-17956","-","CONDULETE DE ALUMÍNIO, TIPO \"B\", DIÂMETRO DE SAÍDA 1.1/4\" (32MM), EXCLUSIVE MÓDULO E PLACA, INCLUSIVE FIXAÇÃO","un",39.44]
["ED-17958","-","CONDULETE DE ALUMÍNIO, TIPO \"B\", DIÂMETRO DE SAÍDA 2\" (50MM), EXCLUSIVE MÓDULO E PLACA, INCLUSIVE FIXAÇÃO","un",63.28]
["ED-17954","-","CONDULETE DE ALUMÍNIO, TIPO \"B\", DIÂMETRO DE SAÍDA 3/4\" (20MM), EXCLUSIVE MÓDULO E PLACA, INCLUSIVE FIXAÇÃO","un",25.18]
["ED-2915","-","CONDULETE DE ALUMÍNIO, TIPO \"C\" OU \"LB\" OU \"LL\" OU \"LR\", DIÂMETRO DE SAÍDA 1\" (25MM), EXCLUSIVE INSTALAÇÃO, MÓDULO E PLACA (FORNECIMENTO)","un",15.55]
["ED-4121","-","CONDULETE DE ALUMÍNIO, TIPO \"C\" OU \"LB\" OU \"LL\" OU \"LR\", DIÂMETRO DE SAÍDA 1.1/2\" (40MM), EXCLUSIVE INSTALAÇÃO, MÓDULO E PLACA (FORNECIMENTO)","un",38.4]
["ED-2925","-","CONDULETE DE ALUMÍNIO, TIPO \"C\" OU \"LB\" OU \"LL\" OU \"LR\", DIÂMETRO DE SAÍDA 1.1/4\" (32MM), EXCLUSIVE INSTALAÇÃO, MÓDULO E PLACA (FORNECIMENTO)","un",28.51]
["ED-4498","-","CONDULETE DE ALUMÍNIO, TIPO \"C\" OU \"LB\" OU \"LL\" OU \"LR\", DIÂMETRO DE SAÍDA 2\" (50MM), EXCLUSIVE INSTALAÇÃO, MÓDULO E PLACA (FORNECIMENTO)","un",54.79]
["ED-2923","-","CONDULETE DE ALUMÍNIO, TIPO \"C\" OU \"LB\" OU \"LL\" OU \"LR\", DIÂMETRO DE SAÍDA 3/4\" (20MM), EXCLUSIVE INSTALAÇÃO, MÓDULO E PLACA (FORNECIMENTO)","un",11.62]
["ED-49071","ELE-CON-015","CONDULETE DE ALUMÍNIO, TIPO \"C\", DIÂMETRO DE SAÍDA 1\" (25MM), EXCLUSIVE MÓDULO E PLACA, INCLUSIVE FIXAÇÃO","un",31.04]
["ED-49073","ELE-CON-017","CONDULETE DE ALUMÍNIO, TIPO \"C\", DIÂMETRO DE SAÍDA 1.1/2\" (40MM), EXCLUSIVE MÓDULO E PLACA, INCLUSIVE FIXAÇÃO","un",53.89]
["ED-49072","ELE-CON-016","CONDULETE DE ALUMÍNIO, TIPO \"C\", DIÂMETRO DE SAÍDA 1.1/4\" (32MM), EXCLUSIVE MÓDULO E PLACA, INCLUSIVE FIXAÇÃO","un",44]
["ED-49074","ELE-CON-018","CONDULETE DE ALUMÍNIO, TIPO \"C\", DIÂMETRO DE SAÍDA 2\" (50MM), EXCLUSIVE MÓDULO E PLACA, INCLUSIVE FIXAÇÃO","un",70.28]
["ED-49070","ELE-CON-010","CONDULETE DE ALUMÍNIO, TIPO \"C\", DIÂMETRO DE SAÍDA 3/4\" (20MM), EXCLUSIVE MÓDULO E PLACA, INCLUSIVE FIXAÇÃO","un",27.11]
["ED-49080","ELE-CON-035","CONDULETE DE ALUMÍNIO, TIPO \"E\", DIÂMETRO DE SAÍDA 1\" (25MM), EXCLUSIVE MÓDULO E PLACA, INCLUSIVE FIXAÇÃO","un",28.71]
["ED-49082","ELE-CON-040","CONDULETE DE ALUMÍNIO, TIPO \"E\", DIÂMETRO DE SAÍDA 1.1/2\" (40MM), EXCLUSIVE MÓDULO E PLACA, INCLUSIVE FIXAÇÃO","un",48.44]
["ED-49081","ELE-CON-036","CONDULETE DE ALUMÍNIO, TIPO \"E\", DIÂMETRO DE SAÍDA 1.1/4\" (32MM), EXCLUSIVE MÓDULO E PLACA, INCLUSIVE FIXAÇÃO","un",39.44]
["ED-49083","ELE-CON-045","CONDULETE DE ALUMÍNIO, TIPO \"E\", DIÂMETRO DE SAÍDA 2\" (50MM), EXCLUSIVE MÓDULO E PLACA, INCLUSIVE FIXAÇÃO","un",63.28]
["ED-49079","ELE-CON-030","CONDULETE DE ALUMÍNIO, TIPO \"E\", DIÂMETRO DE SAÍDA 3/4\" (20MM), EXCLUSIVE MÓDULO E PLACA, INCLUSIVE FIXAÇÃO","un",25.18]
["ED-17960","-","CONDULETE DE ALUMÍNIO, TIPO \"LB\", DIÂMETRO DE SAÍDA 1\" (25MM), EXCLUSIVE MÓDULO E PLACA, INCLUSIVE FIXAÇÃO","un",31.04]
["ED-17962","-","CONDULETE DE ALUMÍNIO, TIPO \"LB\", DIÂMETRO DE SAÍDA 1.1/2\" (40MM), EXCLUSIVE MÓDULO E PLACA, INCLUSIVE FIXAÇÃO","un",53.89]
["ED-17961","-","CONDULETE DE ALUMÍNIO, TIPO \"LB\", DIÂMETRO DE SAÍDA 1.1/4\" (32MM), EXCLUSIVE MÓDULO E PLACA, INCLUSIVE FIXAÇÃO","un",44]
["ED-17963","-","CONDULETE DE ALUMÍNIO, TIPO \"LB\", DIÂMETRO DE SAÍDA 2\" (50MM), EXCLUSIVE MÓDULO E PLACA, INCLUSIVE FIXAÇÃO","un",70.28]
["ED-17959","-","CONDULETE DE ALUMÍNIO, TIPO \"LB\", DIÂMETRO DE SAÍDA 3/4\" (20MM), EXCLUSIVE MÓDULO E PLACA, INCLUSIVE FIXAÇÃO","un",27.11]
["ED-49122","ELE-CON-225","CONDULETE DE ALUMÍNIO, TIPO \"LL\", DIÂMETRO DE SAÍDA 1\" (25MM), EXCLUSIVE MÓDULO E PLACA, INCLUSIVE FIXAÇÃO","un",31.04]
["ED-49124","ELE-CON-235","CONDULETE DE ALUMÍNIO, TIPO \"LL\", DIÂMETRO DE SAÍDA 1.1/2\" (40MM), EXCLUSIVE MÓDULO E PLACA, INCLUSIVE FIXAÇÃO","un",53.89]
["ED-49123","ELE-CON-230","CONDULETE DE ALUMÍNIO, TIPO \"LL\", DIÂMETRO DE SAÍDA 1.1/4\" (32MM), EXCLUSIVE MÓDULO E PLACA, INCLUSIVE FIXAÇÃO","un",44]
["ED-49125","ELE-CON-240","CONDULETE DE ALUMÍNIO, TIPO \"LL\", DIÂMETRO DE SAÍDA 2\" (50MM), EXCLUSIVE MÓDULO E PLACA, INCLUSIVE FIXAÇÃO","un",70.28]
["ED-49121","ELE-CON-220","CONDULETE DE ALUMÍNIO, TIPO \"LL\", DIÂMETRO DE SAÍDA 3/4\" (20MM), EXCLUSIVE MÓDULO E PLACA, INCLUSIVE FIXAÇÃO","un",27.11]
["ED-49107","ELE-CON-150","CONDULETE DE ALUMÍNIO, TIPO \"LR\", DIÂMETRO DE SAÍDA 1\" (25MM), EXCLUSIVE MÓDULO E PLACA, INCLUSIVE FIXAÇÃO","un",31.04]
["ED-49109","ELE-CON-160","CONDULETE DE ALUMÍNIO, TIPO \"LR\", DIÂMETRO DE SAÍDA 1.1/2\" (40MM), EXCLUSIVE MÓDULO E PLACA, INCLUSIVE FIXAÇÃO","un",53.89]
["ED-49108","ELE-CON-155","CONDULETE DE ALUMÍNIO, TIPO \"LR\", DIÂMETRO DE SAÍDA 1.1/4\" (32MM), EXCLUSIVE MÓDULO E PLACA, INCLUSIVE FIXAÇÃO","un",44]
["ED-49110","ELE-CON-170","CONDULETE DE ALUMÍNIO, TIPO \"LR\", DIÂMETRO DE SAÍDA 2\" (50MM), EXCLUSIVE MÓDULO E PLACA, INCLUSIVE FIXAÇÃO","un",70.28]
["ED-49106","ELE-CON-145","CONDULETE DE ALUMÍNIO, TIPO \"LR\", DIÂMETRO DE SAÍDA 3/4\" (20MM), EXCLUSIVE MÓDULO E PLACA, INCLUSIVE FIXAÇÃO","un",27.11]
["ED-17969","-","CONDULETE DE ALUMÍNIO, TIPO \"T\" OU \"TB\", DIÂMETRO DE SAÍDA 1\" (25MM), EXCLUSIVE INSTALAÇÃO, MÓDULO E PLACA (FORNECIMENTO)","un",17.88]
["ED-17971","-","CONDULETE DE ALUMÍNIO, TIPO \"T\" OU \"TB\", DIÂMETRO DE SAÍDA 1.1/2\" (40MM), EXCLUSIVE INSTALAÇÃO, MÓDULO E PLACA (FORNECIMENTO)","un",43.85]
["ED-17970","-","CONDULETE DE ALUMÍNIO, TIPO \"T\" OU \"TB\", DIÂMETRO DE SAÍDA 1.1/4\" (32MM), EXCLUSIVE INSTALAÇÃO, MÓDULO E PLACA (FORNECIMENTO)","un",33.07]
["ED-17972","-","CONDULETE DE ALUMÍNIO, TIPO \"T\" OU \"TB\", DIÂMETRO DE SAÍDA 2\" (50MM), EXCLUSIVE INSTALAÇÃO, MÓDULO E PLACA (FORNECIMENTO)","un",61.79]
["ED-4499","-","CONDULETE DE ALUMÍNIO, TIPO \"T\" OU \"TB\", DIÂMETRO DE SAÍDA 3/4\" (20MM), EXCLUSIVE INSTALAÇÃO, MÓDULO E PLACA (FORNECIMENTO)","un",13.55]
["ED-49089","ELE-CON-070","CONDULETE DE ALUMÍNIO, TIPO \"T\", DIÂMETRO DE SAÍDA 1\" (25MM), EXCLUSIVE MÓDULO E PLACA, INCLUSIVE FIXAÇÃO","un",33.37]
["ED-49091","ELE-CON-080","CONDULETE DE ALUMÍNIO, TIPO \"T\", DIÂMETRO DE SAÍDA 1.1/2\" (40MM), EXCLUSIVE MÓDULO E PLACA, INCLUSIVE FIXAÇÃO","un",59.34]
["ED-49090","ELE-CON-075","CONDULETE DE ALUMÍNIO, TIPO \"T\", DIÂMETRO DE SAÍDA 1.1/4\" (32MM), EXCLUSIVE MÓDULO E PLACA, INCLUSIVE FIXAÇÃO","un",48.56]
["ED-49092","ELE-CON-085","CONDULETE DE ALUMÍNIO, TIPO \"T\", DIÂMETRO DE SAÍDA 2\" (50MM), EXCLUSIVE MÓDULO E PLACA, INCLUSIVE FIXAÇÃO","un",77.28]
["ED-49088","ELE-CON-065","CONDULETE DE ALUMÍNIO, TIPO \"T\", DIÂMETRO DE SAÍDA 3/4\" (20MM), EXCLUSIVE MÓDULO E PLACA, INCLUSIVE FIXAÇÃO","un",29.04]
["ED-17965","-","CONDULETE DE ALUMÍNIO, TIPO \"TB\", DIÂMETRO DE SAÍDA 1\" (25MM), EXCLUSIVE MÓDULO E PLACA, INCLUSIVE FIXAÇÃO","un",33.37]
["ED-17967","-","CONDULETE DE ALUMÍNIO, TIPO \"TB\", DIÂMETRO DE SAÍDA 1.1/2\" (40MM), EXCLUSIVE MÓDULO E PLACA, INCLUSIVE FIXAÇÃO","un",59.34]
["ED-17966","-","CONDULETE DE ALUMÍNIO, TIPO \"TB\", DIÂMETRO DE SAÍDA 1.1/4\" (32MM), EXCLUSIVE MÓDULO E PLACA, INCLUSIVE FIXAÇÃO","un",48.56]
["ED-17968","-","CONDULETE DE ALUMÍNIO, TIPO \"TB\", DIÂMETRO DE SAÍDA 2\" (50MM), EXCLUSIVE MÓDULO E PLACA, INCLUSIVE FIXAÇÃO","un",77.28]
["ED-17964","-","CONDULETE DE ALUMÍNIO, TIPO \"TB\", DIÂMETRO DE SAÍDA 3/4\" (20MM), EXCLUSIVE MÓDULO E PLACA, INCLUSIVE FIXAÇÃO","un",29.04]
["ED-17974","-","CONDULETE DE ALUMÍNIO, TIPO \"X\", DIÂMETRO DE SAÍDA 1\" (25MM), EXCLUSIVE INSTALAÇÃO, MÓDULO E PLACA (FORNECIMENTO)","un",20.21]
["ED-49098","ELE-CON-110","CONDULETE DE ALUMÍNIO, TIPO \"X\", DIÂMETRO DE SAÍDA 1\" (25MM), EXCLUSIVE MÓDULO E PLACA, INCLUSIVE FIXAÇÃO","un",35.7]
["ED-17976","-","CONDULETE DE ALUMÍNIO, TIPO \"X\", DIÂMETRO DE SAÍDA 1.1/2\" (40MM), EXCLUSIVE INSTALAÇÃO, MÓDULO E PLACA (FORNECIMENTO)","un",49.3]
["ED-49100","ELE-CON-120","CONDULETE DE ALUMÍNIO, TIPO \"X\", DIÂMETRO DE SAÍDA 1.1/2\" (40MM), EXCLUSIVE MÓDULO E PLACA, INCLUSIVE FIXAÇÃO","un",64.79]
["ED-17975","-","CONDULETE DE ALUMÍNIO, TIPO \"X\", DIÂMETRO DE SAÍDA 1.1/4\" (32MM), EXCLUSIVE INSTALAÇÃO, MÓDULO E PLACA (FORNECIMENTO)","un",37.63]
["ED-49099","ELE-CON-115","CONDULETE DE ALUMÍNIO, TIPO \"X\", DIÂMETRO DE SAÍDA 1.1/4\" (32MM), EXCLUSIVE MÓDULO E PLACA, INCLUSIVE FIXAÇÃO","un",53.12]
["ED-17977","-","CONDULETE DE ALUMÍNIO, TIPO \"X\", DIÂMETRO DE SAÍDA 2\" (50MM), EXCLUSIVE INSTALAÇÃO, MÓDULO E PLACA (FORNECIMENTO)","un",68.79]
["ED-49101","ELE-CON-125","CONDULETE DE ALUMÍNIO, TIPO \"X\", DIÂMETRO DE SAÍDA 2\" (50MM), EXCLUSIVE MÓDULO E PLACA, INCLUSIVE FIXAÇÃO","un",84.28]
["ED-17973","-","CONDULETE DE ALUMÍNIO, TIPO \"X\", DIÂMETRO DE SAÍDA 3/4\" (20MM), EXCLUSIVE INSTALAÇÃO, MÓDULO E PLACA (FORNECIMENTO)","un",15.48]
["ED-49097","ELE-CON-105","CONDULETE DE ALUMÍNIO, TIPO \"X\", DIÂMETRO DE SAÍDA 3/4\" (20MM), EXCLUSIVE MÓDULO E PLACA, INCLUSIVE FIXAÇÃO","un",30.97]
["ED-50668","PLU-CON-005","CONDUTOR DE AP DO TELHADO EM TUBO PVC ESGOTO, INCLUSIVE CONEXÕES E SUPORTES, 100 MM","m",84.98]
["ED-50669","PLU-CON-006","CONDUTOR DE AP DO TELHADO EM TUBO PVC ESGOTO, INCLUSIVE CONEXÕES E SUPORTES, 75 MM","m",83.77]
["ED-50670","PLU-CON-010","CONDUTOR EM AÇO GALVANIZADO 100 MM","m",205.52]
["ED-50158","IIO-SIN-015","CONE EM PVC H = 75 CM","m",37.85]
["ED-49355","ELE-INT-060","CONJUNTO 1 INTERRUPTOR PARALELO + 1 TOMADA 2P, UNIVERSAL, SEM PLACAS","cj",37.1]
["ED-49360","ELE-INT-085","CONJUNTO 1 INTERRUPTOR SIMPLES + 1 INTERRUPTOR PARALELO + 1TOMADA 2P, UNIVERSAL, RETANGULAR, SEM PLACA","cj",35.42]
["ED-49352","ELE-INT-030","CONJUNTO 1 INTERRUPTOR SIMPLES + 1 INTERRUPTOR PARALELO, COM PLACA","cj",29.42]
["ED-49357","ELE-INT-070","CONJUNTO 1 INTERRUPTOR SIMPLES + 2 INTERRUPTORES PARALELOS SEM PLACA","cj",40.71]
["ED-49361","ELE-INT-090","CONJUNTO 2 INTERRUPTORES PARALELOS + 1TOMADA 2P, UNIVERSAL, RETANGULAR, SEM PLACA","cj",40.53]
["ED-49353","ELE-INT-035","CONJUNTO 2 INTERRUPTORES PARALELOS COM PLACA","cj",30]
["ED-49356","ELE-INT-065","CONJUNTO 2 INTERRUPTORES SIMPLES + 1 INTERRUPTOR PARALELO, COM PLACAS","cj",43.89]
["ED-49359","ELE-INT-080","CONJUNTO 2 INTERRUPTORES SIMPLES + 1 TOMADA 2P UNIVERSAL RETANGULAR SEM PLACA","cj",31.56]
["ED-49351","ELE-INT-026","CONJUNTO 2 INTERRUPTORES SIMPLES COM PLACA","cj",24.5]
["ED-49350","ELE-INT-025","CONJUNTO 2 INTERRUPTORES SIMPLES SEM PLACA","cj",24]
["ED-49354","ELE-INT-040","CONJUNTO 2 TOMADAS RETANGULARES 2P UNIVERSAL SEM PLACAS","cj",29.03]
["ED-49358","ELE-INT-075","CONJUNTO 3 INTERRUPTORES PARALELOS, COM,PLACA","cj",44.76]
["ED-49535","ELE-TOM-035","CONJUNTO DE 1 TOMADA + 1 INTERRUPTOR COM PLACA","cj",31.91]
["ED-49536","ELE-TOM-040","CONJUNTO DE 1 TOMADA + 1 INTERRUPTOR SEM PLACA","cj",26.45]
["ED-15788","-","CONJUNTO DE DOIS (2) INTERRUPTORES BIPOLAR SIMPLES, CORRENTE 10A, TENSÃO 250V, (10A-250V) E DOIS (2) INTERRUPTORES PARALELOS, CORRENTE 10A, TENSÃO 250V, (10A-250V), COM PLACA 4\"X4\" DE QUATRO (4) POSTOS, INCLUSIVE FORNECIMENTO, INSTALAÇÃO, SUPORTE, MÓDULO E PLACA","un",84.07]
["ED-15747","-","CONJUNTO DE DOIS (2) INTERRUPTORES BIPOLAR SIMPLES, CORRENTE 10A, TENSÃO 250V, (10A-250V) E UM (1) INTERRUPTOR PARALELO, CORRENTE 10A, TENSÃO 250V, (10A-250V), COM PLACA 4\"X2\" DE TRÊS (3) POSTOS, INCLUSIVE FORNECIMENTO, INSTALAÇÃO, SUPORTE, MÓDULO E PLACA","un",67.92]
["ED-15773","-","CONJUNTO DE DOIS (2) INTERRUPTORES BIPOLAR SIMPLES, CORRENTE 10A, TENSÃO 250V, (10A-250V) E UMA (1) TOMADA PADRÃO, TRÊS (3) POLOS, CORRENTE 10A, TENSÃO 250V, (2P+T/10A-250V), COM PLACA 4\"X2\" DE TRÊS (3) POSTOS, INCLUSIVE FORNECIMENTO, INSTALAÇÃO, SUPORTE, MÓDULO E PLACA","un",67.91]
["ED-15776","-","CONJUNTO DE DOIS (2) INTERRUPTORES BIPOLAR SIMPLES, CORRENTE 10A, TENSÃO 250V, (10A-250V) E UMA (1) TOMADA PADRÃO, TRÊS (3) POLOS, CORRENTE 20A, TENSÃO 250V, (2P+T/20A-250V), COM PLACA 4\"X2\" DE TRÊS (3) POSTOS, INCLUSIVE FORNECIMENTO, INSTALAÇÃO, SUPORTE, MÓDULO E PLACA","un",68.97]
["ED-15740","-","CONJUNTO DE DOIS (2) INTERRUPTORES BIPOLAR SIMPLES, CORRENTE 10A, TENSÃO 250V, (10A-250V), COM PLACA 4\"X2\" DE DOIS (2) POSTOS, INCLUSIVE FORNECIMENTO, INSTALAÇÃO, SUPORTE, MÓDULO E PLACA","un",54.97]
["ED-15783","-","CONJUNTO DE DOIS (2) INTERRUPTORES BIPOLAR SIMPLES, CORRENTE 10A, TENSÃO 250V, (10A-250V), COM PLACA 4\"X4\" DE DOIS (2) POSTOS, INCLUSIVE FORNECIMENTO, INSTALAÇÃO, SUPORTE, MÓDULO E PLACA","un",58.66]
["ED-15772","-","CONJUNTO DE DOIS (2) INTERRUPTORES PARALELO, CORRENTE 10A, TENSÃO 250V, (10A-250V) E UMA (1) TOMADA PADRÃO, TRÊS (3) POLOS, CORRENTE 10A, TENSÃO 250V, (2P+T/10A-250V), COM PLACA 4\"X2\" DE TRÊS (3) POSTOS, INCLUSIVE FORNECIMENTO, INSTALAÇÃO, SUPORTE, MÓDULO E PLACA","un",46.95]
["ED-15775","-","CONJUNTO DE DOIS (2) INTERRUPTORES PARALELO, CORRENTE 10A, TENSÃO 250V, (10A-250V) E UMA (1) TOMADA PADRÃO, TRÊS (3) POLOS, CORRENTE 20A, TENSÃO 250V, (2P+T/20A-250V), COM PLACA 4\"X2\" DE TRÊS (3) POSTOS, INCLUSIVE FORNECIMENTO, INSTALAÇÃO, SUPORTE, MÓDULO E PLACA","un",48.01]
["ED-15745","-","CONJUNTO DE DOIS (2) INTERRUPTORES PARALELOS, CORRENTE 10A, TENSÃO 250V, (10A-250V), COM PLACA 4\"X2\" DE DOIS (2) POSTOS, INCLUSIVE FORNECIMENTO, INSTALAÇÃO, SUPORTE, MÓDULO E PLACA","un",34.01]
["ED-15787","-","CONJUNTO DE DOIS (2) INTERRUPTORES SIMPLES, CORRENTE 10A, TENSÃO 250V, (10A-250V) E DOIS (2) INTERRUPTORES PARALELOS, CORRENTE 10A, TENSÃO 250V, (10A-250V), COM PLACA 4\"X4\" DE QUATRO (4) POSTOS, INCLUSIVE FORNECIMENTO, INSTALAÇÃO, SUPORTE, MÓDULO E PLACA","un",60.57]
["ED-15746","-","CONJUNTO DE DOIS (2) INTERRUPTORES SIMPLES, CORRENTE 10A, TENSÃO 250V, (10A-250V) E UM (1) INTERRUPTOR PARALELO, CORRENTE 10A, TENSÃO 250V, (10A-250V), COM PLACA 4\"X2\" DE TRÊS (3) POSTOS, INCLUSIVE FORNECIMENTO, INSTALAÇÃO, SUPORTE, MÓDULO E PLACA","un",44.42]
["ED-15771","-","CONJUNTO DE DOIS (2) INTERRUPTORES SIMPLES, CORRENTE 10A, TENSÃO 250V, (10A-250V) E UMA (1) TOMADA PADRÃO, TRÊS (3) POLOS, CORRENTE 10A, TENSÃO 250V, (2P+T/10A-250V), COM PLACA 4\"X2\" DE TRÊS (3) POSTOS, INCLUSIVE FORNECIMENTO, INSTALAÇÃO, SUPORTE, MÓDULO E PLACA","un",44.41]
["ED-15774","-","CONJUNTO DE DOIS (2) INTERRUPTORES SIMPLES, CORRENTE 10A, TENSÃO 250V, (10A-250V) E UMA (1) TOMADA PADRÃO, TRÊS (3) POLOS, CORRENTE 20A, TENSÃO 250V, (2P+T/20A-250V), COM PLACA 4\"X2\" DE TRÊS (3) POSTOS, INCLUSIVE FORNECIMENTO, INSTALAÇÃO, SUPORTE, MÓDULO E PLACA","un",45.47]
["ED-15739","-","CONJUNTO DE DOIS (2) INTERRUPTORES SIMPLES, CORRENTE 10A, TENSÃO 250V, (10A-250V), COM PLACA 4\"X2\" DE DOIS (2) POSTOS, INCLUSIVE FORNECIMENTO, INSTALAÇÃO, SUPORTE, MÓDULO E PLACA","un",31.47]
["ED-15782","-","CONJUNTO DE DOIS (2) INTERRUPTORES SIMPLES, CORRENTE 10A, TENSÃO 250V, (10A-250V), COM PLACA 4\"X4\" DE DOIS (2) POSTOS, INCLUSIVE FORNECIMENTO, INSTALAÇÃO, SUPORTE, MÓDULO E PLACA","un",35.16]
["ED-15789","-","CONJUNTO DE DOIS (2) MÓDULOS COM FURO PARA SAÍDA DE FIO Ø 10MM, COM PLACA 4\"X4\" DE DOIS (2) POSTO, INCLUSIVE FORNECIMENTO, INSTALAÇÃO, SUPORTE, MÓDULO E PLACA","un",15.66]
["ED-15762","-","CONJUNTO DE DUAS (2) TOMADAS DE DADOS (CONECTOR RJ45 CAT.6E), COM PLACA 4\"X2\" DE DOIS (2) POSTOS, INCLUSIVE FORNECIMENTO, INSTALAÇÃO, SUPORTE, MÓDULO E PLACA","un",60.41]
["ED-15794","-","CONJUNTO DE DUAS (2) TOMADAS DE DADOS (CONECTOR RJ45 CAT.6E), COM PLACA 4\"X4\" DE DOIS (2) POSTOS, INCLUSIVE FORNECIMENTO, INSTALAÇÃO, SUPORTE, MÓDULO E PLACA","un",64.1]
["ED-15757","-","CONJUNTO DE DUAS (2) TOMADAS PADRÃO VERMELHA, USO ESPECÍFICO, TRÊS (3) POLOS, CORRENTE 20A, TENSÃO 250V, (2P+T/20A-250V), COM PLACA 4\"X2\" DE DOIS (2) POSTOS, INCLUSIVE FORNECIMENTO, INSTALAÇÃO, SUPORTE, MÓDULO E PLACA","un",36.79]
["ED-15793","-","CONJUNTO DE DUAS (2) TOMADAS PADRÃO VERMELHA, USO ESPECÍFICO, TRÊS (3) POLOS, CORRENTE 20A, TENSÃO 250V, (2P+T/20A-250V), COM PLACA 4\"X4\" DE DOIS (2) POSTOS, INCLUSIVE FORNECIMENTO, INSTALAÇÃO, SUPORTE, MÓDULO E PLACA","un",40.48]
["ED-15755","-","CONJUNTO DE DUAS (2) TOMADAS PADRÃO, TRÊS (3) POLOS, CORRENTE 10A, TENSÃO 250V, (2P+T/10A-250V), COM PLACA 4\"X2\" DE DOIS (2) POSTOS, INCLUSIVE FORNECIMENTO, INSTALAÇÃO, SUPORTE, MÓDULO E PLACA","un",33.99]
["ED-15790","-","CONJUNTO DE DUAS (2) TOMADAS PADRÃO, TRÊS (3) POLOS, CORRENTE 10A, TENSÃO 250V, (2P+T/10A-250V), COM PLACA 4\"X4\" DE DOIS (2) POSTOS, INCLUSIVE FORNECIMENTO, INSTALAÇÃO, SUPORTE, MÓDULO E PLACA","un",37.68]
["ED-15756","-","CONJUNTO DE DUAS (2) TOMADAS PADRÃO, TRÊS (3) POLOS, CORRENTE 20A, TENSÃO 250V, (2P+T/20A-250V), COM PLACA 4\"X2\" DE DOIS (2) POSTOS, INCLUSIVE FORNECIMENTO, INSTALAÇÃO, SUPORTE, MÓDULO E PLACA","un",36.11]
["ED-15791","-","CONJUNTO DE DUAS (2) TOMADAS PADRÃO, TRÊS (3) POLOS, CORRENTE 20A, TENSÃO 250V, (2P+T/20A-250V), COM PLACA 4\"X4\" DE DOIS (2) POSTOS, INCLUSIVE FORNECIMENTO, INSTALAÇÃO, SUPORTE, MÓDULO E PLACA","un",39.8]
["ED-15795","-","CONJUNTO DE DUAS (2) TOMADAS TELEFÔNICAS (CONECTOR RJ11), COM PLACA 4\"X4\" DE DOIS (2) POSTOS, INCLUSIVE FORNECIMENTO, INSTALAÇÃO, SUPORTE, MÓDULO E PLACA","un",43.46]
["ED-15759","-","CONJUNTO DE DUAS (2) TOMADAS USB (CONECTOR USB TIPO A), CORRENTE 1A, TENSÃO 5V, (1A-5V), COM PLACA 4\"X2\" DE DOIS (2) POSTOS, INCLUSIVE FORNECIMENTO, INSTALAÇÃO, SUPORTE, MÓDULO E PLACA","un",98.49]
["ED-48359","MES-ARD-005","CONJUNTO DE MESA E BANCOS DE ARDÓSIA","cj",493.84]
["ED-48360","MES-CON-005","CONJUNTO DE MESA E BANCOS DE CONCRETO PARA JOGOS (02 BANCOS EM ARCO COM D INTERNO = 130 CM E H = 43 CM E MESA COM D = 80 CM, E = 8 CM E H = 75 CM)","cj",797.48]
["ED-15785","-","CONJUNTO DE QUATRO (4) INTERRUPTORES BIPOLAR SIMPLES, CORRENTE 10A, TENSÃO 250V, (10A-250V), COM PLACA 4\"X4\" DE QUATRO (4) POSTOS, INCLUSIVE FORNECIMENTO, INSTALAÇÃO, SUPORTE, MÓDULO E PLACA","un",105.03]
["ED-15784","-","CONJUNTO DE QUATRO (4) INTERRUPTORES SIMPLES, CORRENTE 10A, TENSÃO 250V, (10A-250V), COM PLACA 4\"X4\" DE QUATRO (4) POSTOS, INCLUSIVE FORNECIMENTO, INSTALAÇÃO, SUPORTE, MÓDULO E PLACA","un",58.03]
["ED-15786","-","CONJUNTO DE SEIS (6) INTERRUPTORES SIMPLES, CORRENTE 10A, TENSÃO 250V, (10A-250V), COM PLACA 4\"X4\" DE SEIS (6) POSTOS, INCLUSIVE FORNECIMENTO, INSTALAÇÃO, SUPORTE, MÓDULO E PLACA","un",80.8]
["ED-15742","-","CONJUNTO DE TRÊS (3) INTERRUPTORES BIPOLAR SIMPLES, CORRENTE 10A, TENSÃO 250V, (10A-250V), COM PLACA 4\"X2\" DE TRÊS (3) POSTOS, INCLUSIVE FORNECIMENTO, INSTALAÇÃO, SUPORTE, MÓDULO E PLACA","un",78.4]
["ED-15741","-","CONJUNTO DE TRÊS (3) INTERRUPTORES SIMPLES, CORRENTE 10A, TENSÃO 250V, (10A-250V), COM PLACA 4\"X2\" DE TRÊS (3) POSTOS, INCLUSIVE FORNECIMENTO, INSTALAÇÃO, SUPORTE, MÓDULO E PLACA","un",43.15]
["ED-15744","-","CONJUNTO DE UM (1) INTERRUPTOR BIPOLAR SIMPLES, CORRENTE 10A, TENSÃO 250V, (10A-250V) E UM (1) INTERRUPTOR PARALELO, CORRENTE 10A, TENSÃO 250V, (10A-250V), COM PLACA 4\"X2\" DE DOIS (2) POSTOS, INCLUSIVE FORNECIMENTO, INSTALAÇÃO, SUPORTE, MÓDULO E PLACA","un",44.49]
["ED-15767","-","CONJUNTO DE UM (1) INTERRUPTOR BIPOLAR SIMPLES, CORRENTE 10A, TENSÃO 250V, (10A-250V) E UMA (1) TOMADA PADRÃO, TRÊS (3) POLOS, CORRENTE 10A, TENSÃO 250V, (2P+T/10A-250V), COM PLACA 4\"X2\" DE DOIS (2) POSTOS, INCLUSIVE FORNECIMENTO, INSTALAÇÃO, SUPORTE, MÓDULO E PLACA","un",44.48]
["ED-15770","-","CONJUNTO DE UM (1) INTERRUPTOR BIPOLAR SIMPLES, CORRENTE 10A, TENSÃO 250V, (10A-250V) E UMA (1) TOMADA PADRÃO, TRÊS (3) POLOS, CORRENTE 20A, TENSÃO 250V, (2P+T/20A-250V), COM PLACA 4\"X2\" DE DOIS (2) POSTOS, INCLUSIVE FORNECIMENTO, INSTALAÇÃO, SUPORTE, MÓDULO E PLACA","un",45.54]
["ED-15735","-","CONJUNTO DE UM (1) INTERRUPTOR BIPOLAR SIMPLES, CORRENTE 10A, TENSÃO 250V, (10A-250V), COM PLACA 4\"X2\" DE UM (1) POSTO, INCLUSIVE FORNECIMENTO, INSTALAÇÃO, SUPORTE, MÓDULO E PLACA","un",31.51]
["ED-15737","-","CONJUNTO DE UM (1) INTERRUPTOR INTERMEDIÁRIO, CORRENTE 10A, TENSÃO 250V, (10A-250V), COM PLACA 4\"X2\" DE UM (1) POSTO, INCLUSIVE FORNECIMENTO, INSTALAÇÃO, SUPORTE, MÓDULO E PLACA","un",35.33]
["ED-15766","-","CONJUNTO DE UM (1) INTERRUPTOR PARALELO, CORRENTE 10A, TENSÃO 250V, (10A-250V) E UMA (1) TOMADA PADRÃO, TRÊS (3) POLOS, CORRENTE 10A, TENSÃO 250V, (2P+T/10A-250V), COM PLACA 4\"X2\" DE DOIS (2) POSTOS, INCLUSIVE FORNECIMENTO, INSTALAÇÃO, SUPORTE, MÓDULO E PLACA","un",34]
["ED-15769","-","CONJUNTO DE UM (1) INTERRUPTOR PARALELO, CORRENTE 10A, TENSÃO 250V, (10A-250V) E UMA (1) TOMADA PADRÃO, TRÊS (3) POLOS, CORRENTE 20A, TENSÃO 250V, (2P+T/20A-250V), COM PLACA 4\"X2\" DE DOIS (2) POSTOS, INCLUSIVE FORNECIMENTO, INSTALAÇÃO, SUPORTE, MÓDULO E PLACA","un",35.06]
["ED-15736","-","CONJUNTO DE UM (1) INTERRUPTOR PARALELO, CORRENTE 10A, TENSÃO 250V, (10A-250V), COM PLACA 4\"X2\" DE UM (1) POSTO, INCLUSIVE FORNECIMENTO, INSTALAÇÃO, SUPORTE, MÓDULO E PLACA","un",21.03]
["ED-15738","-","CONJUNTO DE UM (1) INTERRUPTOR PULSADOR (CAMPAINHA), CORRENTE 10A, TENSÃO 250V, (10A-250V), COM PLACA 4\"X2\" DE UM (1) POSTO, INCLUSIVE FORNECIMENTO, INSTALAÇÃO, SUPORTE, MÓDULO E PLACA","un",20.56]
["ED-15743","-","CONJUNTO DE UM (1) INTERRUPTOR SIMPLES, CORRENTE 10A, TENSÃO 250V, (10A-250V) E UM (1) INTERRUPTOR PARALELO, CORRENTE 10A, TENSÃO 250V, (10A-250V), COM PLACA 4\"X2\" DE DOIS (2) POSTOS, INCLUSIVE FORNECIMENTO, INSTALAÇÃO, SUPORTE, MÓDULO E PLACA","un",32.74]
["ED-15765","-","CONJUNTO DE UM (1) INTERRUPTOR SIMPLES, CORRENTE 10A, TENSÃO 250V, (10A-250V) E UMA (1) TOMADA PADRÃO, TRÊS (3) POLOS, CORRENTE 10A, TENSÃO 250V, (2P+T/10A-250V), COM PLACA 4\"X2\" DE DOIS (2) POSTOS, INCLUSIVE FORNECIMENTO, INSTALAÇÃO, SUPORTE, MÓDULO E PLACA","un",32.73]
["ED-15768","-","CONJUNTO DE UM (1) INTERRUPTOR SIMPLES, CORRENTE 10A, TENSÃO 250V, (10A-250V) E UMA (1) TOMADA PADRÃO, TRÊS (3) POLOS, CORRENTE 20A, TENSÃO 250V, (2P+T/20A-250V), COM PLACA 4\"X2\" DE DOIS (2) POSTOS, INCLUSIVE FORNECIMENTO, INSTALAÇÃO, SUPORTE, MÓDULO E PLACA","un",33.79]
["ED-15733","-","CONJUNTO DE UM (1) INTERRUPTOR SIMPLES, CORRENTE 10A, TENSÃO 250V, (10A-250V), COM PLACA 4\"X2\" DE UM (1) POSTO, INCLUSIVE FORNECIMENTO, INSTALAÇÃO, SUPORTE, MÓDULO E PLACA","un",19.76]
["ED-15778","-","CONJUNTO DE UM (1) INTERRUPTORES BIPOLAR SIMPLES, CORRENTE 10A, TENSÃO 250V, (10A-250V), UM (1) INTERRUPTOR PARALELO, CORRENTE 10A, TENSÃO 250V, (10A-250V) E UMA (1) TOMADA PADRÃO, TRÊS (3) POLOS, CORRENTE 10A, TENSÃO 250V, (2P+T/10A-250V), COM PLACA 4\"X2\" DE TRÊS (3) POSTOS, INCLUSIVE FORNECIMENTO, INSTALAÇÃO, SUPORTE, MÓDULO E PLACA","un",57.43]
["ED-15780","-","CONJUNTO DE UM (1) INTERRUPTORES BIPOLAR SIMPLES, CORRENTE 10A, TENSÃO 250V, (10A-250V), UM (1) INTERRUPTOR PARALELO, CORRENTE 10A, TENSÃO 250V, (10A-250V) E UMA (1) TOMADA PADRÃO, TRÊS (3) POLOS, CORRENTE 20A, TENSÃO 250V, (2P+T/20A-250V), COM PLACA 4\"X2\" DE TRÊS (3) POSTOS, INCLUSIVE FORNECIMENTO, INSTALAÇÃO, SUPORTE, MÓDULO E PLACA","un",58.49]
["ED-15777","-","CONJUNTO DE UM (1) INTERRUPTORES SIMPLES, CORRENTE 10A, TENSÃO 250V, (10A-250V), UM (1) INTERRUPTOR PARALELO, CORRENTE 10A, TENSÃO 250V, (10A-250V) E UMA (1) TOMADA PADRÃO, TRÊS (3) POLOS, CORRENTE 10A, TENSÃO 250V, (2P+T/10A-250V), COM PLACA 4\"X2\" DE TRÊS (3) POSTOS, INCLUSIVE FORNECIMENTO, INSTALAÇÃO, SUPORTE, MÓDULO E PLACA","un",45.68]
["ED-15779","-","CONJUNTO DE UM (1) INTERRUPTORES SIMPLES, CORRENTE 10A, TENSÃO 250V, (10A-250V), UM (1) INTERRUPTOR PARALELO, CORRENTE 10A, TENSÃO 250V, (10A-250V) E UMA (1) TOMADA PADRÃO, TRÊS (3) POLOS, CORRENTE 20A, TENSÃO 250V, (2P+T/20A-250V), COM PLACA 4\"X2\" DE TRÊS (3) POSTOS, INCLUSIVE FORNECIMENTO, INSTALAÇÃO, SUPORTE, MÓDULO E PLACA","un",46.74]
["ED-15763","-","CONJUNTO DE UM (1) MÓDULO COM FURO PARA SAÍDA DE FIO Ø10MM, COM PLACA 4\"X2\" DE UM (1) POSTO, INCLUSIVE FORNECIMENTO, INSTALAÇÃO, SUPORTE, MÓDULO E PLACA","un",10.01]
["ED-15764","-","CONJUNTO DE UMA (1) PLACA CEGA 4\"X2\", INCLUSIVE FORNECIMENTO, INSTALAÇÃO, SUPORTE E PLACA","un",8.27]
["ED-15781","-","CONJUNTO DE UMA (1) PLACA CEGA 4\"X4\", INCLUSIVE FORNECIMENTO, INSTALAÇÃO, SUPORTE E PLACA","un",12.74]
["ED-15753","-","CONJUNTO DE UMA (1) TOMADA DE ANTENA (CONECTOR COAXIAL), COM PLACA 4\"X2\" DE UM (1) POSTO, INCLUSIVE FORNECIMENTO, INSTALAÇÃO, SUPORTE, MÓDULO E PLACA","un",23.94]
["ED-15752","-","CONJUNTO DE UMA (1) TOMADA DE DADOS (CONECTOR RJ45 CAT.6E), COM PLACA 4\"X2\" DE UM (1) POSTO, INCLUSIVE FORNECIMENTO, INSTALAÇÃO, SUPORTE, MÓDULO E PLACA","un",34.23]
["ED-15750","-","CONJUNTO DE UMA (1) TOMADA PADRÃO VERMELHA, USO ESPECÍFICO, TRÊS (3) POLOS, CORRENTE 20A, TENSÃO 250V, (2P+T/20A-250V), COM PLACA 4\"X2\" DE UM (1) POSTO, INCLUSIVE FORNECIMENTO, INSTALAÇÃO, SUPORTE, MÓDULO E PLACA","un",22.42]
["ED-15761","-","CONJUNTO DE UMA (1) TOMADA PADRÃO, TRÊS (3) POLOS, CORRENTE 10A, TENSÃO 250V, (2P+T/10A-250V) E UMA (1) TOMADA PADRÃO, TRÊS (3) POLOS, CORRENTE 20A, TENSÃO 250V, (2P+T/20A-250V), COM PLACA 4\"X2\" DE DOIS (2) POSTOS, INCLUSIVE FORNECIMENTO, INSTALAÇÃO, SUPORTE, MÓDULO E PLACA","un",35.05]
["ED-15792","-","CONJUNTO DE UMA (1) TOMADA PADRÃO, TRÊS (3) POLOS, CORRENTE 10A, TENSÃO 250V, (2P+T/10A-250V) E UMA (1) TOMADA PADRÃO, TRÊS (3) POLOS, CORRENTE 20A, TENSÃO 250V, (2P+T/20A-250V), COM PLACA 4\"X4\" DE DOIS (2) POSTOS, INCLUSIVE FORNECIMENTO, INSTALAÇÃO, SUPORTE, MÓDULO E PLACA","un",38.74]
["ED-15758","-","CONJUNTO DE UMA (1) TOMADA PADRÃO, TRÊS (3) POLOS, CORRENTE 10A, TENSÃO 250V, (2P+T/10A-250V) E UMA (1) TOMADA USB (CONECTOR USB TIPO A), CORRENTE 1A, TENSÃO 5V, (1A-5V), COM PLACA 4\"X2\" DE DOIS (2) POSTOS, INCLUSIVE FORNECIMENTO, INSTALAÇÃO, SUPORTE, MÓDULO E PLACA","un",66.24]
["ED-15796","-","CONJUNTO DE UMA (1) TOMADA PADRÃO, TRÊS (3) POLOS, CORRENTE 10A, TENSÃO 250V, (2P+T/10A-250V) E UMA (1) TOMADA USB (CONECTOR USB TIPO A), CORRENTE 1A, TENSÃO 5V, (1A-5V), COM PLACA 4\"X4\" DE DOIS (2) POSTOS, INCLUSIVE FORNECIMENTO, INSTALAÇÃO, SUPORTE, MÓDULO E PLACA","un",69.93]
["ED-15748","-","CONJUNTO DE UMA (1) TOMADA PADRÃO, TRÊS (3) POLOS, CORRENTE 10A, TENSÃO 250V, (2P+T/10A-250V), COM PLACA 4\"X2\" DE UM (1) POSTO, INCLUSIVE FORNECIMENTO, INSTALAÇÃO, SUPORTE, MÓDULO E PLACA","un",21.02]
["ED-15749","-","CONJUNTO DE UMA (1) TOMADA PADRÃO, TRÊS (3) POLOS, CORRENTE 20A, TENSÃO 250V, (2P+T/20A-250V), COM PLACA 4\"X2\" DE UM (1) POSTO, INCLUSIVE FORNECIMENTO, INSTALAÇÃO, SUPORTE, MÓDULO E PLACA","un",22.08]
["ED-15760","-","CONJUNTO DE UMA (1) TOMADA TELEFÔNICA (CONECTOR RJ11) E UMA (1) TOMADA DE DADOS (CONECTOR RJ45 CAT.6E), COM PLACA 4\"X2\" DE DOIS (2) POSTOS, INCLUSIVE FORNECIMENTO, INSTALAÇÃO, SUPORTE, MÓDULO E PLACA","un",54.32]
["ED-15751","-","CONJUNTO DE UMA (1) TOMADA TELEFÔNICA (CONECTOR RJ11), COM PLACA 4\"X2\" DE UM (1) POSTO, INCLUSIVE FORNECIMENTO, INSTALAÇÃO, SUPORTE, MÓDULO E PLACA","un",23.91]
["ED-15754","-","CONJUNTO DE UMA (1) TOMADA USB (CONECTOR USB TIPO A), CORRENTE 1A, TENSÃO 5V, (1A-5V), COM PLACA 4\"X2\" DE UM (1) POSTO, INCLUSIVE FORNECIMENTO, INSTALAÇÃO, SUPORTE, MÓDULO E PLACA","un",53.27]
["ED-49863","HID-BOM-024","CONJUNTO ELEVATÓRIO MOTOR-BOMBA (CENTRÍFUGA) DE 1/2 HP","un",783.69]
["ED-49862","HID-BOM-023","CONJUNTO ELEVATÓRIO MOTOR-BOMBA (CENTRÍFUGA) DE 1/3 HP","un",749.27]
["ED-49869","HID-BOM-050","CONJUNTO ELEVATÓRIO MOTOR-BOMBA (CENTRÍFUGA) DE 10 HP","un",3349.97]
["ED-49865","HID-BOM-030","CONJUNTO ELEVATÓRIO MOTOR-BOMBA (CENTRÍFUGA) DE 2 HP","un",1383.44]
["ED-49866","HID-BOM-035","CONJUNTO ELEVATÓRIO MOTOR-BOMBA (CENTRÍFUGA) DE 3 HP","un",1174.03]
["ED-49867","HID-BOM-040","CONJUNTO ELEVATÓRIO MOTOR-BOMBA (CENTRÍFUGA) DE 5 HP","un",2263.2]
["ED-49868","HID-BOM-045","CONJUNTO ELEVATÓRIO MOTOR-BOMBA (CENTRÍFUGA) DE 7,5 HP","un",2711.63]
["ED-49864","HID-BOM-025","CONJUNTO MOTO BOMBA 3/4\" CV MONOFÁSICA, CENTRÍFUGA, 1 ESTAGIO","un",1318.67]
["ED-17985","-","CONJUNTO PARA CONDULETE DE 1\" (25MM) COM DUAS (2) TOMADA DE DADOS OU TELEFONIA (CONECTOR RJ45 CAT.6E OU RJ11) E PLACA DE DOIS (2) POSTOS, INCLUSIVE FORNECIMENTO, INSTALAÇÃO, SUPORTE, MÓDULO E PLACA, EXCLUSIVE CONDULETE","un",53.12]
["ED-17981","-","CONJUNTO PARA CONDULETE DE 1\" (25MM) COM UM (1) INTERRUPTOR PARALELO, CORRENTE 10A, TENSÃO 250V, (10A-250V) E PLACA DE UM (1) POSTO, INCLUSIVE FORNECIMENTO, INSTALAÇÃO, SUPORTE, MÓDULO E PLACA, EXCLUSIVE CONDULETE","un",35.08]
["ED-17980","-","CONJUNTO PARA CONDULETE DE 1\" (25MM) COM UM (1) INTERRUPTOR SIMPLES, CORRENTE 10A, TENSÃO 250V, (10A-250V) E PLACA DE UM (1) POSTO, INCLUSIVE FORNECIMENTO, INSTALAÇÃO, SUPORTE, MÓDULO E PLACA, EXCLUSIVE CONDULETE","un",26.34]
["ED-17983","-","CONJUNTO PARA CONDULETE DE 1\" (25MM) COM UMA (1) TOMADA DE DADOS OU TELEFONIA (CONECTOR RJ45 CAT.6E OU RJ11) E PLACA DE UM (1) POSTO, INCLUSIVE FORNECIMENTO, INSTALAÇÃO, SUPORTE, MÓDULO E PLACA, EXCLUSIVE CONDULETE","un",34.1]
["ED-17982","-","CONJUNTO PARA CONDULETE DE 1\" (25MM) COM UMA (1) TOMADA PADRÃO, TRÊS (3) POLOS, CORRENTE 10A, TENSÃO 250V, (2P+T/10A-250V) E PLACA DE UM (1) POSTO, INCLUSIVE FORNECIMENTO, INSTALAÇÃO, SUPORTE, MÓDULO E PLACA, EXCLUSIVE CONDULETE","un",29.99]
["ED-17984","-","CONJUNTO PARA CONDULETE DE 1\" (25MM) COM UMA (1) TOMADA PADRÃO, TRÊS (3) POLOS, CORRENTE 20A, TENSÃO 250V, (2P+T/20A-250V) E PLACA DE UM (1) POSTO, INCLUSIVE FORNECIMENTO, INSTALAÇÃO, SUPORTE, MÓDULO E PLACA, EXCLUSIVE CONDULETE","un",36.9]
["ED-17979","-","CONJUNTO PARA CONDULETE DE 3/4\" (20MM) COM DUAS (2) TOMADA DE DADOS OU TELEFONIA (CONECTOR RJ45 CAT.6E OU RJ11) E PLACA DE DOIS (2) POSTOS, INCLUSIVE FORNECIMENTO, INSTALAÇÃO, SUPORTE, MÓDULO E PLACA, EXCLUSIVE CONDULETE","un",52.04]
["ED-49115","ELE-CON-190","CONJUNTO PARA CONDULETE DE 3/4\" (20MM) COM UM (1) INTERRUPTOR PARALELO, CORRENTE 10A, TENSÃO 250V, (10A-250V) E PLACA DE UM (1) POSTO, INCLUSIVE FORNECIMENTO, INSTALAÇÃO, SUPORTE, MÓDULO E PLACA, EXCLUSIVE CONDULETE","un",33.34]
["ED-49114","ELE-CON-185","CONJUNTO PARA CONDULETE DE 3/4\" (20MM) COM UM (1) INTERRUPTOR SIMPLES, CORRENTE 10A, TENSÃO 250V, (10A-250V) E PLACA DE UM (1) POSTO, INCLUSIVE FORNECIMENTO, INSTALAÇÃO, SUPORTE, MÓDULO E PLACA, EXCLUSIVE CONDULETE","un",24.6]
["ED-49119","ELE-CON-210","CONJUNTO PARA CONDULETE DE 3/4\" (20MM) COM UMA (1) TOMADA DE DADOS OU TELEFONIA (CONECTOR RJ45 CAT.6E OU RJ11) E PLACA DE UM (1) POSTO, INCLUSIVE FORNECIMENTO, INSTALAÇÃO, SUPORTE, MÓDULO E PLACA, EXCLUSIVE CONDULETE","un",31.75]
["ED-49116","ELE-CON-195","CONJUNTO PARA CONDULETE DE 3/4\" (20MM) COM UMA (1) TOMADA PADRÃO, TRÊS (3) POLOS, CORRENTE 10A, TENSÃO 250V, (2P+T/10A-250V) E PLACA DE UM (1) POSTO, INCLUSIVE FORNECIMENTO, INSTALAÇÃO, SUPORTE, MÓDULO E PLACA, EXCLUSIVE CONDULETE","un",28.27]
["ED-17978","-","CONJUNTO PARA CONDULETE DE 3/4\" (20MM) COM UMA (1) TOMADA PADRÃO, TRÊS (3) POLOS, CORRENTE 20A, TENSÃO 250V, (2P+T/20A-250V) E PLACA DE UM (1) POSTO, INCLUSIVE FORNECIMENTO, INSTALAÇÃO, SUPORTE, MÓDULO E PLACA, EXCLUSIVE CONDULETE","un",35.18]
["ED-48247","AND-FOR-005","CONSTRUÇÃO/MONTAGEM E DESMONTAGEM DE ANDAIME PARA REVESTIMENTO INTERNO DE FORROS","m2",9.78]
["ED-50566","PIS-CON-005","CONTRAPISO DESEMPENADO COM ARGAMASSA, TRAÇO 1:3 (CIMENTO E AREIA), ESP. 20MM","m2",28.05]
["ED-50567","PIS-CON-010","CONTRAPISO DESEMPENADO COM ARGAMASSA, TRAÇO 1:3 (CIMENTO E AREIA), ESP. 25MM","m2",30.48]
["ED-50568","PIS-CON-015","CONTRAPISO DESEMPENADO COM ARGAMASSA, TRAÇO 1:3 (CIMENTO E AREIA), ESP. 30MM","m2",32.9]
["ED-50569","PIS-CON-020","CONTRAPISO DESEMPENADO COM ARGAMASSA, TRAÇO 1:3 (CIMENTO E AREIA), ESP. 50MM","m2",45.66]
["ED-9906","-","CONTRAVERGA EM CONCRETO ESTRUTURAL PARA VÃOS ACIMA DE 150CM, PREPARADO EM OBRA COM BETONEIRA, CONTROLE \"A\", COM FCK 20 MPA, MOLDADA IN LOCO, INCLUSIVE ARMAÇÃO","m3",2648.35]
["ED-9903","-","CONTRAVERGA EM CONCRETO ESTRUTURAL PARA VÃOS DE ATÉ 150CM, PREPARADO EM OBRA COM BETONEIRA, CONTROLE \"A\", COM FCK 20 MPA, MOLDADA IN LOCO, INCLUSIVE ARMAÇÃO","m3",2433.09]
["ED-51033","SPDA-CAB-055","CORDOALHA EM AÇO GALVANIZADO 3/8\" SM COM 7 FIOS","m",33.15]
["ED-51034","SPDA-CAB-060","CORDOALHA FLEXÍVEL DE COBRE ESTANHADO 25 X 100 MM COM 4 FUROS D = 11 MM","U",42.61]
["ED-51035","SPDA-CAB-065","CORDOALHA FLEXÍVEL DE COBRE ESTANHADO 25 X 235 MM COM 4 FUROS D = 11 MM","U",43.37]
["ED-51036","SPDA-CAB-070","CORDOALHA FLEXÍVEL DE COBRE ESTANHADO 25 X 300 MM COM 4 FUROS D = 11 MM","U",27.01]
["ED-51037","SPDA-CAB-075","CORDOALHA FLEXÍVEL DE COBRE ESTANHADO 25 X 500 MM COM 4 FUROS D = 11 MM","U",53.65]
["ED-50943","SER-COR-030","CORRIMÃO DUPLO EM TUBO DE AÇO INOX D = 1 1/2\" - FIXADO EM ALVENARIA","m",336.91]
["ED-50937","SER-COR-007","CORRIMÃO DUPLO EM TUBO GALVANIZADO DIN 2440, D = 1 1/2\" - FIXADO EM ALVENARIA","m",113.96]
["ED-50941","SER-COR-020","CORRIMÃO SIMPLES EM TUBO DE AÇO INOX D = 1 1/2\" - FIXADO EM ALVENARIA","m",178.51]
["ED-50942","SER-COR-025","CORRIMÃO SIMPLES EM TUBO DE AÇO INOX D = 1 1/2\" - FIXADO EM PISO","m",175.4]
["ED-50935","SER-COR-005","CORRIMÃO SIMPLES EM TUBO GALVANIZADO DIN 2440, D = 1 1/2\" - FIXADO EM ALVENARIA","m",97.16]
["ED-50936","SER-COR-006","CORRIMÃO SIMPLES EM TUBO GALVANIZADO DIN 2440, D = 1 1/2\" - FIXADO EM PISO","m",87.93]
["ED-50698","PRE-ARV-010","CORTE DE ÁRVORE NATIVA COM MOTO-SERRA 0,15M =< Ø < 0,30M - ACIMA DE 1.000 UNIDADES","U",20.61]
["ED-50697","PRE-ARV-005","CORTE DE ÁRVORE NATIVA COM MOTO-SERRA 0,15M =< Ø < 0,30M - ATÉ 1.000 UNIDADES","U",25.63]
["ED-50700","PRE-ARV-020","CORTE DE ÁRVORE NATIVA COM MOTO-SERRA Ø >= 0,30M - ACIMA DE 1.000 UNIDADES","U",27.94]
["ED-50699","PRE-ARV-015","CORTE DE ÁRVORE NATIVA COM MOTO-SERRA Ø >= 0,30M - ATÉ 1.000 UNIDADES","U",33.31]
["ED-49773","FUN-TRI-060","CORTE DE ESTACA TIPO TRILHO TR 25/32 DUPLO","U",146.37]
["ED-49771","FUN-TRI-050","CORTE DE ESTACA TIPO TRILHO TR 25/32 SIMPLES","U",99.32]
["ED-49774","FUN-TRI-065","CORTE DE ESTACA TIPO TRILHO TR 37/45/57 DUPLO","U",145.65]
["ED-49772","FUN-TRI-055","CORTE DE ESTACA TIPO TRILHO TR 37/45/57 SIMPLES","U",98.35]
["ED-51100","TER-COR-005","CORTE E DESATERRO PARA REGULARIZAÇÃO E ARRASTAMENTO NIVELADO A CURTA DISTÂNCIA COM LÂMINA","m3",3.04]
["ED-49738","FUN-PRE-075","CORTE E PREPARO DE CABEÇA DE ESTACAS","U",46.31]
["ED-48296","ARM-AÇO-010","CORTE, DOBRA E MONTAGEM DE AÇO CA-50 DIÂMETRO (16,0MM A 25,0MM) ","Kg",11.86]
["ED-48295","ARM-AÇO-005","CORTE, DOBRA E MONTAGEM DE AÇO CA-50 DIÂMETRO (6,3MM A 12,5MM)","Kg",12.37]
["ED-48298","ARM-AÇO-020","CORTE, DOBRA E MONTAGEM DE AÇO CA-50/60","Kg",12.45]
["ED-48297","ARM-AÇO-015","CORTE, DOBRA E MONTAGEM DE AÇO CA-60 DIÂMETRO (4,2MM A 5,0MM)","Kg",13.57]
["ED-8005","-","COSTURA DE TRINCA COM GRAMPO, BARRA DE AÇO CA-60 Ø4,2MM, COMPRIMENTO TOTAL 40CM, ESPAÇAMENTO DE 10CM, INCLUSIVE CORTE, DOBRA E ARGAMASSA, TRAÇO 1:4 (CIMENTO E AREIA), PREPARO MECÂNICO","m",35.1]
["ED-8004","-","COSTURA DE TRINCA COM GRAMPO, BARRA DE AÇO CA-60 Ø4,2MM, COMPRIMENTO TOTAL 40CM, ESPAÇAMENTO DE 15CM, INCLUSIVE CORTE, DOBRA E ARGAMASSA, TRAÇO 1:4 (CIMENTO E AREIA), PREPARO MECÂNICO","m",23.39]
["ED-8003","-","COSTURA DE TRINCA COM GRAMPO, BARRA DE AÇO CA-60 Ø4,2MM, COMPRIMENTO TOTAL 40CM, ESPAÇAMENTO DE 20CM, INCLUSIVE CORTE, DOBRA E ARGAMASSA, TRAÇO 1:4 (CIMENTO E AREIA), PREPARO MECÂNICO","m",19.12]
["ED-50234","JUN-DIL-010","COSTURA DE TRINCA COM GRAMPO, BARRA DE AÇO CA-60 Ø4,2MM, COMPRIMENTO TOTAL 40CM, ESPAÇAMENTO DE 30CM, INCLUSIVE CORTE, DOBRA E ARGAMASSA, TRAÇO 1:4 (CIMENTO E AREIA), PREPARO MECÂNICO","m",13.58]
["ED-49711","FUN-FRA-025","CRAVAÇÃO E CONCRETAGEM ESTACA TIPO FRANKI MOLDADA \"IN LOCO\" 130 TON D = 520 MM","m",277.49]
["ED-49712","FUN-FRA-035","CRAVAÇÃO E CONCRETAGEM ESTACA TIPO FRANKI MOLDADA \"IN LOCO\" 170 TON D = 600 MM","m",354.65]
["ED-49708","FUN-FRA-010","CRAVAÇÃO E CONCRETAGEM ESTACA TIPO FRANKI MOLDADA \"IN LOCO\" 55 TON D = 350 MM","m",168.6]
["ED-49709","FUN-FRA-015","CRAVAÇÃO E CONCRETAGEM ESTACA TIPO FRANKI MOLDADA \"IN LOCO\" 70 TON D = 400 MM","m",195.77]
["ED-49710","FUN-FRA-020","CRAVAÇÃO E CONCRETAGEM ESTACA TIPO FRANKI MOLDADA \"IN LOCO\" 95 TON D = 450 MM","m",239.67]
["ED-50279","LOU-CUB-005","CUBA DE LOUÇA BRANCA DE EMBUTIR, FORMATO OVAL, INCLUSIVE VÁLVULA DE ESCOAMENTO DE METAL COM ACABAMENTO CROMADO, SIFÃO DE METAL TIPO COPO COM ACABAMENTO CROMADO, FORNECIMENTO E INSTALAÇÃO","un",277.45]
["ED-50280","LOU-CUB-010","CUBA DE LOUÇA BRANCA DE SOBREPOR, FORMATO OVAL, INCLUSIVE VÁLVULA DE ESCOAMENTO DE METAL COM ACABAMENTO CROMADO, SIFÃO DE METAL TIPO COPO COM ACABAMENTO CROMADO, FORNECIMENTO E INSTALAÇÃO","un",348.21]
["ED-50277","LOU-BOJ-005","CUBA EM AÇO INOXIDÁVEL DE EMBUTIR, AISI 304, APLICAÇÃO PARA PIA (465X330X115MM), NÚMERO 1, ASSENTAMENTO EM BANCADA, INCLUSIVE VÁLVULA DE ESCOAMENTO DE METAL COM ACABAMENTO CROMADO, SIFÃO DE METAL TIPO COPO COM ACABAMENTO CROMADO, FORNECIMENTO E INSTALAÇÃO","un",341.41]
["ED-50278","LOU-BOJ-010","CUBA EM AÇO INOXIDÁVEL DE EMBUTIR, AISI 304, APLICAÇÃO PARA PIA (560X330X115MM), NÚMERO 2, ASSENTAMENTO EM BANCADA, INCLUSIVE VÁLVULA DE ESCOAMENTO DE METAL COM ACABAMENTO CROMADO, SIFÃO DE METAL TIPO COPO COM ACABAMENTO CROMADO, FORNECIMENTO E INSTALAÇÃO","un",357.39]
["ED-50287","LOU-TAN-005","CUBA EM AÇO INOXIDÁVEL DE EMBUTIR, AISI 304, APLICAÇÃO PARA TANQUE (600X600X400MM), ASSENTAMENTO EM BANCADA, INCLUSIVE VÁLVULA DE ESCOAMENTO DE METAL COM ACABAMENTO CROMADO, SIFÃO DE METAL TIPO COPO COM ACABAMENTO CROMADO, FORNECIMENTO E INSTALAÇÃO","un",651.46]
["ED-50288","LOU-TAN-010","CUBA EM AÇO INOXIDÁVEL DE SOBREPOR, AISI 304, APLICAÇÃO PARA TANQUE (630X515X260MM), ASSENTAMENTO EM BANCADA, INCLUSIVE VÁLVULA DE ESCOAMENTO DE METAL COM ACABAMENTO CROMADO, SIFÃO DE METAL TIPO COPO COM ACABAMENTO CROMADO, FORNECIMENTO E INSTALAÇÃO","un",595.17]
["ED-48401","COB-CUM-010","CUMEEIRA NORMAL OU ARTICULADA DE FIBROCIMENTO PARA TELHA ONDULADA E = 6 OU 8 MM","m",54.2]
["ED-48400","COB-CUM-005","CUMEEIRA PARA TELHA CERÂMICA, INCLUSIVE ASSENTAMENTO EM ARGAMASSA, TRAÇO 1:2:9 (CIMENTO, CAL E AREIA), PREPARO MECÂNICO","m",27.51]
["ED-51049","SPDA-CRV-005","CURVA DE ALUMÍNIO 3/4\" X 1/4\" X 300MM","U",6.62]
["ED-51050","SPDA-CRV-010","CURVA DE ALUMÍNIO 7/8\" X 1/8\" X 300MM","U",4.57]
["ED-51051","SPDA-CRV-015","CURVA DE COBRE 3/4\" X 3/16\" X 300MM","U",21.57]
["ED-50947","SER-DEG-005","DEGRAU DE ESCADA DE MARINHEIRO DE FERRO REDONDO DE 7/8\" ENGASTADO","U",49.19]
["ED-50537","PIS-ARD-020","DEGRAU DE PEDRA ARDÓSIA E = 20 MM, L = 30 CM, ASSENTADO COM ARGAMASSA DE CIMENTO E AREIA SEM PENEIRAR TRAÇO 1:4, INCLUSO ESPELHO E = 15 MM, H = 20 CM","m",118.17]
["ED-48436","DEM-ALV-010","DEMOLIÇÃO DE ALVENARIA DE TIJOLO CERÂMICO SEM APROVEITAMENTO DO MATERIAL, INCLUSIVE AFASTAMENTO","m3",111.15]
["ED-48435","DEM-ALV-005","DEMOLIÇÃO DE ALVENARIA DE TIJOLO E BLOCO SEM APROVEITAMENTO DO MATERIAL, INCLUSIVE AFASTAMENTO","m3",101.88]
["ED-48488","DEM-PIS-050","DEMOLIÇÃO DE CALÇADA PORTUGUESA, INCLUSIVE AFASTAMENTO","m2",16.67]
["ED-48443","DEM-CON-020","DEMOLIÇÃO DE CONCRETO ARMADO - COM EQUIPAMENTO ELÉTRICO, INCLUSIVE AFASTAMENTO","m3",65.95]
["ED-48445","DEM-CON-030","DEMOLIÇÃO DE CONCRETO ARMADO - COM EQUIPAMENTO PNEUMÁTICO, INCLUSIVE AFASTAMENTO","m3",146.34]
["ED-48441","DEM-CON-010","DEMOLIÇÃO DE CONCRETO ARMADO-MANUAL, INCLUSIVE AFASTAMENTO","m3",296.4]
["ED-48442","DEM-CON-015","DEMOLIÇÃO DE CONCRETO SIMPLES - COM EQUIPAMENTO ELÉTRICO, INCLUSIVE AFASTAMENTO","m3",39.72]
["ED-48444","DEM-CON-025","DEMOLIÇÃO DE CONCRETO SIMPLES - COM EQUIPAMENTO PNEUMÁTICO, INCLUSIVE AFASTAMENTO","m3",82.44]
["ED-48440","DEM-CON-005","DEMOLIÇÃO DE CONCRETO SIMPLES-MANUAL, INCLUSIVE AFASTAMENTO","m3",240.82]
["ED-48447","DEM-CON-040","DEMOLIÇÃO DE CONSTRUÇÃO EM ALVENARIAS","m2",125.87]
["ED-48452","DEM-DIV-015","DEMOLIÇÃO DE DIVISÓRIA DE ELEMENTOS VAZADOS (COBOGÓ, ETC ), INCLUSIVE AFASTAMENTO","m2",14.81]
["ED-48453","DEM-DIV-020","DEMOLIÇÃO DE DIVISÓRIA DE LAMINADO, INCLUSIVE AFASTAMENTO","m2",18.52]
["ED-8024","DEM-DIV-010","DEMOLIÇÃO DE DIVISÓRIA DE MADEIRA, INCLUSIVE AFASTAMENTO","m2",18.52]
["ED-48450","DEM-DIV-005","DEMOLIÇÃO DE DIVISÓRIA DE PEDRAS (MÁRMORE, GRANITO, ARDÓSIA, MARMORITE), INCLUSIVE AFASTAMENTO","m2",42.59]
["ED-48456","DEM-ENG-015","DEMOLIÇÃO DE ENGRADAMENTO DE TELHA CERÂMICA COLONIAL OU FRANCESA INCLUSIVE EMPILHAMENTO","m2",18.74]
["ED-48457","DEM-ENG-020","DEMOLIÇÃO DE ENGRADAMENTO DE TELHA CERÂMICA PARA REAPROVEITAMENTO","m2",22.61]
["ED-48454","DEM-ENG-005","DEMOLIÇÃO DE ENGRADAMENTO DE TELHA METÁLICA, PVC OU FIBROCIMENTO, INCLUSIVE EMPILHAMENTO","m2",16.3]
["ED-48455","DEM-ENG-010","DEMOLIÇÃO DE ENGRADAMENTO DE TELHA TIPO CALHA DE FIBROCIMENTO, INCLUSIVE EMPILHAMENTO","m2",16.3]
["ED-48504","DEM-REV-020","DEMOLIÇÃO DE FÓRMICA, INCLUSIVE AFASTAMENTO","m2",11.1]
["ED-48463","DEM-FOR-030","DEMOLIÇÃO DE FORRO DE GESSO INCLUSIVE AFASTAMENTO E EMPILHAMENTO","m2",15.73]
["ED-48462","DEM-FOR-020","DEMOLIÇÃO DE FORRO DE PERFIS EXCLUSIVE ESTRUTURA DE SUSTENTAÇÃO COM AFASTAMENTO E EMPILHAMENTO","m2",16.67]
["ED-48461","DEM-FOR-015","DEMOLIÇÃO DE FORRO DE PERFIS INCLUSIVE ESTRUTURA DE SUSTENTAÇÃO COM AFASTAMENTO E EMPILHAMENTO","m2",28.51]
["ED-48460","DEM-FOR-010","DEMOLIÇÃO DE FORRO DE PLACAS EXCLUSIVE BARROTEAMENTO COM AFASTAMENTO E EMPILHAMENTO","m2",9.26]
["ED-48459","DEM-FOR-005","DEMOLIÇÃO DE FORRO DE PLACAS INCLUSIVE BARROTEAMENTO COM AFASTAMENTO E EMPILHAMENTO","m2",16.67]
["ED-48464","DEM-FOR-035","DEMOLIÇÃO DE FORRO DE TABUAS DE PINHO INCLUSIVE AFASTAMENTO E EMPILHAMENTO","m2",16.67]
["ED-48486","DEM-PIS-040","DEMOLIÇÃO DE PASSEIO OU LAJE DE CONCRETO COM EQUIPAMENTO PNEUMÁTICO, INCLUSIVE AFASTAMENTO","m2",8.01]
["ED-48489","DEM-PIS-055","DEMOLIÇÃO DE PASSEIO OU LAJE DE CONCRETO COM EQUIPAMENTO, INCLUSIVE AFASTAMENTO","m2",14.16]
["ED-48487","DEM-PIS-045","DEMOLIÇÃO DE PASSEIO OU LAJE DE CONCRETO MANUALMENTE, INCLUSIVE AFASTAMENTO","m2",25.93]
["ED-48476","DEM-PAV-005","DEMOLIÇÃO DE PAVIMENTAÇÃO COM PRÉ-MOLDADO DE CONCRETO","m2",12.96]
["ED-48491","DEM-PIS-065","DEMOLIÇÃO DE PAVIMENTO PARALELEPÍPEDO REJUNTADOS COM AREIA INCLUSIVE AFASTAMENTO E EMPILHAMENTO","m2",12.96]
["ED-48480","DEM-PIS-010","DEMOLIÇÃO DE PISO CERÂMICO OU LADRILHO HIDRÁULICO, INCLUSIVE AFASTAMENTO","m2",13.14]
["ED-48479","DEM-PIS-005","DEMOLIÇÃO DE PISO CIMENTADO OU CONTRAPISO DE ARGAMASSA ESPESSURA MÁXIMA DE 10CM, INCLUSIVE AFASTAMENTO","m2",14.81]
["ED-48483","DEM-PIS-025","DEMOLIÇÃO DE PISO DE GRANILITE/MARMORITE, INCLUSIVE AFASTAMENTO","m2",19.61]
["ED-48481","DEM-PIS-015","DEMOLIÇÃO DE PISO DE PEDRAS (MÁRMORE, GRANITO, ARDÓSIA, LAGOA SANTA, SÃO TOMÉ), INCLUSIVE AFASTAMENTO","m2",22.22]
["ED-48485","DEM-PIS-035","DEMOLIÇÃO DE PISO DE TABUAS, INCLUSIVE AFASTAMENTO","m2",16.67]
["ED-48484","DEM-PIS-030","DEMOLIÇÃO DE PISO DE TACO DE MADEIRA, INCLUSIVE AFASTAMENTO","m2",18.52]
["ED-48482","DEM-PIS-020","DEMOLIÇÃO DE PISO VINÍLICO, INCLUSIVE AFASTAMENTO","m2",7.4]
["ED-48501","DEM-REV-005","DEMOLIÇÃO DE REBOCO, COM ESPESSURA DE ATÉ 55MM, INCLUSIVE AFASTAMENTO","m2",12.96]
["ED-48492","DEM-PIS-070","DEMOLIÇÃO DE REVESTIMENTO ASFÁLTICO COM EQUIPAMENTO PNEUMÁTICO, INCLUSIVE AFASTAMENTO","m2",8.49]
["ED-48502","DEM-REV-010","DEMOLIÇÃO DE REVESTIMENTO CERÂMICO, AZULEJO OU LADRILHO HIDRÁULICO INCLUSIVE AFASTAMENTO","m2",14.81]
["ED-48503","DEM-REV-015","DEMOLIÇÃO DE REVESTIMENTO DE PEDRA (MÁRMORE, GRANITO, ARDÓSIA, SÃO TOMÉ, ETC.), INCLUSIVE AFASTAMENTO","m2",22.22]
["ED-48505","DEM-ROD-005","DEMOLIÇÃO DE RODAPÉ EM GERAL, INCLUSIVE ARGAMASSA DE ASSENTAMENTO","m",2.21]
["ED-48507","DEM-SAR-005","DEMOLIÇÃO DE SARJETA OU SARJETÃO DE CONCRETO","m2",14.81]
["ED-48490","DEM-PIS-060","DEMOLIÇÃO MANUAL DE ALVENARIA POLIÉDRICA, INCLUSIVE AFASTAMENTO","m2",12.96]
["ED-15716","-","DEPÓSITO PARA CILINDRO DE GÁS (GLP), INCLUSIVE ALVENARIA DE VEDAÇÃO COM ESP. 14CM, CHAPISCO COM ARGAMASSA (TRAÇO 1:3), ESP. 5MM, REBOCO COM ARGAMASSA (TRAÇO 1:2:8), ESP. 20MM, PINTURA ACRÍLICA EM DUAS (2) DEMÃOS, LAJE IMPERMEABILIZADA E PORTÃO EM TELA GALVANIZADA FIO 12 COM CADEADO, EXCLUSIVE CILINDROS - PADRÃO DER-MG","un",2295.44]
["ED-48603","DRE-DES-080","DESCIDA D´ÁGUA TIPO CALHA DN 1000, EXCLUSIVE BOTA FORA","m",776.93]
["ED-48604","DRE-DES-085","DESCIDA D´ÁGUA TIPO CALHA DN 1100, EXCLUSIVE BOTA FORA","m",1005.87]
["ED-48605","DRE-DES-090","DESCIDA D´ÁGUA TIPO CALHA DN 1200, EXCLUSIVE BOTA FORA","m",1100.05]
["ED-48606","DRE-DES-095","DESCIDA D´ÁGUA TIPO CALHA DN 1300, EXCLUSIVE BOTA FORA","m",1196.45]
["ED-48607","DRE-DES-100","DESCIDA D´ÁGUA TIPO CALHA DN 1500, EXCLUSIVE BOTA FORA","m",1802.51]
["ED-48598","DRE-DES-055","DESCIDA D´ÁGUA TIPO CALHA DN 500, EXCLUSIVE BOTA FORA","m",390.89]
["ED-48599","DRE-DES-060","DESCIDA D´ÁGUA TIPO CALHA DN 600, EXCLUSIVE BOTA FORA","m",467.41]
["ED-48600","DRE-DES-065","DESCIDA D´ÁGUA TIPO CALHA DN 700, EXCLUSIVE BOTA FORA","m",540.2]
["ED-48601","DRE-DES-070","DESCIDA D´ÁGUA TIPO CALHA DN 800, EXCLUSIVE BOTA FORA","m",621.12]
["ED-48602","DRE-DES-075","DESCIDA D´ÁGUA TIPO CALHA DN 900, EXCLUSIVE BOTA FORA","m",697.56]
["ED-48593","DRE-DES-030","DESCIDA D´ÁGUA TIPO DEGRAU DN 1000, EXCLUSIVE BOTA FORA","m",1006.19]
["ED-48594","DRE-DES-035","DESCIDA D´ÁGUA TIPO DEGRAU DN 1100, EXCLUSIVE BOTA FORA","m",1253.61]
["ED-48595","DRE-DES-040","DESCIDA D´ÁGUA TIPO DEGRAU DN 1200, EXCLUSIVE BOTA FORA","m",1352.33]
["ED-48596","DRE-DES-045","DESCIDA D´ÁGUA TIPO DEGRAU DN 1300, EXCLUSIVE BOTA FORA","m",1453.86]
["ED-48597","DRE-DES-050","DESCIDA D´ÁGUA TIPO DEGRAU DN 1500, EXCLUSIVE BOTA FORA","m",1992.33]
["ED-48588","DRE-DES-005","DESCIDA D´ÁGUA TIPO DEGRAU DN 500, EXCLUSIVE BOTA FORA","m",589.01]
["ED-48589","DRE-DES-010","DESCIDA D´ÁGUA TIPO DEGRAU DN 600, EXCLUSIVE BOTA FORA","m",670.68]
["ED-48590","DRE-DES-015","DESCIDA D´ÁGUA TIPO DEGRAU DN 700, EXCLUSIVE BOTA FORA","m",749.44]
["ED-48591","DRE-DES-020","DESCIDA D´ÁGUA TIPO DEGRAU DN 800, EXCLUSIVE BOTA FORA","m",834.77]
["ED-48592","DRE-DES-025","DESCIDA D´ÁGUA TIPO DEGRAU DN 900, EXCLUSIVE BOTA FORA","m",917.2]
["ED-50702","PRE-DES-005","DESMATAMENTO, DESTOCAMENTO E LIMPEZA INCLUSIVE TRANSPORTE ATÉ 50 M","m2",0.42]
["ED-48499","DEM-RED-005","DESMONTAGEM E RETIRADA DE REDES DE DUTOS DE AR CONDICIONADO","m",7.4]
["ED-49545","ENS-CON-015","DETERMINAÇÃO E ANÁLISE DE RESULTADO DE RESISTÊNCIA A COMPRESSÃO DO CONCRETO MOLDADO","U",168.92]
["ED-49248","ELE-DIS-028","DISJUNTOR BIPOLAR TERMOMAGNÉTICO 10KA, DE 100A","un",71.79]
["ED-49249","ELE-DIS-029","DISJUNTOR BIPOLAR TERMOMAGNÉTICO 10KA, DE 120A","un",227.58]
["ED-49250","ELE-DIS-030","DISJUNTOR BIPOLAR TERMOMAGNÉTICO 10KA, DE 125A","un",227.58]
["ED-49251","ELE-DIS-031","DISJUNTOR BIPOLAR TERMOMAGNÉTICO 10KA, DE 200A","un",227.58]
["ED-49240","ELE-DIS-020","DISJUNTOR BIPOLAR TERMOMAGNÉTICO 10KA, DE 25A","un",59.92]
["ED-49241","ELE-DIS-021","DISJUNTOR BIPOLAR TERMOMAGNÉTICO 10KA, DE 30A","un",59.92]
["ED-49242","ELE-DIS-022","DISJUNTOR BIPOLAR TERMOMAGNÉTICO 10KA, DE 35A","un",59.92]
["ED-49243","ELE-DIS-023","DISJUNTOR BIPOLAR TERMOMAGNÉTICO 10KA, DE 40A","un",59.92]
["ED-49244","ELE-DIS-024","DISJUNTOR BIPOLAR TERMOMAGNÉTICO 10KA, DE 50A","un",59.92]
["ED-49245","ELE-DIS-025","DISJUNTOR BIPOLAR TERMOMAGNÉTICO 10KA, DE 60A","un",71.79]
["ED-49246","ELE-DIS-026","DISJUNTOR BIPOLAR TERMOMAGNÉTICO 10KA, DE 70A","un",71.79]
["ED-49247","ELE-DIS-027","DISJUNTOR BIPOLAR TERMOMAGNÉTICO 10KA, DE 90A","un",71.79]
["ED-49281","ELE-DIS-073","DISJUNTOR BIPOLAR TERMOMAGNÉTICO 5KA, DE 100A","un",64.1]
["ED-49268","ELE-DIS-060","DISJUNTOR BIPOLAR TERMOMAGNÉTICO 5KA, DE 10A","un",46.92]
["ED-49269","ELE-DIS-061","DISJUNTOR BIPOLAR TERMOMAGNÉTICO 5KA, DE 15A","un",46.92]
["ED-49270","ELE-DIS-062","DISJUNTOR BIPOLAR TERMOMAGNÉTICO 5KA, DE 16A","un",46.92]
["ED-49271","ELE-DIS-063","DISJUNTOR BIPOLAR TERMOMAGNÉTICO 5KA, DE 20A","un",46.92]
["ED-49272","ELE-DIS-064","DISJUNTOR BIPOLAR TERMOMAGNÉTICO 5KA, DE 25A","un",46.92]
["ED-49273","ELE-DIS-065","DISJUNTOR BIPOLAR TERMOMAGNÉTICO 5KA, DE 30A","un",46.92]
["ED-49274","ELE-DIS-066","DISJUNTOR BIPOLAR TERMOMAGNÉTICO 5KA, DE 32A","un",46.92]
["ED-49275","ELE-DIS-067","DISJUNTOR BIPOLAR TERMOMAGNÉTICO 5KA, DE 35A","un",46.92]
["ED-49276","ELE-DIS-068","DISJUNTOR BIPOLAR TERMOMAGNÉTICO 5KA, DE 40A","un",48.66]
["ED-49277","ELE-DIS-069","DISJUNTOR BIPOLAR TERMOMAGNÉTICO 5KA, DE 50A","un",48.66]
["ED-49278","ELE-DIS-070","DISJUNTOR BIPOLAR TERMOMAGNÉTICO 5KA, DE 60A","un",58.54]
["ED-49279","ELE-DIS-071","DISJUNTOR BIPOLAR TERMOMAGNÉTICO 5KA, DE 70A","un",64.1]
["ED-49280","ELE-DIS-072","DISJUNTOR BIPOLAR TERMOMAGNÉTICO 5KA, DE 90A","un",64.1]
["ED-15114","-","DISJUNTOR DE PROTEÇÃO DIFERENCIAL RESIDUAL (DR), BIPOLAR, TIPO DIN, CORRENTE NOMINAL DE 25A, ALTA SENSIBILIDADE, CORRENTE DIFERENCIAL RESIDUAL NOMINAL COM ATUAÇÃO DE 30MA","un",116.67]
["ED-15115","-","DISJUNTOR DE PROTEÇÃO DIFERENCIAL RESIDUAL (DR), BIPOLAR, TIPO DIN, CORRENTE NOMINAL DE 40A, ALTA SENSIBILIDADE, CORRENTE DIFERENCIAL RESIDUAL NOMINAL COM ATUAÇÃO DE 30MA","un",121.71]
["ED-15116","-","DISJUNTOR DE PROTEÇÃO DIFERENCIAL RESIDUAL (DR), BIPOLAR, TIPO DIN, CORRENTE NOMINAL DE 63A, ALTA SENSIBILIDADE, CORRENTE DIFERENCIAL RESIDUAL NOMINAL COM ATUAÇÃO DE 30MA","un",138.7]
["ED-15117","-","DISJUNTOR DE PROTEÇÃO DIFERENCIAL RESIDUAL (DR), TETRAPOLAR, TIPO DIN, CORRENTE NOMINAL DE 63A, ALTA SENSIBILIDADE, CORRENTE DIFERENCIAL RESIDUAL NOMINAL COM ATUAÇÃO DE 30MA","un",149.36]
["ED-49228","ELE-DIS-005","DISJUNTOR MONOPOLAR TERMOMAGNÉTICO 5KA, DE 10A","un",20.25]
["ED-49229","ELE-DIS-006","DISJUNTOR MONOPOLAR TERMOMAGNÉTICO 5KA, DE 15A","un",20.25]
["ED-49230","ELE-DIS-007","DISJUNTOR MONOPOLAR TERMOMAGNÉTICO 5KA, DE 16A","un",20.25]
["ED-49231","ELE-DIS-008","DISJUNTOR MONOPOLAR TERMOMAGNÉTICO 5KA, DE 20A","un",20.25]
["ED-49232","ELE-DIS-009","DISJUNTOR MONOPOLAR TERMOMAGNÉTICO 5KA, DE 25A","un",20.25]
["ED-49233","ELE-DIS-010","DISJUNTOR MONOPOLAR TERMOMAGNÉTICO 5KA, DE 30A","un",20.25]
["ED-49234","ELE-DIS-011","DISJUNTOR MONOPOLAR TERMOMAGNÉTICO 5KA, DE 32A","un",20.25]
["ED-49235","ELE-DIS-012","DISJUNTOR MONOPOLAR TERMOMAGNÉTICO 5KA, DE 35A","un",25.68]
["ED-49236","ELE-DIS-013","DISJUNTOR MONOPOLAR TERMOMAGNÉTICO 5KA, DE 40A","un",25.68]
["ED-49237","ELE-DIS-014","DISJUNTOR MONOPOLAR TERMOMAGNÉTICO 5KA, DE 50A","un",25.68]
["ED-49238","ELE-DIS-015","DISJUNTOR MONOPOLAR TERMOMAGNÉTICO 5KA, DE 60A","un",33.91]
["ED-49239","ELE-DIS-016","DISJUNTOR MONOPOLAR TERMOMAGNÉTICO 5KA, DE 70A","un",33.91]
["ED-49294","ELE-DIS-090","DISJUNTOR TERMOMAGNÉTICO 150A PARA MEDIDOR","un",299.99]
["ED-49263","ELE-DIS-046","DISJUNTOR TRIPOLAR TERMOMAGNÉTICO 10KA, DE 100A","un",110.45]
["ED-49252","ELE-DIS-035","DISJUNTOR TRIPOLAR TERMOMAGNÉTICO 10KA, DE 10A","un",87.69]
["ED-49264","ELE-DIS-047","DISJUNTOR TRIPOLAR TERMOMAGNÉTICO 10KA, DE 120A","un",303.17]
["ED-49265","ELE-DIS-048","DISJUNTOR TRIPOLAR TERMOMAGNÉTICO 10KA, DE 125A","un",303.17]
["ED-49253","ELE-DIS-036","DISJUNTOR TRIPOLAR TERMOMAGNÉTICO 10KA, DE 15A","un",87.69]
["ED-49267","ELE-DIS-050","DISJUNTOR TRIPOLAR TERMOMAGNÉTICO 10KA, DE 175A","un",303.17]
["ED-49266","ELE-DIS-049","DISJUNTOR TRIPOLAR TERMOMAGNÉTICO 10KA, DE 200A","un",326.55]
["ED-49254","ELE-DIS-037","DISJUNTOR TRIPOLAR TERMOMAGNÉTICO 10KA, DE 20A","un",87.69]
["ED-49255","ELE-DIS-038","DISJUNTOR TRIPOLAR TERMOMAGNÉTICO 10KA, DE 25A","un",87.69]
["ED-49256","ELE-DIS-039","DISJUNTOR TRIPOLAR TERMOMAGNÉTICO 10KA, DE 30A","un",87.69]
["ED-49257","ELE-DIS-040","DISJUNTOR TRIPOLAR TERMOMAGNÉTICO 10KA, DE 35A","un",87.69]
["ED-49258","ELE-DIS-041","DISJUNTOR TRIPOLAR TERMOMAGNÉTICO 10KA, DE 40A","un",87.69]
["ED-49259","ELE-DIS-042","DISJUNTOR TRIPOLAR TERMOMAGNÉTICO 10KA, DE 50A","un",87.69]
["ED-49260","ELE-DIS-043","DISJUNTOR TRIPOLAR TERMOMAGNÉTICO 10KA, DE 60A","un",110.45]
["ED-49261","ELE-DIS-044","DISJUNTOR TRIPOLAR TERMOMAGNÉTICO 10KA, DE 70A","un",110.45]
["ED-49262","ELE-DIS-045","DISJUNTOR TRIPOLAR TERMOMAGNÉTICO 10KA, DE 90A","un",110.45]
["ED-49293","ELE-DIS-086","DISJUNTOR TRIPOLAR TERMOMAGNÉTICO 5KA, DE 100A","un",101.46]
["ED-49282","ELE-DIS-075","DISJUNTOR TRIPOLAR TERMOMAGNÉTICO 5KA, DE 10A","un",86.4]
["ED-49283","ELE-DIS-076","DISJUNTOR TRIPOLAR TERMOMAGNÉTICO 5KA, DE 15A","un",86.4]
["ED-49284","ELE-DIS-077","DISJUNTOR TRIPOLAR TERMOMAGNÉTICO 5KA, DE 20A","un",86.4]
["ED-49285","ELE-DIS-078","DISJUNTOR TRIPOLAR TERMOMAGNÉTICO 5KA, DE 25A","un",86.4]
["ED-49286","ELE-DIS-079","DISJUNTOR TRIPOLAR TERMOMAGNÉTICO 5KA, DE 30A","un",86.4]
["ED-49287","ELE-DIS-080","DISJUNTOR TRIPOLAR TERMOMAGNÉTICO 5KA, DE 35A","un",86.4]
["ED-49288","ELE-DIS-081","DISJUNTOR TRIPOLAR TERMOMAGNÉTICO 5KA, DE 40A","un",86.4]
["ED-49289","ELE-DIS-082","DISJUNTOR TRIPOLAR TERMOMAGNÉTICO 5KA, DE 50A","un",100.89]
["ED-49290","ELE-DIS-083","DISJUNTOR TRIPOLAR TERMOMAGNÉTICO 5KA, DE 60A","un",101.46]
["ED-49291","ELE-DIS-084","DISJUNTOR TRIPOLAR TERMOMAGNÉTICO 5KA, DE 70A","un",101.46]
["ED-49292","ELE-DIS-085","DISJUNTOR TRIPOLAR TERMOMAGNÉTICO 5KA, DE 90A","un",101.46]
["ED-48180","ACE-PAP-010","DISPENSER EM AÇO INOX PARA PAPEL TOALHA 2 OU 3 FOLHAS","U",165.55]
["ED-48182","ACE-PAP-020","DISPENSER EM PLÁSTICO PARA PAPEL TOALHA 2 OU 3 FOLHAS","U",57.76]
["ED-48155","ACE-ALC-010","DISPENSER PARA GEL/ÁLCOOL COM RESERVATORIO 800 ML","U",53.7]
["ED-48532","DIV-PED-010","DIVISÓRIA EM ARDÓSIA E = 3 CM, INCLUSIVE FERRAGENS EM LATÃO CROMADO","m2",263.42]
["ED-48535","DIV-PED-025","DIVISÓRIA EM ARDÓSIA E = 3 CM, INCLUSIVE PERFIS EM CHAPA 18","m2",198.95]
["ED-48533","DIV-PED-015","DIVISÓRIA EM GRANITO CINZA ANDORINHA E = 3 CM, INCLUSIVE FERRAGENS EM LATÃO CROMADO","m2",573.22]
["ED-48531","DIV-PED-005","DIVISÓRIA EM MÁRMORE BRANCO E = 3 CM, INCLUSIVE FERRAGENS EM LATÃO CROMADO","m2",506.77]
["ED-48534","DIV-PED-020","DIVISÓRIA EM MARMORITE E = 3 CM, INCLUSIVE FERRAGENS EM LATÃO CROMADO","m2",393.07]
["ED-48536","DIV-PAI-005","DIVISÓRIA EM PAINEL REMOVÍVEL, NÚCLEO COMPENSADO NAVAL - P. AÇO TIPO C","m2",96.53]
["ED-48537","DIV-PAI-010","DIVISÓRIA EM PAINEL REMOVÍVEL, NÚCLEO COMPENSADO NAVAL - P. ALUMÍNIO TIPO C","m2",95.12]
["ED-49697","FRG-DOB-010","DOBRADIÇA DE FERRO, MEDIDAS (3\"X2.1/2\"), TIPO PINO SOLTO COM BOLA, ACABAMENTO CROMADO, INCLUSIVE ACESSÓRIOS PARA FIXAÇÃO","un",14.12]
["ED-49698","FRG-DOB-015","DOBRADIÇA DE FERRO, MEDIDAS (3.1/2\"X3\"), TIPO PINO SOLTO COM BOLA, ACABAMENTO CROMADO, INCLUSIVE ACESSÓRIOS PARA FIXAÇÃO","un",17.91]
["ED-48608","DRE-DRE-005","DRENO TIPO A, AREIA GROSSA, BRITA 2, TUBO CONCRETO POROSO D = 15 CM, L = 50 CM, INCLUSIVE ESCAVAÇÃO E BOTA FORA","m",102.32]
["ED-48609","DRE-DRE-010","DRENO TIPO B, MANTA DRENANTE, BRITA 3, TUBO CONCRETO POROSO D = 15 CM, L = 50 CM, INCLUSIVE ESCAVAÇÃO E BOTA FORA","m",126.3]
["ED-50316","MET-DUC-005","DUCHA HIGIÊNICA COM REGISTRO PARA CONTROLE DE FLUXO DE ÁGUA, DIÂMETRO 1/2\" (20MM), INCLUSIVE FORNECIMENTO E INSTALAÇÃO","un",146.97]
["ED-49298","ELE-DUT-020","DUTO CORRUGADO EM PEAD (POLIETILENO DE ALTA DENSIDADE), PARA PROTEÇÃO DE CABOS SUBTERRÂNEOS DN 100 MM (4\")","m",50.57]
["ED-49299","ELE-DUT-025","DUTO CORRUGADO EM PEAD (POLIETILENO DE ALTA DENSIDADE), PARA PROTEÇÃO DE CABOS SUBTERRÂNEOS DN 125 MM (5\")","m",74.85]
["ED-49300","ELE-DUT-030","DUTO CORRUGADO EM PEAD (POLIETILENO DE ALTA DENSIDADE), PARA PROTEÇÃO DE CABOS SUBTERRÂNEOS DN 150 MM (6\")","m",98.57]
["ED-4155","-","DUTO CORRUGADO EM PEAD (POLIETILENO DE ALTA DENSIDADE), PARA PROTEÇÃO DE CABOS SUBTERRÂNEOS DN 30 MM (1.1/4\")","m",21.55]
["ED-49295","ELE-DUT-005","DUTO CORRUGADO EM PEAD (POLIETILENO DE ALTA DENSIDADE), PARA PROTEÇÃO DE CABOS SUBTERRÂNEOS DN 40 MM (1.1/2\")","m",22.2]
["ED-49296","ELE-DUT-010","DUTO CORRUGADO EM PEAD (POLIETILENO DE ALTA DENSIDADE), PARA PROTEÇÃO DE CABOS SUBTERRÂNEOS DN 50 MM (2\")","m",23.41]
["ED-49297","ELE-DUT-015","DUTO CORRUGADO EM PEAD (POLIETILENO DE ALTA DENSIDADE), PARA PROTEÇÃO DE CABOS SUBTERRÂNEOS DN 75 MM (3\")","m",36.78]
["ED-48243","AND-DUT-006","DUTO DE ENTULHO (ALUGUEL MENSAL), INCLUSIVE MONTAGEM/DESMONTAGEM","MXMÊS",44.88]
["ED-50373","MAO-OFC-035","ELETRICISTA COM ENCARGOS COMPLEMENTARES","hora",22.68]
["ED-50183","INC-BOM-005","ELETROBOMBA MOTOR DE 3,0 CV, 220V, TRIFÁSICO COM CAPACIDADE DE VAZÃO DE 2501/MIN. A 18 MCA DE PRESSÃO","U",1129.06]
["ED-19511","-","ELETROCALHA LISA (100X100)MM EM CHAPA DE AÇO GALVANIZADO #18, COM TRATAMENTO PRÉ-ZINCADO, INCLUSIVE TAMPA DE ENCAIXE, FIXAÇÃO SUPERIOR, CONEXÕES E ACESSÓRIOS","m",86.47]
["ED-19510","-","ELETROCALHA LISA (100X50)MM EM CHAPA DE AÇO GALVANIZADO #18, COM TRATAMENTO PRÉ-ZINCADO, INCLUSIVE TAMPA DE ENCAIXE, FIXAÇÃO SUPERIOR, CONEXÕES E ACESSÓRIOS","m",71.6]
["ED-19513","-","ELETROCALHA LISA (150X100)MM EM CHAPA DE AÇO GALVANIZADO #18, COM TRATAMENTO PRÉ-ZINCADO, INCLUSIVE TAMPA DE ENCAIXE, FIXAÇÃO SUPERIOR, CONEXÕES E ACESSÓRIOS","m",96.65]
["ED-19512","-","ELETROCALHA LISA (150X50)MM EM CHAPA DE AÇO GALVANIZADO #18, COM TRATAMENTO PRÉ-ZINCADO, INCLUSIVE TAMPA DE ENCAIXE, FIXAÇÃO SUPERIOR, CONEXÕES E ACESSÓRIOS","m",80.95]
["ED-19515","-","ELETROCALHA LISA (200X100)MM EM CHAPA DE AÇO GALVANIZADO #18, COM TRATAMENTO PRÉ-ZINCADO, INCLUSIVE TAMPA DE ENCAIXE, FIXAÇÃO SUPERIOR, CONEXÕES E ACESSÓRIOS","m",106.02]
["ED-19514","-","ELETROCALHA LISA (200X50)MM EM CHAPA DE AÇO GALVANIZADO #18, COM TRATAMENTO PRÉ-ZINCADO, INCLUSIVE TAMPA DE ENCAIXE, FIXAÇÃO SUPERIOR, CONEXÕES E ACESSÓRIOS","m",91.9]
["ED-19517","-","ELETROCALHA LISA (300X100)MM EM CHAPA DE AÇO GALVANIZADO #18, COM TRATAMENTO PRÉ-ZINCADO, INCLUSIVE TAMPA DE ENCAIXE, FIXAÇÃO SUPERIOR, CONEXÕES E ACESSÓRIOS","m",129.05]
["ED-19516","-","ELETROCALHA LISA (300X50)MM EM CHAPA DE AÇO GALVANIZADO #18, COM TRATAMENTO PRÉ-ZINCADO, INCLUSIVE TAMPA DE ENCAIXE, FIXAÇÃO SUPERIOR, CONEXÕES E ACESSÓRIOS","m",113.87]
["ED-19518","-","ELETROCALHA LISA (400X100)MM EM CHAPA DE AÇO GALVANIZADO #18, COM TRATAMENTO PRÉ-ZINCADO, INCLUSIVE TAMPA DE ENCAIXE, FIXAÇÃO SUPERIOR, CONEXÕES E ACESSÓRIOS","m",152.9]
["ED-19520","-","ELETROCALHA PERFURADA (100X100)MM EM CHAPA DE AÇO GALVANIZADO #18, COM TRATAMENTO PRÉ-ZINCADO, INCLUSIVE TAMPA DE ENCAIXE, FIXAÇÃO SUPERIOR, CONEXÕES E ACESSÓRIOS","m",86.82]
["ED-19519","-","ELETROCALHA PERFURADA (100X50)MM EM CHAPA DE AÇO GALVANIZADO #18, COM TRATAMENTO PRÉ-ZINCADO, INCLUSIVE TAMPA DE ENCAIXE, FIXAÇÃO SUPERIOR, CONEXÕES E ACESSÓRIOS","m",71.38]
["ED-19522","-","ELETROCALHA PERFURADA (150X100)MM EM CHAPA DE AÇO GALVANIZADO #18, COM TRATAMENTO PRÉ-ZINCADO, INCLUSIVE TAMPA DE ENCAIXE, FIXAÇÃO SUPERIOR, CONEXÕES E ACESSÓRIOS","m",96.08]
["ED-19521","-","ELETROCALHA PERFURADA (150X50)MM EM CHAPA DE AÇO GALVANIZADO #18, COM TRATAMENTO PRÉ-ZINCADO, INCLUSIVE TAMPA DE ENCAIXE, FIXAÇÃO SUPERIOR, CONEXÕES E ACESSÓRIOS","m",80.54]
["ED-19524","-","ELETROCALHA PERFURADA (200X100)MM EM CHAPA DE AÇO GALVANIZADO #18, COM TRATAMENTO PRÉ-ZINCADO, INCLUSIVE TAMPA DE ENCAIXE, FIXAÇÃO SUPERIOR, CONEXÕES E ACESSÓRIOS","m",106.49]
["ED-19523","-","ELETROCALHA PERFURADA (200X50)MM EM CHAPA DE AÇO GALVANIZADO #18, COM TRATAMENTO PRÉ-ZINCADO, INCLUSIVE TAMPA DE ENCAIXE, FIXAÇÃO SUPERIOR, CONEXÕES E ACESSÓRIOS","m",91.08]
["ED-19526","-","ELETROCALHA PERFURADA (300X100)MM EM CHAPA DE AÇO GALVANIZADO #18, COM TRATAMENTO PRÉ-ZINCADO, INCLUSIVE TAMPA DE ENCAIXE, FIXAÇÃO SUPERIOR, CONEXÕES E ACESSÓRIOS","m",128.81]
["ED-19525","-","ELETROCALHA PERFURADA (300X50)MM EM CHAPA DE AÇO GALVANIZADO #18, COM TRATAMENTO PRÉ-ZINCADO, INCLUSIVE TAMPA DE ENCAIXE, FIXAÇÃO SUPERIOR, CONEXÕES E ACESSÓRIOS","m",114.12]
["ED-19527","-","ELETROCALHA PERFURADA (400X100)MM EM CHAPA DE AÇO GALVANIZADO #18, COM TRATAMENTO PRÉ-ZINCADO, INCLUSIVE TAMPA DE ENCAIXE, FIXAÇÃO SUPERIOR, CONEXÕES E ACESSÓRIOS","m",153.98]
["ED-49316","ELE-ELE-050","ELETRODUTO DE AÇO GALVANIZADO LEVE, INCLUSIVE CONEXÕES, SUPORTES E FIXAÇÃO DN 15 (1/2\")","m",18.26]
["ED-49317","ELE-ELE-055","ELETRODUTO DE AÇO GALVANIZADO LEVE, INCLUSIVE CONEXÕES, SUPORTES E FIXAÇÃO DN 20 (3/4\")","m",19.94]
["ED-49318","ELE-ELE-060","ELETRODUTO DE AÇO GALVANIZADO LEVE, INCLUSIVE CONEXÕES, SUPORTES E FIXAÇÃO DN 25 (1\")","m",27.53]
["ED-49324","ELE-ELE-090","ELETRODUTO DE AÇO GALVANIZADO MÉDIO, INCLUSIVE CONEXÕES, SUPORTES E FIXAÇÃO DN 100 (4\")","m",128.29]
["ED-49319","ELE-ELE-065","ELETRODUTO DE AÇO GALVANIZADO MÉDIO, INCLUSIVE CONEXÕES, SUPORTES E FIXAÇÃO DN 32 (1.1/4\")","m",37.22]
["ED-49320","ELE-ELE-070","ELETRODUTO DE AÇO GALVANIZADO MÉDIO, INCLUSIVE CONEXÕES, SUPORTES E FIXAÇÃO DN 40 (1.1/2\")","m",40.25]
["ED-49321","ELE-ELE-075","ELETRODUTO DE AÇO GALVANIZADO MÉDIO, INCLUSIVE CONEXÕES, SUPORTES E FIXAÇÃO DN 50 (2\")","m",45.18]
["ED-49322","ELE-ELE-080","ELETRODUTO DE AÇO GALVANIZADO MÉDIO, INCLUSIVE CONEXÕES, SUPORTES E FIXAÇÃO DN 65 (2.1/2\")","m",75.02]
["ED-49323","ELE-ELE-085","ELETRODUTO DE AÇO GALVANIZADO MÉDIO, INCLUSIVE CONEXÕES, SUPORTES E FIXAÇÃO DN 80 (3\")","m",92.4]
["ED-49333","ELE-ELE-135","ELETRODUTO DE AÇO GALVANIZADO PESADO, INCLUSIVE CONEXÕES, SUPORTES E FIXAÇÃO DN 100 (4\")","m",134.24]
["ED-49325","ELE-ELE-095","ELETRODUTO DE AÇO GALVANIZADO PESADO, INCLUSIVE CONEXÕES, SUPORTES E FIXAÇÃO DN 15 (1/2\")","m",22.81]
["ED-49326","ELE-ELE-100","ELETRODUTO DE AÇO GALVANIZADO PESADO, INCLUSIVE CONEXÕES, SUPORTES E FIXAÇÃO DN 20 (3/4\")","m",33.44]
["ED-49327","ELE-ELE-105","ELETRODUTO DE AÇO GALVANIZADO PESADO, INCLUSIVE CONEXÕES, SUPORTES E FIXAÇÃO DN 25 (1\")","m",46.79]
["ED-49328","ELE-ELE-110","ELETRODUTO DE AÇO GALVANIZADO PESADO, INCLUSIVE CONEXÕES, SUPORTES E FIXAÇÃO DN 32 (1.1/4\")","m",37.22]
["ED-49329","ELE-ELE-115","ELETRODUTO DE AÇO GALVANIZADO PESADO, INCLUSIVE CONEXÕES, SUPORTES E FIXAÇÃO DN 40 (1.1/2\")","m",65.78]
["ED-49330","ELE-ELE-120","ELETRODUTO DE AÇO GALVANIZADO PESADO, INCLUSIVE CONEXÕES, SUPORTES E FIXAÇÃO DN 50 (2\")","m",89.58]
["ED-49331","ELE-ELE-125","ELETRODUTO DE AÇO GALVANIZADO PESADO, INCLUSIVE CONEXÕES, SUPORTES E FIXAÇÃO DN 65 (2.1/2\")","m",122.1]
["ED-49332","ELE-ELE-130","ELETRODUTO DE AÇO GALVANIZADO PESADO, INCLUSIVE CONEXÕES, SUPORTES E FIXAÇÃO DN 80 (3\")","m",166.24]
["ED-49315","ELE-ELE-045","ELETRODUTO DE PVC RÍGIDO ROSCÁVEL, DN 100 MM (4\"), INCLUSIVE CONEXÕES, SUPORTES E FIXAÇÃO","m",54.11]
["ED-49307","ELE-ELE-005","ELETRODUTO DE PVC RÍGIDO ROSCÁVEL, DN 16 MM (1/2\"), INCLUSIVE CONEXÕES, SUPORTES E FIXAÇÃO","m",14.47]
["ED-49308","ELE-ELE-010","ELETRODUTO DE PVC RÍGIDO ROSCÁVEL, DN 20 MM (3/4\"), INCLUSIVE CONEXÕES, SUPORTES E FIXAÇÃO","m",15.05]
["ED-49309","ELE-ELE-015","ELETRODUTO DE PVC RÍGIDO ROSCÁVEL, DN 25 MM (1\"), INCLUSIVE CONEXÕES, SUPORTES E FIXAÇÃO","m",16.53]
["ED-49310","ELE-ELE-020","ELETRODUTO DE PVC RÍGIDO ROSCÁVEL, DN 32 MM (1.1/4\"), INCLUSIVE CONEXÕES, SUPORTES E FIXAÇÃO","m",24.02]
["ED-49311","ELE-ELE-025","ELETRODUTO DE PVC RÍGIDO ROSCÁVEL, DN 40 MM (1.1/2\"), INCLUSIVE CONEXÕES, SUPORTES E FIXAÇÃO","m",24.57]
["ED-49312","ELE-ELE-030","ELETRODUTO DE PVC RÍGIDO ROSCÁVEL, DN 50 MM (2\"), INCLUSIVE CONEXÕES, SUPORTES E FIXAÇÃO","m",28.48]
["ED-49313","ELE-ELE-035","ELETRODUTO DE PVC RÍGIDO ROSCÁVEL, DN 60 MM (2.1/2\"), INCLUSIVE CONEXÕES, SUPORTES E FIXAÇÃO","m",39.17]
["ED-49314","ELE-ELE-040","ELETRODUTO DE PVC RÍGIDO ROSCÁVEL, DN 75 MM (3\"), INCLUSIVE CONEXÕES, SUPORTES E FIXAÇÃO","m",43.31]
["ED-17951","-","ELETRODUTO FLEXÍVEL CORRUGADO, PVC, ANTI-CHAMA, DN 20MM (1/2\"), APLICADO EM ALVENARIA, EXCLUSIVE RASGO","m",4.62]
["ED-49413","ELE-MAN-015","ELETRODUTO FLEXÍVEL CORRUGADO, PVC, ANTI-CHAMA, DN 20MM (1/2\"), APLICADO EM ALVENARIA, INCLUSIVE RASGO","m",7.49]
["ED-17952","-","ELETRODUTO FLEXÍVEL CORRUGADO, PVC, ANTI-CHAMA, DN 25MM (3/4\"), APLICADO EM ALVENARIA, EXCLUSIVE RASGO","m",5.39]
["ED-49414","ELE-MAN-020","ELETRODUTO FLEXÍVEL CORRUGADO, PVC, ANTI-CHAMA, DN 25MM (3/4\"), APLICADO EM ALVENARIA, INCLUSIVE RASGO","m",8.26]
["ED-17953","-","ELETRODUTO FLEXÍVEL CORRUGADO, PVC, ANTI-CHAMA, DN 32MM (1\"), APLICADO EM ALVENARIA, EXCLUSIVE RASGO","m",7.02]
["ED-49415","ELE-MAN-025","ELETRODUTO FLEXÍVEL CORRUGADO, PVC, ANTI-CHAMA, DN 32MM (1\"), APLICADO EM ALVENARIA, INCLUSIVE RASGO","m",11.49]
["ED-7249","-","ELETRODUTO FLEXÍVEL, EM AÇO GALVANIZADO, REVESTIDO EXTERNAMENTE COM PVC PRETO (1\"), INCLUSIVE CONEXÕES, SUPORTES E FIXAÇÃO","m",19.61]
["ED-7251","-","ELETRODUTO FLEXÍVEL, EM AÇO GALVANIZADO, REVESTIDO EXTERNAMENTE COM PVC PRETO (1.1/2\"), INCLUSIVE CONEXÕES, SUPORTES E FIXAÇÃO","m",28.46]
["ED-7250","-","ELETRODUTO FLEXÍVEL, EM AÇO GALVANIZADO, REVESTIDO EXTERNAMENTE COM PVC PRETO (1.1/4\"), INCLUSIVE CONEXÕES, SUPORTES E FIXAÇÃO","m",22.17]
["ED-7252","-","ELETRODUTO FLEXÍVEL, EM AÇO GALVANIZADO, REVESTIDO EXTERNAMENTE COM PVC PRETO (2\"), INCLUSIVE CONEXÕES, SUPORTES E FIXAÇÃO","m",35.48]
["ED-7253","-","ELETRODUTO FLEXÍVEL, EM AÇO GALVANIZADO, REVESTIDO EXTERNAMENTE COM PVC PRETO (2.1/2\"), INCLUSIVE CONEXÕES, SUPORTES E FIXAÇÃO","m",65.3]
["ED-7248","-","ELETRODUTO FLEXÍVEL, EM AÇO GALVANIZADO, REVESTIDO EXTERNAMENTE COM PVC PRETO (3/4\"), INCLUSIVE CONEXÕES, SUPORTES E FIXAÇÃO","m",17.69]
["ED-50481","PIN-EMA-015","EMASSAMENTO A ÓLEO SOBRE MADEIRA, UMA (1) DEMÃO, INCLUSIVE LIXAMENTO PARA PINTURA","m2",19.15]
["ED-50482","PIN-EMA-020","EMASSAMENTO EM ESQUADRIA DE MADEIRA COM MASSA A ÓLEO, DUAS (2) DEMÃOS, INCLUSIVE LIXAMENTO PARA PINTURA  A ÓLEO OU ESMALTE","m2",27.87]
["ED-50485","PIN-EMA-030","EMASSAMENTO EM FORRO DE GESSO COM MASSA ACRÍLICA, UMA (1) DEMÃO, INCLUSIVE LIXAMENTO PARA PINTURA","m2",14.76]
["ED-50486","PIN-EMA-031","EMASSAMENTO EM FORRO DE GESSO COM MASSA CORRIDA (PVA), UMA (1) DEMÃO, INCLUSIVE LIXAMENTO PARA PINTURA","m2",13.07]
["ED-50474","PIN-EMA-006","EMASSAMENTO EM PAREDE COM MASSA ACRÍLICA, DUAS (2) DEMÃOS, INCLUSIVE LIXAMENTO PARA PINTURA","m2",17.73]
["ED-50473","PIN-EMA-005","EMASSAMENTO EM PAREDE COM MASSA ACRÍLICA, UMA (1) DEMÃO, INCLUSIVE LIXAMENTO PARA PINTURA","m2",11.76]
["ED-50478","PIN-EMA-011","EMASSAMENTO EM PAREDE COM MASSA CORRIDA (PVA), DUAS (2) DEMÃOS, INCLUSIVE LIXAMENTO PARA PINTURA","m2",14.57]
["ED-50477","PIN-EMA-010","EMASSAMENTO EM PAREDE COM MASSA CORRIDA (PVA), UMA (1) DEMÃO, INCLUSIVE LIXAMENTO PARA PINTURA","m2",10.18]
["ED-50483","PIN-EMA-025","EMASSAMENTO EM PAREDE DE GESSO ACARTONADO (DRY-WALL) COM MASSA ACRÍLICA, UMA (1) DEMÃO, INCLUSIVE LIXAMENTO PARA PINTURA","m2",11.76]
["ED-50484","PIN-EMA-026","EMASSAMENTO EM PAREDE DE GESSO ACARTONADO (DRY-WALL) COM MASSA CORRIDA (PVA), UMA (1) DEMÃO, INCLUSIVE LIXAMENTO PARA PINTURA","m2",10.18]
["ED-50476","PIN-EMA-008","EMASSAMENTO EM TETO COM MASSA ACRÍLICA, DUAS (2) DEMÃOS, INCLUSIVE LIXAMENTO PARA PINTURA","m2",27.76]
["ED-50475","PIN-EMA-007","EMASSAMENTO EM TETO COM MASSA ACRÍLICA, UMA (1) DEMÃO, INCLUSIVE LIXAMENTO PARA PINTURA","m2",19.28]
["ED-50480","PIN-EMA-013","EMASSAMENTO EM TETO COM MASSA CORRIDA (PVA), DUAS (2) DEMÃOS, INCLUSIVE LIXAMENTO PARA PINTURA","m2",24.6]
["ED-50479","PIN-EMA-012","EMASSAMENTO EM TETO COM MASSA CORRIDA (PVA), UMA (1) DEMÃO, INCLUSIVE LIXAMENTO PARA PINTURA","m2",17.7]
["ED-48406","COB-EMB-005","EMBOÇAMENTO DA ÚLTIMA FIADA DE TELHA CERÂMICA COM ARGAMASSA DE CIMENTO, CAL HIDRATADA E AREIA SEM PENEIRAR, NO TRAÇO 1:2:9","m",12.54]
["ED-50732","REV-EMB-005","EMBOÇO COM ARGAMASSA, TRAÇO 1:6 (CIMENTO E AREIA), ESP. 20MM, APLICAÇÃO MANUAL, PREPARO MECÂNICO","m2",26.04]
["ED-49737","FUN-PRE-070","EMENDA DE ESTACA PRÉ MOLDADA ACIMA DE 95T","U",88.25]
["ED-49735","FUN-PRE-060","EMENDA DE ESTACA PRÉ-MOLDADA ATÉ 65T","U",67.95]
["ED-49736","FUN-PRE-065","EMENDA DE ESTACA PRÉ-MOLDADA DE 65T A 95T","U",76.36]
["ED-49692","FOR-MAD-020","EMPENAS DE MADEIRA (RÉGUAS)","m2",128.09]
["ED-15801","-","ENCAMISAMENTO DE TUBULÃO COM TUBO DE CONCRETO (MANILHA), DIÂMETRO 90CM, INCLUSIVE TRANSPORTE E FORNECIMENTO","m",206.17]
["ED-21776","-","ENCARREGADO GERAL DE OBRAS COM ENCARGOS COMPLEMENTARES","mês",5866.46]
["ED-50704","ENC-ALV-005","ENCHIMENTO DE RASGO EM ALVENARIA/CONCRETO COM ARGAMASSA, DIÂMETROS DE 15MM A 25MM (1/2\" A 1\"), INCLUSIVE ARGAMASSA, TRAÇO 1:2:8 (CIMENTO, CAL E AREIA), PREPARO MECÂNICO","m",2.06]
["ED-50705","ENC-ALV-010","ENCHIMENTO DE RASGO EM ALVENARIA/CONCRETO COM ARGAMASSA, DIÂMETROS DE 32MM A 50MM (1.1/4\" A 2\"), INCLUSIVE ARGAMASSA, TRAÇO 1:2:8 (CIMENTO, CAL E AREIA), PREPARO MECÂNICO","m",2.61]
["ED-50706","ENC-ALV-015","ENCHIMENTO DE RASGO EM ALVENARIA/CONCRETO COM ARGAMASSA, DIÂMETROS DE 65MM A 100MM (2.1/2\" A 4\"), INCLUSIVE ARGAMASSA, TRAÇO 1:2:8 (CIMENTO, CAL E AREIA), PREPARO MECÂNICO","m",4.21]
["ED-8346","-","ENCUNHAMENTO DE ALVENARIA DE VEDAÇÃO COM ARGAMASSA, INCLUSIVE ADITIVO EXPANSOR PARA ENCUNHAMENTO","m",5.26]
["ED-48397","CIN-ENC-015","ENCUNHAMENTO DE ALVENARIA DE VEDAÇÃO COM ESPUMA DE POLIURETANO EXPANSIVA","m",6.4]
["ED-21769","-","ENGENHEIRO CIVIL DE OBRA JÚNIOR COM ENCARGOS COMPLEMENTARES","mês",15005.07]
["ED-21770","-","ENGENHEIRO CIVIL DE OBRA PLENO COM ENCARGOS COMPLEMENTARES","mês",17038.17]
["ED-21771","-","ENGENHEIRO CIVIL DE OBRA SÊNIOR COM ENCARGOS COMPLEMENTARES","mês",23182.66]
["ED-21772","-","ENGENHEIRO ELETRICISTA/MECÂNICO COM ENCARGOS COMPLEMENTARES","mês",15198.43]
["ED-21773","-","ENGENHEIRO SANITARISTA COM ENCARGOS COMPLEMENTARES","mês",11750.56]
["ED-48408","COB-ENG-010","ENGRADAMENTO PARA TELHADO DE FIBROCIMENTO ONDULADA","m2",74.48]
["ED-48409","COB-ENG-015","ENGRADAMENTO PARA TELHADO DE FIBROCIMENTO TIPO KALHETA, CANALETE 49","m2",23.95]
["ED-48410","COB-ENG-020","ENGRADAMENTO PARA TELHADO DE FIBROCIMENTO TIPO KALHETÃO, CANALETE 90","m2",22.65]
["ED-48407","COB-ENG-005","ENGRADAMENTO PARA TELHAS CERÂMICA OU CONCRETO EM MADEIRA PARAJU","m2",131.4]
["ED-49541","ENR-PED-010","ENROCAMENTO COM PEDRA DE MÃO ARRUMADA, INCLUSIVE FORNECIMENTO","m3",191.56]
["ED-49540","ENR-PED-005","ENROCAMENTO COM PEDRA DE MÃO JOGADA, INCLUSIVE FORNECIMENTO","m3",135.44]
["ED-49556","ENS-SOL-040","ENSAIO DE COMPACTACAO - AMOSTRAS NAO TRABALHADAS - ENERGIA INTERMEDIARIA - SOLOS","U",153.2]
["ED-49557","ENS-SOL-045","ENSAIO DE COMPACTACAO - AMOSTRAS NAO TRABALHADAS - ENERGIA MODIFICADA - SOLOS","U",195.89]
["ED-49555","ENS-SOL-035","ENSAIO DE COMPACTACAO - AMOSTRAS NAO TRABALHADAS - ENERGIA NORMAL - SOLOS","U",98.43]
["ED-49558","ENS-SOL-050","ENSAIO DE COMPACTACAO - AMOSTRAS TRABALHADAS - SOLOS","U",105.14]
["ED-49544","ENS-CON-005","ENSAIO DE CONCRETO: CURA, FACEAMENTO, RUPTURA, EMISSÃO DE CERTIFICADOS - ATE 6 UNIDADES","U",99.38]
["ED-49561","ENS-SOL-065","ENSAIO DE DENSIDADE REAL - SOLOS","U",47.07]
["ED-49567","ENS-SOL-095","ENSAIO DE EXPANSIBILIDADE - SOLOS","U",76.6]
["ED-49551","ENS-SOL-015","ENSAIO DE GRANULOMETRIA POR PENEIRAMENTO - SOLOS","U",83.7]
["ED-49552","ENS-SOL-020","ENSAIO DE GRANULOMETRIA POR PENEIRAMENTO E SEDIMENTACAO - SOLOS","U",99.88]
["ED-49553","ENS-SOL-025","ENSAIO DE LIMITE DE LIQUIDEZ - SOLOS","U",52.82]
["ED-49554","ENS-SOL-030","ENSAIO DE LIMITE DE PLASTICIDADE - SOLOS","U",46.84]
["ED-49562","ENS-SOL-070","ENSAIO DE MASSA ESPECIFICA - IN SITU - EMPREGO DO OLEO - SOLOS","U",57.54]
["ED-49560","ENS-SOL-060","ENSAIO DE MASSA ESPECIFICA - IN SITU - METODO BALAO DE BORRACHA - SOLOS","U",41.85]
["ED-49559","ENS-SOL-055","ENSAIO DE MASSA ESPECIFICA - IN SITU - METODO FRASCO DE AREIA - SOLOS","U",36.44]
["ED-49566","ENS-SOL-090","ENSAIO DE RESILIENCIA - SOLOS","U",674.88]
["ED-49546","ENS-CON-045","ENSAIO DE RESISTENCIA A COMPRESSAO SIMPLES - CONCRETO","U",93.7]
["ED-49548","ENS-CON-055","ENSAIO DE RESISTENCIA A TRACAO NA FLEXAO DE CONCRETO","U",103.6]
["ED-49547","ENS-CON-050","ENSAIO DE RESISTENCIA A TRACAO POR COMPRESSAO DIAMETRAL - CONCRETO","U",94.62]
["ED-49565","ENS-SOL-085","ENSAIO DE TEOR DE UMIDADE - EM LABORATORIO - SOLOS","U",42.05]
["ED-49563","ENS-SOL-075","ENSAIO DE TEOR DE UMIDADE - METODO EXPEDITO DO ALCOOL - SOLOS","U",30.92]
["ED-49564","ENS-SOL-080","ENSAIO DE TEOR DE UMIDADE - PROCESSO SPEEDY - SOLOS E AGREGADOS MIUDOS","U",30.92]
["ED-49550","ENS-SOL-010","ENSAIO DE TERRAPLENAGEM - CAMADA FINAL DO ATERRO","m3",1.21]
["ED-49543","ENS-AÇO-010","ENSAIO DE TRAÇÃO, DOBRAMENTO E VERIFICAÇÃO DE BITOLAS EM BARRAS DE AÇO ACIMA DE 1\"","U",65.53]
["ED-49542","ENS-AÇO-005","ENSAIO DE TRAÇÃO, DOBRAMENTO E VERIFICAÇÃO DE BITOLAS EM BARRAS DE AÇO ATÉ 1\"","U",57.49]
["ED-49549","ENS-SOL-005","ENSAIOS DE TERRAPLENAGEM - CORPO DO ATERRO","m3",0.37]
["ED-50423","OBR-PON-075","ENSECADEIRA INCLUSIVE RETIRADA DO MADEIRAMENTO , PAREDE DUPLA","m2",346.32]
["ED-50422","OBR-PON-070","ENSECADEIRA INCLUSIVE RETIRADA DO MADEIRAMENTO , PAREDE SIMPLES","m2",139.46]
["ED-50236","JUN-ENT-005","ENTELAMENTO CORRETIVO DE SUPERFÍCIE COM TRINCA POR RETRAÇÃO OU DILATAÇÃO, REVESTIDA COM ARGAMASSA DE CAL HIDRATADA, TRAÇO 1:3 (CAL E AREIA), PREPARO MANUAL, INCLUSIVE TELA DE POLIÉSTER ADESIVA COM REFORÇO CENTRAL, LARGURA DE 15CM","m",5.57]
["ED-50237","JUN-ENT-010","ENTELAMENTO PREVENTIVO DE SUPERFÍCIE SUJEITA A TRINCA, INCLUSIVE TELA DE POLIÉSTER ADESIVA SEM REFORÇO, LARGURA DE 25CM, EXCLUSIVE REVESTIMENTO DE ACABAMENTO","m",3.03]
["ED-20579","-","ENTRADA DE ENERGIA AÉREA, TIPO B1, PADRÃO CEMIG, CARGA INSTALADA DE ATÉ 10KW, BIFÁSICO, COM SAÍDA SUBTERRÂNEA, INCLUSIVE POSTE, CAIXA PARA MEDIDOR, DISJUNTOR, BARRAMENTO, ATERRAMENTO E ACESSÓRIOS","un",2387.36]
["ED-20580","-","ENTRADA DE ENERGIA AÉREA, TIPO B2, PADRÃO CEMIG, CARGA INSTALADA DE 10,1KW ATÉ 15KW, BIFÁSICO, COM SAÍDA SUBTERRÂNEA, INCLUSIVE POSTE, CAIXA PARA MEDIDOR, DISJUNTOR, BARRAMENTO, ATERRAMENTO E ACESSÓRIOS","un",2482.94]
["ED-20581","-","ENTRADA DE ENERGIA AÉREA, TIPO C1, PADRÃO CEMIG, CARGA INSTALADA DE ATÉ 15KVA, TRIFÁSICO, COM SAÍDA SUBTERRÂNEA, INCLUSIVE POSTE, CAIXA PARA MEDIDOR, DISJUNTOR, BARRAMENTO, ATERRAMENTO E ACESSÓRIOS","un",2654.07]
["ED-20582","-","ENTRADA DE ENERGIA AÉREA, TIPO C2, PADRÃO CEMIG, CARGA INSTALADA DE 15,1KVA ATÉ 23KVA, TRIFÁSICO, COM SAÍDA SUBTERRÂNEA, INCLUSIVE POSTE, CAIXA PARA MEDIDOR, DISJUNTOR, BARRAMENTO, ATERRAMENTO E ACESSÓRIOS","un",2726.46]
["ED-20583","-","ENTRADA DE ENERGIA AÉREA, TIPO C3, PADRÃO CEMIG, CARGA INSTALADA DE 23,1KVA ATÉ 27KVA, TRIFÁSICO, COM SAÍDA SUBTERRÂNEA, INCLUSIVE POSTE, CAIXA PARA MEDIDOR, DISJUNTOR, BARRAMENTO, ATERRAMENTO E ACESSÓRIOS","un",2775.59]
["ED-20584","-","ENTRADA DE ENERGIA AÉREA, TIPO C4, PADRÃO CEMIG, CARGA INSTALADA DE 27,1KVA ATÉ 38KVA, TRIFÁSICO, COM SAÍDA SUBTERRÂNEA, INCLUSIVE POSTE, CAIXA PARA MEDIDOR, DISJUNTOR, BARRAMENTO, ATERRAMENTO E ACESSÓRIOS","un",3762.08]
["ED-20585","-","ENTRADA DE ENERGIA AÉREA, TIPO C5, PADRÃO CEMIG, CARGA INSTALADA DE 38,1KVA ATÉ 47KVA, TRIFÁSICO, COM SAÍDA SUBTERRÂNEA, INCLUSIVE POSTE, CAIXA PARA MEDIDOR, DISJUNTOR, BARRAMENTO, ATERRAMENTO E ACESSÓRIOS","un",4084.85]
["ED-20586","-","ENTRADA DE ENERGIA AÉREA, TIPO C6, PADRÃO CEMIG, CARGA INSTALADA DE 47,1KVA ATÉ 57KVA, TRIFÁSICO, COM SAÍDA SUBTERRÂNEA, INCLUSIVE POSTE, CAIXA PARA MEDIDOR, DISJUNTOR, BARRAMENTO, ATERRAMENTO E ACESSÓRIOS","un",6467.35]
["ED-20587","-","ENTRADA DE ENERGIA AÉREA, TIPO C7, PADRÃO CEMIG, CARGA INSTALADA DE 57,1KVA ATÉ 66KVA, TRIFÁSICO, COM SAÍDA SUBTERRÂNEA, INCLUSIVE POSTE, CAIXA PARA MEDIDOR, DISJUNTOR, BARRAMENTO, ATERRAMENTO E ACESSÓRIOS","un",6550.73]
["ED-20588","-","ENTRADA DE ENERGIA AÉREA, TIPO C8, PADRÃO CEMIG, CARGA INSTALADA DE 66,1KVA ATÉ 75KVA, TRIFÁSICO, COM SAÍDA SUBTERRÂNEA, INCLUSIVE POSTE, CAIXA PARA MEDIDOR, DISJUNTOR, BARRAMENTO, ATERRAMENTO E ACESSÓRIOS","un",6577.49]
["ED-20589","-","ENTRADA DE ENERGIA AÉREA, TIPO F1, PADRÃO CEMIG, CARGA INSTALADA DE 75,1KVA ATÉ 86KVA, TRIFÁSICO, COM SAÍDA SUBTERRÂNEA, INCLUSIVE POSTE, CAIXA PARA MEDIDOR, DISJUNTOR, BARRAMENTO, ATERRAMENTO E ACESSÓRIOS","un",8939.1]
["ED-20590","-","ENTRADA DE ENERGIA AÉREA, TIPO F2, PADRÃO CEMIG, CARGA INSTALADA DE 86,1KVA ATÉ 95KVA, TRIFÁSICO, COM SAÍDA SUBTERRÂNEA, INCLUSIVE POSTE, CAIXA PARA MEDIDOR, DISJUNTOR, BARRAMENTO, ATERRAMENTO E ACESSÓRIOS","un",8761.74]
["ED-20591","-","ENTRADA DE ENERGIA SUBTERRÂNEA, TIPO F3, PADRÃO CEMIG, CARGA INSTALADA DE 95,1KVA ATÉ 114KVA, TRIFÁSICO, COM SAÍDA SUBTERRÂNEA, INCLUSIVE POSTE, CAIXA PARA MEDIDOR, DISJUNTOR, BARRAMENTO, ATERRAMENTO E ACESSÓRIOS","un",8661.54]
["ED-20592","-","ENTRADA DE ENERGIA SUBTERRÂNEA, TIPO F4, PADRÃO CEMIG, CARGA INSTALADA DE 114,1KVA ATÉ 152KVA, TRIFÁSICO, COM SAÍDA SUBTERRÂNEA, INCLUSIVE POSTE, CAIXA PARA MEDIDOR, DISJUNTOR, BARRAMENTO, ATERRAMENTO E ACESSÓRIOS","un",9055.93]
["ED-20593","-","ENTRADA DE ENERGIA SUBTERRÂNEA, TIPO F5, PADRÃO CEMIG, CARGA INSTALADA DE 152,1KVA ATÉ 171KVA, TRIFÁSICO, COM SAÍDA SUBTERRÂNEA, INCLUSIVE POSTE, CAIXA PARA MEDIDOR, DISJUNTOR, BARRAMENTO, ATERRAMENTO E ACESSÓRIOS","un",10071.94]
["ED-20594","-","ENTRADA DE ENERGIA SUBTERRÂNEA, TIPO F6, PADRÃO CEMIG, CARGA INSTALADA DE 171,1KVA ATÉ 188KVA, TRIFÁSICO, COM SAÍDA SUBTERRÂNEA, INCLUSIVE POSTE, CAIXA PARA MEDIDOR, DISJUNTOR, BARRAMENTO, ATERRAMENTO E ACESSÓRIOS","un",10176.46]
["ED-20595","-","ENTRADA DE ENERGIA SUBTERRÂNEA, TIPO F7, PADRÃO CEMIG, CARGA INSTALADA DE 188,1KVA ATÉ 228KVA, TRIFÁSICO, COM SAÍDA SUBTERRÂNEA, INCLUSIVE POSTE, CAIXA PARA MEDIDOR, DISJUNTOR, BARRAMENTO, ATERRAMENTO E ACESSÓRIOS","un",10585.14]
["ED-20596","-","ENTRADA DE ENERGIA SUBTERRÂNEA, TIPO F8, PADRÃO CEMIG, CARGA INSTALADA DE 228,1KVA ATÉ 266KVA, TRIFÁSICO, COM SAÍDA SUBTERRÂNEA, INCLUSIVE POSTE, CAIXA PARA MEDIDOR, DISJUNTOR, BARRAMENTO, ATERRAMENTO E ACESSÓRIOS","un",12089.92]
["ED-20597","-","ENTRADA DE ENERGIA SUBTERRÂNEA, TIPO F9, PADRÃO CEMIG, CARGA INSTALADA DE 266,1KVA ATÉ 304KVA, TRIFÁSICO, COM SAÍDA SUBTERRÂNEA, INCLUSIVE POSTE, CAIXA PARA MEDIDOR, DISJUNTOR, BARRAMENTO, ATERRAMENTO E ACESSÓRIOS","un",12199.41]
["ED-49334","ELE-ENV-005","ENVELOPE DE CONCRETO PARA PROTEÇÃO DE TUBOS DE PVC ENTERRADO - CONCRETO TIPO A FCK = 13,5 MPA","m3",482.36]
["ED-50846","SEE-EST-025","ESCADA DE CONCRETO 20 MPa, APARENTE, ESPELHO = 16,3 CM, ARMAÇÃO, FORMA PLASTIFICADA, ESCORAMENTO E DESFORMA","m3",2298.6]
["ED-50949","SER-ESC-010","ESCADA MARINHEIRO - TUBO GALVANIZADO D = 3/4\" E D = 1/2\"","m",173.86]
["ED-50948","SER-ESC-005","ESCADA MARINHEIRO COM GRADIL PROTETOR - D = 3/4\"","m",374.89]
["ED-50793","SEDS-ESC-005","ESCADA PARA BELICHE - PADRÃO SEDS","U",229.34]
["ED-50852","SEE-EST-055","ESCADA SOBRE O SOLO DEGRAUS APROXIMADAMENTE 50 X 16,5 CM","m2",128.16]
["ED-50836","SEE-ARM-025","ESCANINHO","U",209.03]
["ED-49660","EST-ESC-005","ESCARIFICAÇÃO MANUAL , CORTE DE CONCRETO ATÉ 3 CM DE PROFUNDIDADE","m2",162.8]
["ED-51105","TER-ESC-015","ESCAVAÇÃO E CARGA MECANIZADA EM MATERIAL DE 1ª CATEGORIA","m3",6.02]
["ED-51106","TER-ESC-020","ESCAVAÇÃO E CARGA MECANIZADA EM MATERIAL DE 2ª CATEGORIA","m3",8.02]
["ED-49741","FUN-STR-010","ESCAVAÇÃO E CONCRETAGEM ESTACA TIPO STRAUSS MOLDADA \"IN LOCO\" D = 250 MM","m",89.85]
["ED-49742","FUN-STR-015","ESCAVAÇÃO E CONCRETAGEM ESTACA TIPO STRAUSS MOLDADA \"IN LOCO\" D = 320 MM","m",98.94]
["ED-49743","FUN-STR-016","ESCAVAÇÃO E CONCRETAGEM ESTACA TIPO STRAUSS MOLDADA \"IN LOCO\" D = 380 MM","m",120.36]
["ED-49744","FUN-STR-020","ESCAVAÇÃO E CONCRETAGEM ESTACA TIPO STRAUSS MOLDADA \"IN LOCO\" D = 420 MM","m",128.72]
["ED-49745","FUN-STR-025","ESCAVAÇÃO E CONCRETAGEM ESTACA TIPO STRAUSS MOLDADA \"IN LOCO\" D = 520 MM","m",172.97]
["ED-51110","TER-ESC-050","ESCAVAÇÃO MANUAL DE TERRA (DESATERRO MANUAL)","m3",32.56]
["ED-49777","FUN-TUB-005","ESCAVAÇÃO MANUAL DE TUBULÃO A CÉU ABERTO","m3",258.22]
["ED-51108","TER-ESC-040","ESCAVAÇÃO MANUAL DE VALA COM PROFUNDIDADE MAIOR QUE 1,5M E MENOR OU IGUAL 3,0M","m3",73.26]
["ED-51109","TER-ESC-045","ESCAVAÇÃO MANUAL DE VALA COM PROFUNDIDADE MAIOR QUE 3,0M E MENOR OU IGUAL 5,0M","m3",97.68]
["ED-51107","TER-ESC-035","ESCAVAÇÃO MANUAL DE VALA COM PROFUNDIDADE MENOR OU IGUAL A 1,5M","m3",55.35]
["ED-51103","TER-ESC-005","ESCAVAÇÃO MECÂNICA COM TRATOR, INCLUSIVE TRANSPORTE ATÉ 50 M EM MATERIAL DE 1ª CATEGORIA","m3",3.27]
["ED-51104","TER-ESC-010","ESCAVAÇÃO MECÂNICA COM TRATOR, INCLUSIVE TRANSPORTE ATÉ 50 M EM MATERIAL DE 2ª CATEGORIA","m3",4.64]
["ED-51112","TER-ESC-060","ESCAVAÇÃO MECÂNICA DE VALAS COM DESCARGA LATERAL 1,50 M < H <= 3,00 M","m3",11.38]
["ED-51113","TER-ESC-065","ESCAVAÇÃO MECÂNICA DE VALAS COM DESCARGA LATERAL 3,00 M < H <= 5,00 M","m3",14.22]
["ED-51111","TER-ESC-055","ESCAVAÇÃO MECÂNICA DE VALAS COM DESCARGA LATERAL H <= 1,50 M","m3",9.48]
["ED-51114","TER-ESC-070","ESCAVAÇÃO MECÂNICA DE VALAS COM DESCARGA LATERAL H > 5,00 M","m3",17.07]
["ED-51116","TER-ESC-080","ESCAVAÇÃO MECÂNICA DE VALAS COM DESCARGA SOBRE CAMINHÃO 1,50 M < H <= 3,00 M","m3",9.1]
["ED-51117","TER-ESC-085","ESCAVAÇÃO MECÂNICA DE VALAS COM DESCARGA SOBRE CAMINHÃO 3,00 M < H <= 5,00 M","m3",11.38]
["ED-51115","TER-ESC-075","ESCAVAÇÃO MECÂNICA DE VALAS COM DESCARGA SOBRE CAMINHÃO H <= 1,50 M","m3",7.67]
["ED-51118","TER-ESC-090","ESCAVAÇÃO MECÂNICA DE VALAS COM DESCARGA SOBRE CAMINHÃO H > 5,00 M","m3",13.66]
["ED-51119","TER-ESC-095","ESCAVAÇÃO MECÂNICA EM SOLO MOLE COM DESCARGA DIRETA SOBRE CAMINHÃO","m3",14.22]
["ED-51101","TER-ECR-005","ESCORAMENTO DE VALA TIPO CONTÍNUO EMPREGANDO PRANCHAS E LONGARINAS DE PEROBA","m2",85.57]
["ED-51102","TER-ECR-010","ESCORAMENTO DE VALA TIPO DESCONTÍNUO EMPREGANDO PRANCHAS E LONGARINAS DE PEROBA","m2",51.77]
["ED-19633","-","ESCORAMENTO METÁLICO PARA LAJE E VIGA EM CONCRETO ARMADO, TIPO \"A\", ALTURA DE (200 ATÉ 310)CM, INCLUSIVE DESCARGA, MONTAGEM, DESMONTAGEM E CARGA","m2xmês",10.48]
["ED-19634","-","ESCORAMENTO METÁLICO PARA LAJE E VIGA EM CONCRETO ARMADO, TIPO \"B\", ALTURA DE (311 ATÉ 450)CM, INCLUSIVE DESCARGA, MONTAGEM, DESMONTAGEM E CARGA","m2xmês",10.95]
["ED-19635","-","ESCORAMENTO METÁLICO PARA VIGA EM CONCRETO ARMADO, TIPO \"A\", ALTURA DE (200 ATÉ 310)CM, EXCLUSIVE DESCARGA, MONTAGEM, DESMONTAGEM E CARGA","m2xmês",8.75]
["ED-50189","INC-ESG-005","ESGUICHO TIPO AGULHETA COM JUNTA DE UNIÃO ENGATE RÁPIDO DN 38MM, FORNECIMENTO E INSTALAÇÃO","un",98.71]
["ED-51152","VID-ESP-015","ESPELHO (40X60CM) ESP.4MM INCLUSIVE FIXAÇÃO COM PARAFUSO FINESSON - FORNECIMENTO E INSTALAÇÃO","un",107.07]
["ED-51150","VID-ESP-005","ESPELHO (60X90CM) ESP.4MM INCLUSIVE FIXAÇÃO COM PARAFUSO FINESSON - FORNECIMENTO E INSTALAÇÃO","un",213.9]
["ED-51151","VID-ESP-010","ESPELHO COM MOLDURA EM ALUMÍNIO (60X90CM) ESP.4MM INCLUSIVE FIXAÇÃO COM ADESIVO/SELANTE A BASE DE POLIURETANO - FORNECIMENTO E INSTALAÇÃO","un",231.81]
["ED-50809","SEDS-ESQ-080","ESQUADRIA METÁLICA PARA PASSA DOCUMENTOS - PADRÃO SEDS","U",466.51]
["ED-48371","CAB-EST-005","ESTABILIZADOR 127V, 60HZ - 5,0KVA","U",709.23]
["ED-49728","FUN-PRE-030","ESTACA PRÉ-MOLDADA DE CONCRETO ARMADO CRAVADA 15 X 15 CM/25T","m",97.4]
["ED-49729","FUN-PRE-035","ESTACA PRÉ-MOLDADA DE CONCRETO ARMADO CRAVADA 17 x 17 CM/35T","m",99.45]
["ED-49730","FUN-PRE-040","ESTACA PRÉ-MOLDADA DE CONCRETO ARMADO CRAVADA 20 X 20 CM/50T","m",112.52]
["ED-49731","FUN-PRE-045","ESTACA PRÉ-MOLDADA DE CONCRETO ARMADO CRAVADA 21,5 X 21,5 CM/60T","m",120.87]
["ED-49732","FUN-PRE-050","ESTACA PRÉ-MOLDADA DE CONCRETO ARMADO CRAVADA 23 X 23 CM/70T","m",133.42]
["ED-49733","FUN-PRE-055","ESTACA PRÉ-MOLDADA DE CONCRETO ARMADO CRAVADA 25,5 X 25,5 CM/85T","m",151]
["ED-49734","FUN-PRE-056","ESTACA PRÉ-MOLDADA DE CONCRETO ARMADO CRAVADA 28 X 28 CM/105T","m",171.22]
["ED-49721","FUN-PRE-010","ESTACA PRÉ-MOLDADA DE CONCRETO ARMADO CRAVADA D = 180 MM/35T","m",105.28]
["ED-49722","FUN-PRE-015","ESTACA PRÉ-MOLDADA DE CONCRETO ARMADO CRAVADA D = 230 MM/55T","m",129.16]
["ED-49723","FUN-PRE-020","ESTACA PRÉ-MOLDADA DE CONCRETO ARMADO CRAVADA D = 260 MM/70T","m",148.56]
["ED-49724","FUN-PRE-025","ESTACA PRÉ-MOLDADA DE CONCRETO ARMADO CRAVADA D = 330 MM/90T","m",165.55]
["ED-49725","FUN-PRE-026","ESTACA PRÉ-MOLDADA DE CONCRETO ARMADO CRAVADA D = 380 MM/105T","m",173.52]
["ED-49726","FUN-PRE-027","ESTACA PRÉ-MOLDADA DE CONCRETO ARMADO CRAVADA D = 420 MM/130T","m",195.85]
["ED-49727","FUN-PRE-028","ESTACA PRÉ-MOLDADA DE CONCRETO ARMADO CRAVADA D = 500 MM/150T","m",250.68]
["ED-49766","FUN-TRI-030","ESTACA TIPO TRILHO TR-25 DUPLO","m",251.06]
["ED-49761","FUN-TRI-010","ESTACA TIPO TRILHO TR-25 SIMPLES","m",119.43]
["ED-49767","FUN-TRI-035","ESTACA TIPO TRILHO TR-32 DUPLO","m",286.84]
["ED-49762","FUN-TRI-015","ESTACA TIPO TRILHO TR-32 SIMPLES","m",136.94]
["ED-49768","FUN-TRI-040","ESTACA TIPO TRILHO TR-37 DUPLO","m",309.55]
["ED-49763","FUN-TRI-020","ESTACA TIPO TRILHO TR-37 SIMPLES","m",148.21]
["ED-49769","FUN-TRI-045","ESTACA TIPO TRILHO TR-45 DUPLO","m",354.51]
["ED-49764","FUN-TRI-025","ESTACA TIPO TRILHO TR-45 SIMPLES","m",170.59]
["ED-49770","FUN-TRI-046","ESTACA TIPO TRILHO TR-57 DUPLO","m",414.41]
["ED-49765","FUN-TRI-026","ESTACA TIPO TRILHO TR-57 SIMPLES","m",200.01]
["ED-50387","MAO-OFC-110","ESTUCADOR COM ENCARGOS COMPLEMENTARES","hora",22.45]
["ED-49715","FUN-HEL-010","EXECUÇÃO DE ESTACA TIPO HÉLICE CONTÍNUA D = 400 MM, EXCETO CONCRETO","m",41.61]
["ED-49716","FUN-HEL-015","EXECUÇÃO DE ESTACA TIPO HÉLICE CONTÍNUA D = 500 MM, EXCETO CONCRETO","m",52.01]
["ED-49717","FUN-HEL-020","EXECUÇÃO DE ESTACA TIPO HÉLICE CONTÍNUA D = 600 MM, EXCETO CONCRETO","m",62.11]
["ED-49718","FUN-HEL-025","EXECUÇÃO DE ESTACA TIPO HÉLICE CONTÍNUA D = 800 MM, EXCETO CONCRETO","m",82.41]
["ED-51146","URB-PAS-010","EXECUÇÃO DE PAVIMENTO INTERTRAVADO ECOLÓGICO, ESPESSURA 6CM, FCK 35MPA, INCLUINDO FORNECIMENTO E TRANSPORTE DE TODOS OS MATERIAIS E COLCHÃO DE ASSENTAMENTO COM ESPESSURA 6CM","m2",74.97]
["ED-24063","-","EXECUÇÃO DE PAVIMENTO INTERTRAVADO EM BLOCO SEXTAVADO, ESPESSURA 6CM, FCK 35MPA, INCLUINDO FORNECIMENTO E TRANSPORTE DE TODOS OS MATERIAIS E COLCHÃO DE ASSENTAMENTO COM ESPESSURA 6CM","m2",66.87]
["ED-50416","OBR-VIA-215","EXECUÇÃO DE PAVIMENTO INTERTRAVADO EM BLOCO SEXTAVADO, ESPESSURA 8CM, FCK 35MPA, INCLUINDO FORNECIMENTO E TRANSPORTE DE TODOS OS MATERIAIS E COLCHÃO DE ASSENTAMENTO COM ESPESSURA 6CM","m2",73.68]
["ED-24062","-","EXECUÇÃO DE PAVIMENTO INTERTRAVADO, ESPESSURA 10CM, FCK 35MPA, INCLUINDO FORNECIMENTO E TRANSPORTE DE TODOS OS MATERIAIS E COLCHÃO DE ASSENTAMENTO COM ESPESSURA 6CM","m2",92]
["ED-50420","OBR-VIA-219","EXECUÇÃO DE PAVIMENTO INTERTRAVADO, ESPESSURA 10CM, FCK 40MPA, INCLUINDO FORNECIMENTO E TRANSPORTE DE TODOS OS MATERIAIS E COLCHÃO DE ASSENTAMENTO COM ESPESSURA 6CM","m2",98.15]
["ED-50417","OBR-VIA-216","EXECUÇÃO DE PAVIMENTO INTERTRAVADO, ESPESSURA 6CM, FCK 35MPA, INCLUINDO FORNECIMENTO E TRANSPORTE DE TODOS OS MATERIAIS E COLCHÃO DE ASSENTAMENTO COM ESPESSURA 6CM","m2",63.75]
["ED-50418","OBR-VIA-217","EXECUÇÃO DE PAVIMENTO INTERTRAVADO, ESPESSURA 8CM, FCK 35MPA, INCLUINDO FORNECIMENTO E TRANSPORTE DE TODOS OS MATERIAIS E COLCHÃO DE ASSENTAMENTO COM ESPESSURA 6CM","m2",78.73]
["ED-7624","-","EXECUÇÃO E APLICAÇÃO DE CONCRETO ASFÁLTICO PRE-MISTURADO À FRIO (PMF), EM BETONEIRA, INCLUINDO FORNECIMENTO E TRANSPORTE DOS AGREGADOS E MATERIAL BETUMINOSO, INCLUSIVE TRANSPORTE DA MASSA ASFÁLTICA ATÉ A PISTA","m3",849.22]
["ED-7623","-","EXECUÇÃO E APLICAÇÃO DE CONCRETO BETUMINOSO USINADO A QUENTE (CBUQ), MASSA COMERCIAL, INCLUINDO FORNECIMENTO E TRANSPORTE DOS AGREGADOS E MATERIAL BETUMINOSO, EXCLUSIVE TRANSPORTE DA MASSA ASFÁLTICA ATÉ A PISTA","m3",1529.42]
["ED-50190","INC-EXT-005","EXTINTOR DE GÁS CARBÔNICO 5-B:C, CAPACIDADE 6 KG","U",537]
["ED-50191","INC-EXT-010","EXTINTOR DE INCÊNDIO ÁGUA PRESSURIZADA 2-A, CAPACIDADE 10 L","U",154.2]
["ED-50192","INC-EXT-015","EXTINTOR DE INCÊNDIO TIPO PÓ QUÍMICO 20-B:C, CAPACIDADE 6 KG","U",172.81]
["ED-50193","INC-EXT-016","EXTINTOR DE INCÊNDIO TIPO PÓ QUÍMICO 2-A:20-B:C, CAPACIDADE 6 KG","U",167.51]
["ED-50725","REV-CER-021","FAIXA / FILETE / LISTELO EM CERAMICA, LISO OU CORDAO, BRANCO, *2 X 30* CM (L X C)","m",22.4]
["ED-50575","PIS-FAI-010","FAIXA/FRISO ANTIDERRAPANTE EM PEDRA, LARGURA 50MM, EM DEGRAU DE ESCADA, EXECUÇÃO MECÂNICA","m",9.44]
["ED-49701","FRG-FEC-015","FECHADURA TIPO BANHEIRO (TRANQUETA), GRAU DE SEGURANÇA MÉDIO, DISTÂNCIA DE BROCA 40MM, ACABAMENTO COM ESPELHO CROMADO E MAÇANETA MODELO ALAVANCA EM ZAMAC, INCLUSIVE ACESSÓRIOS PARA FIXAÇÃO E UMA (1) CHAVE","un",93.37]
["ED-21612","-","FECHADURA TIPO EXTERNA, EM PORTA METÁLICA, GRAU DE SEGURANÇA MÉDIO, DISTÂNCIA DE BROCA 20MM, ACABAMENTO COM ESPELHO CROMADO E MAÇANETA MODELO ALAVANCA EM ZAMAC, INCLUSIVE ACESSÓRIOS PARA FIXAÇÃO E DUAS (2) CHAVES","un",85.84]
["ED-49699","FRG-FEC-005","FECHADURA TIPO EXTERNA, GRAU DE SEGURANÇA MÉDIO, DISTÂNCIA DE BROCA 40MM, ACABAMENTO COM ESPELHO CROMADO E MAÇANETA MODELO ALAVANCA EM ZAMAC, INCLUSIVE ACESSÓRIOS PARA FIXAÇÃO E DUAS (2) CHAVES","un",120.16]
["ED-49700","FRG-FEC-010","FECHADURA TIPO INTERNA (GORGE), GRAU DE SEGURANÇA MÉDIO, DISTÂNCIA DE BROCA 40MM, ACABAMENTO COM ESPELHO CROMADO E MAÇANETA MODELO ALAVANCA EM ZAMAC, INCLUSIVE ACESSÓRIOS PARA FIXAÇÃO E DUAS (2) CHAVES","un",100.4]
["ED-50950","SER-FEC-005","FECHAMENTO DE EMPENA COM QUADRO EM PERFIL, CANTONEIRA 2\" X 2\", SOLDADO, E TELA FIO 12 MALHA 1/2\" (CONFORME DETALHE DE PRÉDIO ESCOLAR, INCLUSIVE PINTURA ESMALTE)","m2",211.83]
["ED-23033","-","FERRAGENS PARA PORTA METÁLICA, DE ABRIR, COM UMA (1) FOLHAS, INCLUSIVE FECHADURA TIPO EXTERNA COM GRAU DE SEGURANÇA MÉDIO, ACABAMENTO EM ESPELHO CROMADO COM MAÇANETA MODELO ALAVANCA EM ZAMAC E DOBRADIÇA DE FERRO, MEDIDAS (3\"X2.1/2\"), TIPO PINO SOLTO COM BOLA, ACABAMENTO CROMADO, FORNECIMENTO, ACESSÓRIOS E INSTALAÇÃO, EXCLUSIVE PORTA METÁLICA","un",128.2]
["ED-13926","-","FERRAGENS PARA PORTA METÁLICA, DE CORRER, COM DUAS (2) FOLHAS, BATENTE COM ALTURA MÁXIMA DE 2,3M, INCLUSIVE FECHADURA, MODELO BICO PAPAGAIO, ROLDANA INFERIOR E SUPERIOR, MODELO TIPO U, COM CAPACIDADE PARA 360KG, FORNECIMENTO, ACESSÓRIOS E INSTALAÇÃO, EXCLUSIVE PORTA METÁLICA","un",394.04]
["ED-13911","-","FERRAGENS PARA PORTA METÁLICA, DE CORRER, COM UMA (1) FOLHA, BATENTE COM ALTURA MÁXIMA DE 2,3M, INCLUSIVE FECHADURA, MODELO BICO PAPAGAIO, ROLDANA INFERIOR E SUPERIOR, MODELO TIPO U, COM CAPACIDADE PARA 360KG, FORNECIMENTO, ACESSÓRIOS E INSTALAÇÃO, EXCLUSIVE PORTA METÁLICA","un",233.18]
["ED-48177","ACE-FIL-005","FILTRO AP-200 CURTO","U",158.62]
["ED-48258","ARC-FIL-025","FILTRO TIPO \"Y\" EM BRONZE, DIÂMETRO DE 1 1/2\" NPT","U",139.88]
["ED-48257","ARC-FIL-020","FILTRO TIPO \"Y\" EM BRONZE, DIÂMETRO DE 1 1/4\" NPT","U",109.04]
["ED-48256","ARC-FIL-015","FILTRO TIPO \"Y\" EM BRONZE, DIÂMETRO DE 1\" NPT","U",64.36]
["ED-48254","ARC-FIL-005","FILTRO TIPO \"Y\" EM BRONZE, DIÂMETRO DE 1/2\" NPT","U",39.27]
["ED-48259","ARC-FIL-030","FILTRO TIPO \"Y\" EM BRONZE, DIÂMETRO DE 2\" NPT","U",214.97]
["ED-48255","ARC-FIL-010","FILTRO TIPO \"Y\" EM BRONZE, DIÂMETRO DE 3/4\" NPT","U",49.86]
["ED-48145","ABE-FIL-005","FILTROS ANAERÓBICOS COM DIÂMETRO 250 CM E PROFUNDIDADE ÚTIL DE 160 CM, INSTALADOS, INCLUSIVE BOTA FORA DE MATERIAL ESCAVADO","U",4038.8]
["ED-49335","ELE-FIO-005","FIO RÍGIDO ISOLAÇÃO EM PVC 450/750V # 1,5 MM2","m",4.77]
["ED-49339","ELE-FIO-025","FIO RÍGIDO ISOLAÇÃO EM PVC 450/750V # 10 MM2","m",9.89]
["ED-49336","ELE-FIO-010","FIO RÍGIDO ISOLAÇÃO EM PVC 450/750V # 2,5 MM2","m",5.52]
["ED-49337","ELE-FIO-015","FIO RÍGIDO ISOLAÇÃO EM PVC 450/750V # 4 MM2","m",6.57]
["ED-49338","ELE-FIO-020","FIO RÍGIDO ISOLAÇÃO EM PVC 450/750V # 6 MM2","m",7.72]
["ED-49340","ELE-FIO-030","FIO TELEFÔNICO (FI) EM COBRE ELETROLÍTICO ESTANHADO DE SEÇÃO MACIÇA, ESP. 0,60MM (2X0,60MM), UM (1) PAR TORCIDO, ISOLAMENTO EM CLORETO DE POLIVINILA (PVC) - FORNECIMENTO E INSTALAÇÃO","m",2.8]
["ED-49341","ELE-FIO-035","FIO TELEFÔNICO EXTERNO 2 X 100 - FE","m",3.65]
["ED-50157","IIO-SIN-010","FITA ZEBRADA AMARELA PARA SINALIZAÇÃO L = 7 M","m",3.16]
["ED-19508","-","FIXAÇÃO DE ELETROCALHA/LEITO HORIZONTAL COM LARGURA MAIOR QUE 200 MM E MENOR OU IGUAL A 400 MM EM LAJE, COM SUPORTE EM PERFILADO, INCLUSIVE PERFILADO, VERGALHÃO E ACESSÓRIOS, EXCLUSIVE ELETROCALHA/LEITO","m",13.64]
["ED-19507","-","FIXAÇÃO DE ELETROCALHA/LEITO HORIZONTAL COM LARGURA MENOR OU IGUAL A 200 MM EM LAJE, COM SUPORTE EM PERFILADO, INCLUSIVE PERFILADO, VERGALHÃO E ACESSÓRIOS, EXCLUSIVE ELETROCALHA/LEITO","m",11.93]
["ED-19583","-","FIXAÇÃO DE PERFILADO HORIZONTAL, INCLUSIVE SUPORTE, VERGALHÃO E ACESSÓRIOS, EXCLUSIVE PERFILADO","m",10.93]
["ED-49585","ESQ-FOL-010","FOLHA DE PORTA MADEIRA DE LEI PRANCHETA PARA PINTURA 60 X 210 CM","U",277.3]
["ED-49586","ESQ-FOL-015","FOLHA DE PORTA MADEIRA DE LEI PRANCHETA PARA PINTURA 70 X 210 CM","U",282.21]
["ED-49587","ESQ-FOL-020","FOLHA DE PORTA MADEIRA DE LEI PRANCHETA PARA PINTURA 80 X 210 CM","U",287.13]
["ED-49588","ESQ-FOL-025","FOLHA DE PORTA MADEIRA DE LEI PRANCHETA PARA PINTURA 90 X 210 CM","U",309.32]
["ED-49584","ESQ-FOL-005","FOLHA DE PORTA MADEIRA DE LEI PRANCHETA PARA PINTURA L <= 60 CM, H <= 180 CM","U",234.35]
["ED-8571","-","FORMA E DESFORMA DE COMPENSADO PLASTIFICADO, ESP. 12MM, REAPROVEITAMENTO (3X) (FUNDAÇÃO)","m2",66.57]
["ED-8398","-","FORMA E DESFORMA DE COMPENSADO PLASTIFICADO, ESP. 12MM, REAPROVEITAMENTO (3X), EXCLUSIVE ESCORAMENTO","m2",72.02]
["ED-49647","EST-FOR-025","FORMA E DESFORMA DE COMPENSADO PLASTIFICADO, ESP. 12MM, REAPROVEITAMENTO (5X), EXCLUSIVE ESCORAMENTO","m2",50.79]
["ED-49648","EST-FOR-030","FORMA E DESFORMA DE COMPENSADO PLASTIFICADO, ESP. 14MM, REAPROVEITAMENTO (5X), EXCLUSIVE ESCORAMENTO","m2",54.67]
["ED-49644","EST-FOR-010","FORMA E DESFORMA DE COMPENSADO RESINADO, ESP. 10MM, REAPROVEITAMENTO (3X), EXCLUSIVE ESCORAMENTO","m2",57.26]
["ED-49811","FUN-FOR-010","FORMA E DESFORMA DE COMPENSADO RESINADO, ESP. 12MM, REAPROVEITAMENTO (3X) (FUNDAÇÃO)","m2",57.85]
["ED-49645","EST-FOR-015","FORMA E DESFORMA DE COMPENSADO RESINADO, ESP. 12MM, REAPROVEITAMENTO (3X), EXCLUSIVE ESCORAMENTO","m2",61.19]
["ED-49646","EST-FOR-020","FORMA E DESFORMA DE COMPENSADO RESINADO, ESP. 14MM, REAPROVEITAMENTO (3X), EXCLUSIVE ESCORAMENTO","m2",64.6]
["ED-49649","EST-FOR-031","FORMA E DESFORMA DE MADEIRA PARA ESTRUTURA EM CURVA COM TÁBUA, SARRAFO E COMPENSADO RESINADO NAVAL, ESP. 6MM, REAPROVEITAMENTO (2X), EXCLUSIVE ESCORAMENTO","m2",114.66]
["ED-8457","-","FORMA E DESFORMA DE MADEIRA PARA ESTRUTURA EM CURVA COM TÁBUA, SARRAFO E COMPENSADO RESINADO NAVAL, ESP. 6MM, REAPROVEITAMENTO (3X), EXCLUSIVE ESCORAMENTO","m2",93.79]
["ED-8458","-","FORMA E DESFORMA DE MADEIRA PARA ESTRUTURA EM CURVA COM TÁBUA, SARRAFO E COMPENSADO RESINADO NAVAL, ESP. 6MM, REAPROVEITAMENTO (5X), EXCLUSIVE ESCORAMENTO","m2",77.1]
["ED-49810","FUN-FOR-005","FORMA E DESFORMA DE TÁBUA E SARRAFO, REAPROVEITAMENTO (3X) (FUNDAÇÃO)","m2",53.61]
["ED-49643","EST-FOR-005","FORMA E DESFORMA DE TÁBUA E SARRAFO, REAPROVEITAMENTO (3X), EXCLUSIVE ESCORAMENTO","m2",53.67]
["ED-8471","-","FORMA E DESFORMA DE TÁBUA E SARRAFO, REAPROVEITAMENTO (5X), EXCLUSIVE ESCORAMENTO","m2",42.25]
["ED-15690","-","FORMA E DESFORMA PARA CORTINA DE CONCRETO OU PAREDE ESTRUTURAL (VIGA-PAREDE), ALTURA MÁXIMA DE 360CM, COM CHAPA DE COMPENSADO PLASTIFICADO, ESP. 18MM, REAPROVEITAMENTO (3X), INCLUSIVE TRAVAMENTO COM TIRANTES EM ARAME E ESCORA PARA PRUMO EM MADEIRA","m2",99.96]
["ED-19652","-","FORMA E DESFORMA PARA LAJE NERVURADA COM CUBETA E ASSOALHO EM COMPENSADO PLASTIFICADO, ESP. 14MM, ALTURA DE (200 ATÉ 310)CM, REAPROVEITAMENTO (10X), INCLUSIVE CIMBRAMENTO","m2xmês",48.96]
["ED-19653","-","FORMA E DESFORMA PARA LAJE NERVURADA COM CUBETA E ASSOALHO EM COMPENSADO PLASTIFICADO, ESP. 14MM, ALTURA DE (311 ATÉ 450)CM, REAPROVEITAMENTO (10X), INCLUSIVE CIMBRAMENTO","m2xmês",49.34]
["ED-8562","-","FORMA PARA VIGA-CINTA/BLOCO COM CHAPA DE COMPENSADO PLASTIFICADO, ESP. 12MM (DESMONTAGEM)","m2",6.1]
["ED-8560","-","FORMA PARA VIGA-CINTA/BLOCO COM CHAPA DE COMPENSADO PLASTIFICADO, ESP. 12MM (FABRICAÇÃO)","m2",131.09]
["ED-8561","-","FORMA PARA VIGA-CINTA/BLOCO COM CHAPA DE COMPENSADO PLASTIFICADO, ESP. 12MM (MONTAGEM)","m2",16.78]
["ED-8569","-","FORMA PARA VIGA-CINTA/BLOCO COM CHAPA DE COMPENSADO RESINADO, ESP. 12MM (DESMONTAGEM)","m2",6.1]
["ED-8567","-","FORMA PARA VIGA-CINTA/BLOCO COM CHAPA DE COMPENSADO RESINADO, ESP. 12MM (FABRICAÇÃO)","m2",104.92]
["ED-8568","-","FORMA PARA VIGA-CINTA/BLOCO COM CHAPA DE COMPENSADO RESINADO, ESP. 12MM (MONTAGEM)","m2",16.78]
["ED-8565","-","FORMA PARA VIGA-CINTA/BLOCO DE MADEIRA COM TÁBUA E SARRAFO (DESMONTAGEM)","m2",6.74]
["ED-8563","-","FORMA PARA VIGA-CINTA/BLOCO DE MADEIRA COM TÁBUA E SARRAFO (FABRICAÇÃO)","m2",75.74]
["ED-8564","-","FORMA PARA VIGA-CINTA/BLOCO DE MADEIRA COM TÁBUA E SARRAFO (MONTAGEM)","m2",21.63]
["ED-14397","-","FORNECIMENTO DE ANDAIME EM CAVALETE METÁLICO PARA ALVENARIA, COM REAPROVEITAMENTO, INCLUSIVE  MONTAGEM/DESMONTAGEM ","m2",1.15]
["ED-48237","AND-ALV-005","FORNECIMENTO DE ANDAIME EM MADEIRA PARA ALVENARIA, REAPROVEITAMENTO (6X), INCLUSIVE  MONTAGEM/DESMONTAGEM ","m2",9.82]
["ED-9075","-","FORNECIMENTO DE ANDAIME METÁLICO PARA FACHADA (LOCAÇÃO), INCLUSIVE PISO METÁLICO E SAPATAS, EXCLUSIVE MONTAGEM E DESMONTAGEM","m2xmês",6.66]
["ED-9076","-","FORNECIMENTO DE ANDAIME METÁLICO TUBULAR TIPO TORRE (LOCAÇÃO), INCLUSIVE RODÍZIOS, EXCLUSIVE MONTAGEM E DESMONTAGEM","mxmês",20]
["ED-50446","PAI-MUD-045","FORNECIMENTO DE ARBUSTO BELA EMÍLIA COM ALTURA MÍNIMA DE 15CM, EXCLUSIVE PLANTIO","un",3.81]
["ED-50447","PAI-MUD-050","FORNECIMENTO DE ARBUSTO CAMARÁ COM ALTURA MÍNIMA DE 15CM, EXCLUSIVE PLANTIO","un",2.39]
["ED-50441","PAI-MUD-020","FORNECIMENTO DE ÁRVORE ACÁSSIA MIMOSA COM ALTURA MÉDIA DE 2,00M, EXCLUSIVE PLANTIO","un",159.5]
["ED-25275","-","FORNECIMENTO DE ÁRVORE AROEIRA-PIMENTEIRA COM ALTURA MÉDIA DE 2,00M, EXCLUSIVE PLANTIO","un",77.9]
["ED-25277","-","FORNECIMENTO DE ÁRVORE AROEIRA-SALSA COM ALTURA MÉDIA DE 2,00M, EXCLUSIVE PLANTIO","un",77.9]
["ED-25245","-","FORNECIMENTO DE ÁRVORE IPÊ-AMARELO COM ALTURA MÉDIA DE 2,00M, EXCLUSIVE PLANTIO","un",99.45]
["ED-25264","-","FORNECIMENTO DE ÁRVORE IPÊ-BRANCO COM ALTURA MÉDIA DE 2,00M, EXCLUSIVE PLANTIO","un",99.45]
["ED-50439","PAI-MUD-010","FORNECIMENTO DE ÁRVORE IPÊ-ROSA COM ALTURA MÉDIA DE 2,00M, EXCLUSIVE PLANTIO","un",99.45]
["ED-25244","-","FORNECIMENTO DE ÁRVORE IPÊ-ROXO COM ALTURA MÉDIA DE 2,00M, EXCLUSIVE PLANTIO","un",99.45]
["ED-50442","PAI-MUD-025","FORNECIMENTO DE ÁRVORE JACARANDÁ MIMOSO COM ALTURA MÉDIA DE 2,00M, EXCLUSIVE PLANTIO","un",97.05]
["ED-25470","-","FORNECIMENTO DE ÁRVORE JATOBÁ COM ALTURA MÉDIA DE 2,00M, EXCLUSIVE PLANTIO","un",91.22]
["ED-25280","-","FORNECIMENTO DE ÁRVORE MANACÁ-DA-SERRA COM ALTURA MÉDIA DE 2,00M, EXCLUSIVE PLANTIO","un",93.83]
["ED-25497","-","FORNECIMENTO DE ÁRVORE OITI COM ALTURA MÉDIA DE 2,00M, EXCLUSIVE PLANTIO","un",71.6]
["ED-25269","-","FORNECIMENTO DE ÁRVORE PAINEIRA COM ALTURA MÉDIA DE 2,00M, EXCLUSIVE PLANTIO","un",79.38]
["ED-25273","-","FORNECIMENTO DE ÁRVORE PAU-BRASIL COM ALTURA MÉDIA DE 2,00M, EXCLUSIVE PLANTIO","un",74.4]
["ED-50440","PAI-MUD-015","FORNECIMENTO DE ÁRVORE PAU-FERRO COM ALTURA MÉDIA DE 2,00M, EXCLUSIVE PLANTIO","un",95.9]
["ED-25489","-","FORNECIMENTO DE ÁRVORE PAU-MULATO COM ALTURA MÉDIA DE 2,00M, EXCLUSIVE PLANTIO","un",79.84]
["ED-25268","-","FORNECIMENTO DE ÁRVORE QUARESMEIRA COM ALTURA MÉDIA DE 2,00M, EXCLUSIVE PLANTIO","un",93.83]
["ED-25493","-","FORNECIMENTO DE ÁRVORE SAPUCAIA COM ALTURA MÉDIA DE 2,00M, EXCLUSIVE PLANTIO","un",92.45]
["ED-50438","PAI-MUD-005","FORNECIMENTO DE ÁRVORE SIBIPURUNA COM ALTURA MÉDIA DE 2,00M, EXCLUSIVE PLANTIO","un",95.9]
["ED-25441","-","FORNECIMENTO DE ÁRVORE UNHA-DE-VACA COM ALTURA MÉDIA DE 2,00M, EXCLUSIVE PLANTIO","un",74.9]
["ED-49786","FUN-CON-045","FORNECIMENTO DE CONCRETO ESTRUTURAL, PREPARADO EM OBRA COM BETONEIRA, COM FCK 20 MPA, INCLUSIVE LANÇAMENTO, ADENSAMENTO E ACABAMENTO (FUNDAÇÃO)","m3",521.33]
["ED-49787","FUN-CON-050","FORNECIMENTO DE CONCRETO ESTRUTURAL, PREPARADO EM OBRA COM BETONEIRA, COM FCK 25 MPA, INCLUSIVE LANÇAMENTO, ADENSAMENTO E ACABAMENTO (FUNDAÇÃO)","m3",536.91]
["ED-49788","FUN-CON-055","FORNECIMENTO DE CONCRETO ESTRUTURAL, PREPARADO EM OBRA COM BETONEIRA, COM FCK 30 MPA, INCLUSIVE LANÇAMENTO, ADENSAMENTO E ACABAMENTO (FUNDAÇÃO)","m3",569.88]
["ED-49789","FUN-CON-056","FORNECIMENTO DE CONCRETO ESTRUTURAL, PREPARADO EM OBRA COM BETONEIRA, COM FCK 35 MPA, INCLUSIVE LANÇAMENTO, ADENSAMENTO E ACABAMENTO (FUNDAÇÃO)","m3",588.39]
["ED-49790","FUN-CON-060","FORNECIMENTO DE CONCRETO ESTRUTURAL, PREPARADO EM OBRA COM BETONEIRA, COM FCK 40 MPA, INCLUSIVE LANÇAMENTO, ADENSAMENTO E ACABAMENTO (FUNDAÇÃO)","m3",619.44]
["ED-49618","EST-CON-030","FORNECIMENTO DE CONCRETO ESTRUTURAL, PREPARADO EM OBRA, COM FCK 20 MPA, INCLUSIVE LANÇAMENTO, ADENSAMENTO E ACABAMENTO","m3",540.75]
["ED-49619","EST-CON-035","FORNECIMENTO DE CONCRETO ESTRUTURAL, PREPARADO EM OBRA, COM FCK 25 MPA, INCLUSIVE LANÇAMENTO, ADENSAMENTO E ACABAMENTO","m3",563.47]
["ED-49620","EST-CON-040","FORNECIMENTO DE CONCRETO ESTRUTURAL, PREPARADO EM OBRA, COM FCK 30 MPA, INCLUSIVE LANÇAMENTO, ADENSAMENTO E ACABAMENTO","m3",597.1]
["ED-49621","EST-CON-041","FORNECIMENTO DE CONCRETO ESTRUTURAL, PREPARADO EM OBRA, COM FCK 35 MPA, INCLUSIVE LANÇAMENTO, ADENSAMENTO E ACABAMENTO","m3",615.61]
["ED-49622","EST-CON-045","FORNECIMENTO DE CONCRETO ESTRUTURAL, PREPARADO EM OBRA, COM FCK 40 MPA, INCLUSIVE LANÇAMENTO, ADENSAMENTO E ACABAMENTO","m3",646.66]
["ED-9052","-","FORNECIMENTO DE CONCRETO ESTRUTURAL, USINADO BOMBEADO, AUTO-ADENSÁVEL, COM FCK 20 MPA, INCLUSIVE LANÇAMENTO E ACABAMENTO","m3",503.64]
["ED-9053","-","FORNECIMENTO DE CONCRETO ESTRUTURAL, USINADO BOMBEADO, AUTO-ADENSÁVEL, COM FCK 25 MPA, INCLUSIVE LANÇAMENTO E ACABAMENTO","m3",508.72]
["ED-9054","-","FORNECIMENTO DE CONCRETO ESTRUTURAL, USINADO BOMBEADO, AUTO-ADENSÁVEL, COM FCK 30 MPA, INCLUSIVE LANÇAMENTO E ACABAMENTO","m3",521.91]
["ED-9055","-","FORNECIMENTO DE CONCRETO ESTRUTURAL, USINADO BOMBEADO, AUTO-ADENSÁVEL, COM FCK 35 MPA, INCLUSIVE LANÇAMENTO E ACABAMENTO","m3",538.66]
["ED-9056","-","FORNECIMENTO DE CONCRETO ESTRUTURAL, USINADO BOMBEADO, AUTO-ADENSÁVEL, COM FCK 40 MPA, INCLUSIVE LANÇAMENTO E ACABAMENTO","m3",556.03]
["ED-9057","-","FORNECIMENTO DE CONCRETO ESTRUTURAL, USINADO BOMBEADO, AUTO-ADENSÁVEL, COM FCK 45 MPA, INCLUSIVE LANÇAMENTO E ACABAMENTO","m3",573.98]
["ED-49637","EST-CON-110","FORNECIMENTO DE CONCRETO ESTRUTURAL, USINADO BOMBEADO, COM FCK 20 MPA, INCLUSIVE LANÇAMENTO, ADENSAMENTO E ACABAMENTO","m3",460.88]
["ED-49804","FUN-CON-130","FORNECIMENTO DE CONCRETO ESTRUTURAL, USINADO BOMBEADO, COM FCK 20 MPA, INCLUSIVE LANÇAMENTO, ADENSAMENTO E ACABAMENTO (FUNDAÇÃO)","m3",449.38]
["ED-49809","FUN-CON-155","FORNECIMENTO DE CONCRETO ESTRUTURAL, USINADO BOMBEADO, COM FCK 20 MPA, SLUMP 20 +/- 2 (SLUMPFLOW 48 A 53 CM, COM AGREGADOS PEDRISCO E AREIA, CONSUMO MÍNIMO DE CIMENTO DE 400 KG/M3), INCLUSIVE LANÇAMENTO, ADENSAMENTO E ACABAMENTO (FUNDAÇÃO)","m3",514.16]
["ED-49638","EST-CON-115","FORNECIMENTO DE CONCRETO ESTRUTURAL, USINADO BOMBEADO, COM FCK 25 MPA, INCLUSIVE LANÇAMENTO, ADENSAMENTO E ACABAMENTO","m3",471.73]
["ED-49805","FUN-CON-135","FORNECIMENTO DE CONCRETO ESTRUTURAL, USINADO BOMBEADO, COM FCK 25 MPA, INCLUSIVE LANÇAMENTO, ADENSAMENTO E ACABAMENTO (FUNDAÇÃO)","m3",460.23]
["ED-49639","EST-CON-120","FORNECIMENTO DE CONCRETO ESTRUTURAL, USINADO BOMBEADO, COM FCK 30 MPA, INCLUSIVE LANÇAMENTO, ADENSAMENTO E ACABAMENTO","m3",484.95]
["ED-49806","FUN-CON-140","FORNECIMENTO DE CONCRETO ESTRUTURAL, USINADO BOMBEADO, COM FCK 30 MPA, INCLUSIVE LANÇAMENTO, ADENSAMENTO E ACABAMENTO (FUNDAÇÃO)","m3",473.45]
["ED-49640","EST-CON-121","FORNECIMENTO DE CONCRETO ESTRUTURAL, USINADO BOMBEADO, COM FCK 35 MPA, INCLUSIVE LANÇAMENTO, ADENSAMENTO E ACABAMENTO","m3",498.17]
["ED-49807","FUN-CON-141","FORNECIMENTO DE CONCRETO ESTRUTURAL, USINADO BOMBEADO, COM FCK 35 MPA, INCLUSIVE LANÇAMENTO, ADENSAMENTO E ACABAMENTO (FUNDAÇÃO)","m3",486.67]
["ED-49641","EST-CON-125","FORNECIMENTO DE CONCRETO ESTRUTURAL, USINADO BOMBEADO, COM FCK 40 MPA, INCLUSIVE LANÇAMENTO, ADENSAMENTO E ACABAMENTO","m3",516.42]
["ED-49808","FUN-CON-150","FORNECIMENTO DE CONCRETO ESTRUTURAL, USINADO BOMBEADO, COM FCK 40 MPA, INCLUSIVE LANÇAMENTO, ADENSAMENTO E ACABAMENTO (FUNDAÇÃO)","m3",504.92]
["ED-49642","EST-CON-130","FORNECIMENTO DE CONCRETO ESTRUTURAL, USINADO BOMBEADO, COM FCK 45 MPA, INCLUSIVE LANÇAMENTO, ADENSAMENTO E ACABAMENTO","m3",565.48]
["ED-49629","EST-CON-080","FORNECIMENTO DE CONCRETO ESTRUTURAL, USINADO, COM FCK 20 MPA, INCLUSIVE LANÇAMENTO, ADENSAMENTO E ACABAMENTO","m3",491.89]
["ED-49797","FUN-CON-095","FORNECIMENTO DE CONCRETO ESTRUTURAL, USINADO, COM FCK 20 MPA, INCLUSIVE LANÇAMENTO, ADENSAMENTO E ACABAMENTO (FUNDAÇÃO)","m3",464.67]
["ED-49630","EST-CON-085","FORNECIMENTO DE CONCRETO ESTRUTURAL, USINADO, COM FCK 25 MPA, INCLUSIVE LANÇAMENTO, ADENSAMENTO E ACABAMENTO","m3",506.42]
["ED-49798","FUN-CON-100","FORNECIMENTO DE CONCRETO ESTRUTURAL, USINADO, COM FCK 25 MPA, INCLUSIVE LANÇAMENTO, ADENSAMENTO E ACABAMENTO (FUNDAÇÃO)","m3",479.2]
["ED-49631","EST-CON-090","FORNECIMENTO DE CONCRETO ESTRUTURAL, USINADO, COM FCK 30 MPA, INCLUSIVE LANÇAMENTO, ADENSAMENTO E ACABAMENTO","m3",521.51]
["ED-49799","FUN-CON-105","FORNECIMENTO DE CONCRETO ESTRUTURAL, USINADO, COM FCK 30 MPA, INCLUSIVE LANÇAMENTO, ADENSAMENTO E ACABAMENTO (FUNDAÇÃO)","m3",494.29]
["ED-49632","EST-CON-091","FORNECIMENTO DE CONCRETO ESTRUTURAL, USINADO, COM FCK 35 MPA, INCLUSIVE LANÇAMENTO, ADENSAMENTO E ACABAMENTO","m3",537.17]
["ED-49800","FUN-CON-106","FORNECIMENTO DE CONCRETO ESTRUTURAL, USINADO, COM FCK 35 MPA, INCLUSIVE LANÇAMENTO, ADENSAMENTO E ACABAMENTO (FUNDAÇÃO)","m3",509.95]
["ED-49633","EST-CON-095","FORNECIMENTO DE CONCRETO ESTRUTURAL, USINADO, COM FCK 40 MPA, INCLUSIVE LANÇAMENTO, ADENSAMENTO E ACABAMENTO","m3",553.42]
["ED-49801","FUN-CON-110","FORNECIMENTO DE CONCRETO ESTRUTURAL, USINADO, COM FCK 40 MPA, INCLUSIVE LANÇAMENTO, ADENSAMENTO E ACABAMENTO (FUNDAÇÃO)","m3",526.2]
["ED-49634","EST-CON-096","FORNECIMENTO DE CONCRETO ESTRUTURAL, USINADO, COM FCK 45 MPA, INCLUSIVE LANÇAMENTO, ADENSAMENTO E ACABAMENTO","m3",570.3]
["ED-49614","EST-CON-010","FORNECIMENTO DE CONCRETO NÃO ESTRUTURAL, PREPARADO EM OBRA COM BETONEIRA, COM FCK 10 MPA, INCLUSIVE LANÇAMENTO, ADENSAMENTO E ACABAMENTO","m3",504.83]
["ED-49782","FUN-CON-025","FORNECIMENTO DE CONCRETO NÃO ESTRUTURAL, PREPARADO EM OBRA COM BETONEIRA, COM FCK 10 MPA, INCLUSIVE LANÇAMENTO, ADENSAMENTO E ACABAMENTO (FUNDAÇÃO)","m3",477.61]
["ED-49615","EST-CON-015","FORNECIMENTO DE CONCRETO NÃO ESTRUTURAL, PREPARADO EM OBRA COM BETONEIRA, COM FCK 13,5 MPA, INCLUSIVE LANÇAMENTO, ADENSAMENTO E ACABAMENTO","m3",520.99]
["ED-49783","FUN-CON-030","FORNECIMENTO DE CONCRETO NÃO ESTRUTURAL, PREPARADO EM OBRA COM BETONEIRA, COM FCK 13,5 MPA, INCLUSIVE LANÇAMENTO, ADENSAMENTO E ACABAMENTO (FUNDAÇÃO)","m3",493.77]
["ED-49616","EST-CON-020","FORNECIMENTO DE CONCRETO NÃO ESTRUTURAL, PREPARADO EM OBRA COM BETONEIRA, COM FCK 15 MPA, INCLUSIVE LANÇAMENTO, ADENSAMENTO E ACABAMENTO","m3",527.14]
["ED-49784","FUN-CON-035","FORNECIMENTO DE CONCRETO NÃO ESTRUTURAL, PREPARADO EM OBRA COM BETONEIRA, COM FCK 15 MPA, INCLUSIVE LANÇAMENTO, ADENSAMENTO E ACABAMENTO (FUNDAÇÃO)","m3",493.12]
["ED-49617","EST-CON-025","FORNECIMENTO DE CONCRETO NÃO ESTRUTURAL, PREPARADO EM OBRA COM BETONEIRA, COM FCK 18 MPA, INCLUSIVE LANÇAMENTO, ADENSAMENTO E ACABAMENTO","m3",539.87]
["ED-49785","FUN-CON-040","FORNECIMENTO DE CONCRETO NÃO ESTRUTURAL, PREPARADO EM OBRA COM BETONEIRA, COM FCK 18 MPA, INCLUSIVE LANÇAMENTO, ADENSAMENTO E ACABAMENTO (FUNDAÇÃO)","m3",512.65]
["ED-49613","EST-CON-005","FORNECIMENTO DE CONCRETO NÃO ESTRUTURAL, PREPARADO EM OBRA COM BETONEIRA, COM FCK 9 MPA, INCLUSIVE LANÇAMENTO, ADENSAMENTO E ACABAMENTO","m3",500.3]
["ED-49781","FUN-CON-020","FORNECIMENTO DE CONCRETO NÃO ESTRUTURAL, PREPARADO EM OBRA COM BETONEIRA, COM FCK 9 MPA, INCLUSIVE LANÇAMENTO, ADENSAMENTO E ACABAMENTO (FUNDAÇÃO)","m3",473.08]
["ED-49625","EST-CON-060","FORNECIMENTO DE CONCRETO NÃO ESTRUTURAL, USINADO, COM FCK 10 MPA, INCLUSIVE LANÇAMENTO, ADENSAMENTO E ACABAMENTO","m3",471.93]
["ED-49793","FUN-CON-075","FORNECIMENTO DE CONCRETO NÃO ESTRUTURAL, USINADO, COM FCK 10 MPA, INCLUSIVE LANÇAMENTO, ADENSAMENTO E ACABAMENTO (FUNDAÇÃO)","m3",444.71]
["ED-49627","EST-CON-070","FORNECIMENTO DE CONCRETO NÃO ESTRUTURAL, USINADO, COM FCK 15 MPA, INCLUSIVE LANÇAMENTO, ADENSAMENTO E ACABAMENTO","m3",477.89]
["ED-49795","FUN-CON-085","FORNECIMENTO DE CONCRETO NÃO ESTRUTURAL, USINADO, COM FCK 15 MPA, INCLUSIVE LANÇAMENTO, ADENSAMENTO E ACABAMENTO (FUNDAÇÃO)","m3",450.67]
["ED-20576","-","FORNECIMENTO DE ESTRUTURA METÁLICA E ENGRADAMENTO METÁLICO PARA RAMPA EM AÇO, COBERTURA PADRÃO RAMPA DO PRÉDIO ESCOLAR, EXCLUSIVE TELHA, INCLUSIVE PILAR METÁLICO, FABRICAÇÃO, TRANSPORTE, MONTAGEM, APLICAÇÃO DE FUNDO PREPARADOR ANTICORROSIVO, UMA (1) DEMÃO E PINTURA ESMALTE, DUAS (2) DEMÃOS","m2",729.92]
["ED-20577","-","FORNECIMENTO DE ESTRUTURA METÁLICA E ENGRADAMENTO METÁLICO PARA TELHADO DE QUADRA POLIESPORTIVA EM AÇO, COBERTURA PADRÃO DO GINÁSIO POLIESPORTIVO, EXCLUSIVE TELHA, INCLUSIVE PILAR METÁLICO, FABRICAÇÃO, TRANSPORTE, MONTAGEM, APLICAÇÃO DE FUNDO PREPARADOR ANTICORROSIVO, UMA (1) DEMÃO E PINTURA ESMALTE, DUAS (2) DEMÃOS","m2",340.2]
["ED-20572","-","FORNECIMENTO DE ESTRUTURA METÁLICA E ENGRADAMENTO METÁLICO PARA TELHADO EM ARCO DE QUADRA POLIESPORTIVA EM AÇO PATINÁVEL, COBERTURA EM ARCO PADRÃO DA QUADRA ESCOLAR, EXCLUSIVE TELHA, INCLUSIVE PILAR METÁLICO, FABRICAÇÃO, TRANSPORTE E MONTAGEM","m2",237.22]
["ED-20573","-","FORNECIMENTO DE ESTRUTURA METÁLICA E ENGRADAMENTO METÁLICO PARA TELHADO EM ARCO DE QUADRA POLIESPORTIVA EM AÇO, COBERTURA EM ARCO PADRÃO DA QUADRA ESCOLAR, EXCLUSIVE TELHA, INCLUSIVE PILAR METÁLICO, FABRICAÇÃO, TRANSPORTE, MONTAGEM, APLICAÇÃO DE FUNDO PREPARADOR ANTICORROSIVO, UMA (1) DEMÃO E PINTURA ESMALTE, DUAS (2) DEMÃOS","m2",244.73]
["ED-20574","-","FORNECIMENTO DE ESTRUTURA METÁLICA E ENGRADAMENTO METÁLICO, EM AÇO PATINÁVEL, SOBRE LAJE PARA TELHA CERÂMICA, COBERTURA PADRÃO DO PRÉDIO ESCOLAR, EXCLUSIVE TELHA, INCLUSIVE FABRICAÇÃO, TRANSPORTE E MONTAGEM","m2",324.95]
["ED-20603","-","FORNECIMENTO DE ESTRUTURA METÁLICA E ENGRADAMENTO METÁLICO, EM AÇO, PARA TELHADO, EXCLUSIVE TELHA, INCLUSIVE FABRICAÇÃO, TRANSPORTE, MONTAGEM E APLICAÇÃO DE FUNDO PREPARADOR ANTICORROSIVO EM SUPERFÍCIE METÁLICA, UMA (1) DEMÃO","Kg",20.43]
["ED-20602","-","FORNECIMENTO DE ESTRUTURA METÁLICA E ENGRADAMENTO METÁLICO, EM AÇO, SOBRE LAJE PARA TELHA CERÂMICA, COBERTURA PADRÃO DO PRÉDIO ESCOLAR, EXCLUSIVE TELHA, INCLUSIVE FABRICAÇÃO, TRANSPORTE, MONTAGEM E E APLICAÇÃO DE FUNDO PREPARADOR ANTICORROSIVO, UMA (1) DEMÃO","m2",309.95]
["ED-20575","-","FORNECIMENTO DE ESTRUTURA METÁLICA E ENGRADAMENTO METÁLICO, EM AÇO, SOBRE LAJE PARA TELHA CERÂMICA, COBERTURA PADRÃO DO PRÉDIO ESCOLAR, EXCLUSIVE TELHA, INCLUSIVE FABRICAÇÃO, TRANSPORTE, MONTAGEM, APLICAÇÃO DE FUNDO PREPARADOR ANTICORROSIVO, UMA (1) DEMÃO E PINTURA ESMALTE, DUAS (2) DEMÃOS","m2",322.49]
["ED-49664","EST-MET-005","FORNECIMENTO DE ESTRUTURA METÁLICA EM PERFIL LAMINADO, INCLUSIVE FABRICAÇÃO, TRANSPORTE, MONTAGEM E APLICAÇÃO DE FUNDO PREPARADOR ANTICORROSIVO EM SUPERFÍCIE METÁLICA, UMA (1) DEMÃO","Kg",22.31]
["ED-49665","EST-MET-010","FORNECIMENTO DE ESTRUTURA METÁLICA EM PERFIL SOLDADO, INCLUSIVE FABRICAÇÃO, TRANSPORTE, MONTAGEM E APLICAÇÃO DE FUNDO PREPARADOR ANTICORROSIVO EM SUPERFÍCIE METÁLICA, UMA (1) DEMÃO","Kg",22.31]
["ED-25551","-","FORNECIMENTO DE FORRAÇÃO DO TIPO ACALYPHA, EXCLUSIVE PLANTIO","m2",54.75]
["ED-25553","-","FORNECIMENTO DE FORRAÇÃO DO TIPO CLOROFITO, EXCLUSIVE PLANTIO","m2",42.5]
["ED-25549","-","FORNECIMENTO DE FORRAÇÃO DO TIPO GRAMA-AMENDOIM, EXCLUSIVE PLANTIO","m2",17.5]
["ED-25552","-","FORNECIMENTO DE FORRAÇÃO DO TIPO WEDELIA, EXCLUSIVE PLANTIO","m2",62.5]
["ED-50449","PAI-MUD-060","FORNECIMENTO DE PALMEIRA ARECA-BAMBU COM ALTURA MÍNIMA DE 50CM, EXCLUSIVE PLANTIO","un",23.5]
["ED-25243","-","FORNECIMENTO DE PALMEIRA JERIVÁ COM ALTURA MÉDIA DE 2,00M, EXCLUSIVE PLANTIO","un",170]
["ED-50448","PAI-MUD-055","FORNECIMENTO DE PALMEIRA LICURI COM ALTURA MÉDIA DE 2,00M, EXCLUSIVE PLANTIO","un",170]
["ED-7066","-","FORNECIMENTO DE VISOR 30X20 CM DE VIDRO EM CRISTAL INCOLOR FIXO E=4 MM COM MOLDURA DE MADEIRA, INSTALADO EM PORTA DE MADEIRA","un",82.61]
["ED-49662","EST-GRO-010","FORNECIMENTO E APLICAÇÃO DE GROUT PARA ANCORAGENS, RECUPERAÇÕES ESTRUTURAIS E USO EM GERAL","m3",2711.93]
["ED-50930","SER-CAI-006","FORNECIMENTO E ASSENTAMENTO DE CAIXILHO FIXO DE FERRO COM TELA CORRUGADA # 15 mm FIO 12","m2",246.55]
["ED-50951","SER-GRA-005","FORNECIMENTO E ASSENTAMENTO DE GRADE FIXA DE FERRO, PARA PROTEÇÃO DE JANELAS","m2",278.9]
["ED-50954","SER-JAN-005","FORNECIMENTO E ASSENTAMENTO DE JANELA BASCULANTE DE FERRO","m2",374.41]
["ED-50957","SER-JAN-010","FORNECIMENTO E ASSENTAMENTO DE JANELA BASCULANTE EM METALON","m2",388.68]
["ED-50961","SER-JAN-025","FORNECIMENTO E ASSENTAMENTO DE JANELA DE ALUMÍNIO, LINHA SUPREMA ACABAMENTO ANODIZADO, TIPO BASCULA COM CONTRAMARCO, INCLUSIVE FORNECIMENTO DE VIDRO LISO DE 4MM, FERRAGENS E ACESSÓRIOS","m2",420.28]
["ED-50962","SER-JAN-030","FORNECIMENTO E ASSENTAMENTO DE JANELA DE ALUMÍNIO, LINHA SUPREMA ACABAMENTO ANODIZADO, TIPO CORRER COM CONTRAMARCO, INCLUSIVE FORNECIMENTO DE VIDRO LISO DE 4MM, FERRAGENS E ACESSÓRIOS","m2",434.34]
["ED-50963","SER-JAN-035","FORNECIMENTO E ASSENTAMENTO DE JANELA DE ALUMÍNIO, LINHA SUPREMA ACABAMENTO ANODIZADO, TIPO CORRER, 2 FOLHAS COM CONTRAMARCO, INCLUSIVE FORNECIMENTO DE VIDRO LISO DE 4MM, FERRAGENS E ACESSÓRIOS","m2",434.34]
["ED-50964","SER-JAN-040","FORNECIMENTO E ASSENTAMENTO DE JANELA DE ALUMÍNIO, LINHA SUPREMA ACABAMENTO ANODIZADO, TIPO MAXIM-AR COM CONTRAMARCO, INCLUSIVE FORNECIMENTO DE VIDRO LISO DE 4MM, FERRAGENS E ACESSÓRIOS","m2",435.62]
["ED-50955","SER-JAN-006","FORNECIMENTO E ASSENTAMENTO DE JANELA DE CORRER EM FERRO","m2",439.05]
["ED-50958","SER-JAN-015","FORNECIMENTO E ASSENTAMENTO DE JANELA DE CORRER EM METALON","m2",440.55]
["ED-50956","SER-JAN-007","FORNECIMENTO E ASSENTAMENTO DE JANELA EM FERRO, TIPO MAXIM-AR, INCLUSIVE FERRAGENS E ACESSÓRIOS","m2",313.97]
["ED-50959","SER-JAN-016","FORNECIMENTO E ASSENTAMENTO DE JANELA EM METALON, TIPO MAXIM-AR, INCLUSIVE FERRAGENS E ACESSÓRIOS","m2",312.21]
["ED-50960","SER-JAN-020","FORNECIMENTO E ASSENTAMENTO DE JANELA VENEZIANA FIXAS METALON","m2",500.11]
["ED-50965","SER-MAR-005","FORNECIMENTO E ASSENTAMENTO DE MARCO EM CHAPA METÁLICA","U",332.91]
["ED-50970","SER-POR-005","FORNECIMENTO E ASSENTAMENTO DE PORTA AÇO DE ENROLAR, LÂMINA RAIADA COM LARGURA ÚTIL 100MM, CHAPA 24, ABERTURA MANUAL, COMPLETA, INCLUSIVE EIXO, MOLA, SOLEIRA, ETIQUETA, CAVALETE, GUIAS, FITAS E FECHADURAS LATERAIS - COMPLETA","m2",351.86]
["ED-50991","SER-POR-095","FORNECIMENTO E ASSENTAMENTO DE PORTA DE ALUMÍNIO, LINHA SUPREMA ACABAMENTO ANODIZADO, TIPO CORRER, COM DUAS FOLHAS, INCLUSIVE FORNECIMENTO DE VIDRO LISO DE 4MM, FERRAGENS E ACESSÓRIOS","m2",466.04]
["ED-7576","-","FORNECIMENTO E ASSENTAMENTO DE PORTA EM ALUMÍNIO, TIPO VENEZIANA, DE ABRIR, ACABAMENTO ANODIZADO NATURAL, INCLUSIVE FECHADURA E MARCO","m2",557.03]
["ED-50120","HID-TUB-580","FORNECIMENTO E ASSENTAMENTO DE TUBO CPVC SOLDÁVEL, ÁGUA QUENTE, DN 114 MM (4\"), INCLUSIVE CONEXÕES","m",451.66]
["ED-50112","HID-TUB-540","FORNECIMENTO E ASSENTAMENTO DE TUBO CPVC SOLDÁVEL, ÁGUA QUENTE, DN 15 MM (1/2\"), INCLUSIVE CONEXÕES","m",21.23]
["ED-50113","HID-TUB-545","FORNECIMENTO E ASSENTAMENTO DE TUBO CPVC SOLDÁVEL, ÁGUA QUENTE, DN 22 MM (3/4\"), INCLUSIVE CONEXÕES","m",33.44]
["ED-50114","HID-TUB-550","FORNECIMENTO E ASSENTAMENTO DE TUBO CPVC SOLDÁVEL, ÁGUA QUENTE, DN 28 MM (1\"), INCLUSIVE CONEXÕES","m",50.69]
["ED-50115","HID-TUB-555","FORNECIMENTO E ASSENTAMENTO DE TUBO CPVC SOLDÁVEL, ÁGUA QUENTE, DN 35 MM (1.1/4\"), INCLUSIVE CONEXÕES","m",64.69]
["ED-50116","HID-TUB-560","FORNECIMENTO E ASSENTAMENTO DE TUBO CPVC SOLDÁVEL, ÁGUA QUENTE, DN 42 MM (1.1/2\"), INCLUSIVE CONEXÕES","m",78.4]
["ED-50117","HID-TUB-565","FORNECIMENTO E ASSENTAMENTO DE TUBO CPVC SOLDÁVEL, ÁGUA QUENTE, DN 54 MM (2\"), INCLUSIVE CONEXÕES","m",115.97]
["ED-50118","HID-TUB-570","FORNECIMENTO E ASSENTAMENTO DE TUBO CPVC SOLDÁVEL, ÁGUA QUENTE, DN 73 MM (2.1/2\"), INCLUSIVE CONEXÕES","m",193.16]
["ED-50119","HID-TUB-575","FORNECIMENTO E ASSENTAMENTO DE TUBO CPVC SOLDÁVEL, ÁGUA QUENTE, DN 89 MM (3\"), INCLUSIVE CONEXÕES","m",266.43]
["ED-50044","HID-TUB-115","FORNECIMENTO E ASSENTAMENTO DE TUBO DE AÇO GALVANIZADO COM COSTURA , INCLUSIVE CONEXÕES E SUPORTES, D = 1 1/2\"","m",106.45]
["ED-50043","HID-TUB-110","FORNECIMENTO E ASSENTAMENTO DE TUBO DE AÇO GALVANIZADO COM COSTURA , INCLUSIVE CONEXÕES E SUPORTES, D = 1 1/4\"","m",101.23]
["ED-50042","HID-TUB-105","FORNECIMENTO E ASSENTAMENTO DE TUBO DE AÇO GALVANIZADO COM COSTURA , INCLUSIVE CONEXÕES E SUPORTES, D = 1\"","m",82.82]
["ED-50040","HID-TUB-095","FORNECIMENTO E ASSENTAMENTO DE TUBO DE AÇO GALVANIZADO COM COSTURA , INCLUSIVE CONEXÕES E SUPORTES, D = 1/2\"","m",53.67]
["ED-50046","HID-TUB-125","FORNECIMENTO E ASSENTAMENTO DE TUBO DE AÇO GALVANIZADO COM COSTURA , INCLUSIVE CONEXÕES E SUPORTES, D = 2 1/2\"","m",174.4]
["ED-50045","HID-TUB-120","FORNECIMENTO E ASSENTAMENTO DE TUBO DE AÇO GALVANIZADO COM COSTURA , INCLUSIVE CONEXÕES E SUPORTES, D = 2\"","m",126.6]
["ED-50041","HID-TUB-100","FORNECIMENTO E ASSENTAMENTO DE TUBO DE AÇO GALVANIZADO COM COSTURA , INCLUSIVE CONEXÕES E SUPORTES, D = 3/4\"","m",67.66]
["ED-50087","HID-TUB-405","FORNECIMENTO E ASSENTAMENTO DE TUBO DE COBRE CLASSE \"A\" SEM COSTURA SOLDÁVEL, INCLUSIVE CONEXÕES E SUPORTES, D = 1/2\"","m",95.56]
["ED-50095","HID-TUB-445","FORNECIMENTO E ASSENTAMENTO DE TUBO DE COBRE CLASSE \"A\" SEM COSTURA SOLDÁVEL, INCLUSIVE CONEXÕES E SUPORTES, D = 104 MM (4\")","m",673.2]
["ED-50088","HID-TUB-410","FORNECIMENTO E ASSENTAMENTO DE TUBO DE COBRE CLASSE \"A\" SEM COSTURA SOLDÁVEL, INCLUSIVE CONEXÕES E SUPORTES, D = 22 MM (3/4\")","m",137.91]
["ED-50089","HID-TUB-415","FORNECIMENTO E ASSENTAMENTO DE TUBO DE COBRE CLASSE \"A\" SEM COSTURA SOLDÁVEL, INCLUSIVE CONEXÕES E SUPORTES, D = 28 MM (1\")","m",165.99]
["ED-50090","HID-TUB-420","FORNECIMENTO E ASSENTAMENTO DE TUBO DE COBRE CLASSE \"A\" SEM COSTURA SOLDÁVEL, INCLUSIVE CONEXÕES E SUPORTES, D = 35 MM (1 1/4\")","m",261.35]
["ED-50091","HID-TUB-425","FORNECIMENTO E ASSENTAMENTO DE TUBO DE COBRE CLASSE \"A\" SEM COSTURA SOLDÁVEL, INCLUSIVE CONEXÕES E SUPORTES, D = 42 MM (1 1/2\")","m",296.76]
["ED-50092","HID-TUB-430","FORNECIMENTO E ASSENTAMENTO DE TUBO DE COBRE CLASSE \"A\" SEM COSTURA SOLDÁVEL, INCLUSIVE CONEXÕES E SUPORTES, D = 54 MM (2\")","m",399.5]
["ED-50093","HID-TUB-435","FORNECIMENTO E ASSENTAMENTO DE TUBO DE COBRE CLASSE \"A\" SEM COSTURA SOLDÁVEL, INCLUSIVE CONEXÕES E SUPORTES, D = 66 MM (2 1/2\")","m",491.12]
["ED-50094","HID-TUB-440","FORNECIMENTO E ASSENTAMENTO DE TUBO DE COBRE CLASSE \"A\" SEM COSTURA SOLDÁVEL, INCLUSIVE CONEXÕES E SUPORTES, D = 79 MM (3\")","m",524.78]
["ED-50104","HID-TUB-490","FORNECIMENTO E ASSENTAMENTO DE TUBO DE COBRE CLASSE \"E\" SEM COSTURA SOLDÁVEL, INCLUSIVE CONEXÕES E SUPORTES, D = 104 MM (4\")","m",673.2]
["ED-50096","HID-TUB-450","FORNECIMENTO E ASSENTAMENTO DE TUBO DE COBRE CLASSE \"E\" SEM COSTURA SOLDÁVEL, INCLUSIVE CONEXÕES E SUPORTES, D = 15 MM (1/2\")","m",70.3]
["ED-50097","HID-TUB-455","FORNECIMENTO E ASSENTAMENTO DE TUBO DE COBRE CLASSE \"E\" SEM COSTURA SOLDÁVEL, INCLUSIVE CONEXÕES E SUPORTES, D = 22 MM (3/4\")","m",102.34]
["ED-50098","HID-TUB-460","FORNECIMENTO E ASSENTAMENTO DE TUBO DE COBRE CLASSE \"E\" SEM COSTURA SOLDÁVEL, INCLUSIVE CONEXÕES E SUPORTES, D = 28 MM (1\")","m",123.49]
["ED-50099","HID-TUB-465","FORNECIMENTO E ASSENTAMENTO DE TUBO DE COBRE CLASSE \"E\" SEM COSTURA SOLDÁVEL, INCLUSIVE CONEXÕES E SUPORTES, D = 35 MM (1 1/4\")","m",183.52]
["ED-50100","HID-TUB-470","FORNECIMENTO E ASSENTAMENTO DE TUBO DE COBRE CLASSE \"E\" SEM COSTURA SOLDÁVEL, INCLUSIVE CONEXÕES E SUPORTES, D = 42 MM (1 1/2\")","m",221.4]
["ED-50101","HID-TUB-475","FORNECIMENTO E ASSENTAMENTO DE TUBO DE COBRE CLASSE \"E\" SEM COSTURA SOLDÁVEL, INCLUSIVE CONEXÕES E SUPORTES, D = 54 MM (2\")","m",309.21]
["ED-50102","HID-TUB-480","FORNECIMENTO E ASSENTAMENTO DE TUBO DE COBRE CLASSE \"E\" SEM COSTURA SOLDÁVEL, INCLUSIVE CONEXÕES E SUPORTES, D = 66 MM (2 1/2\")","m",423.06]
["ED-50103","HID-TUB-485","FORNECIMENTO E ASSENTAMENTO DE TUBO DE COBRE CLASSE \"E\" SEM COSTURA SOLDÁVEL, INCLUSIVE CONEXÕES E SUPORTES, D = 79 MM (3\")","m",524.78]
["ED-50053","HID-TUB-190","FORNECIMENTO E ASSENTAMENTO DE TUBO DE POLIPROPILENO (PPR), PRESSÃO DE 12 GF/CM², INCLUSIVE CONEXÕES E SUPORTES, D = 20 MM (NBR 15813)","m",19.64]
["ED-50061","HID-TUB-230","FORNECIMENTO E ASSENTAMENTO DE TUBO DE POLIPROPILENO (PPR), PRESSÃO DE 12 KGF/CM², INCLUSIVE CONEXÕES E SUPORTES, D = 110 MM (NBR 15813)","m",204.85]
["ED-50054","HID-TUB-195","FORNECIMENTO E ASSENTAMENTO DE TUBO DE POLIPROPILENO (PPR), PRESSÃO DE 12 KGF/CM², INCLUSIVE CONEXÕES E SUPORTES, D = 25 MM (NBR 15813)","m",22.66]
["ED-50055","HID-TUB-200","FORNECIMENTO E ASSENTAMENTO DE TUBO DE POLIPROPILENO (PPR), PRESSÃO DE 12 KGF/CM², INCLUSIVE CONEXÕES E SUPORTES, D = 32 MM (NBR 15813)","m",23.31]
["ED-50056","HID-TUB-205","FORNECIMENTO E ASSENTAMENTO DE TUBO DE POLIPROPILENO (PPR), PRESSÃO DE 12 KGF/CM², INCLUSIVE CONEXÕES E SUPORTES, D = 40 MM (NBR 15813)","m",31.5]
["ED-50057","HID-TUB-210","FORNECIMENTO E ASSENTAMENTO DE TUBO DE POLIPROPILENO (PPR), PRESSÃO DE 12 KGF/CM², INCLUSIVE CONEXÕES E SUPORTES, D = 50 MM (NBR 15813)","m",47.95]
["ED-50058","HID-TUB-215","FORNECIMENTO E ASSENTAMENTO DE TUBO DE POLIPROPILENO (PPR), PRESSÃO DE 12 KGF/CM², INCLUSIVE CONEXÕES E SUPORTES, D = 63 MM (NBR 15813)","m",76.52]
["ED-50059","HID-TUB-220","FORNECIMENTO E ASSENTAMENTO DE TUBO DE POLIPROPILENO (PPR), PRESSÃO DE 12 KGF/CM², INCLUSIVE CONEXÕES E SUPORTES, D = 75 MM (NBR 15813)","m",108.52]
["ED-50060","HID-TUB-225","FORNECIMENTO E ASSENTAMENTO DE TUBO DE POLIPROPILENO (PPR), PRESSÃO DE 12 KGF/CM², INCLUSIVE CONEXÕES E SUPORTES, D = 90 MM (NBR 15813)","m",136.58]
["ED-50069","HID-TUB-270","FORNECIMENTO E ASSENTAMENTO DE TUBO DE POLIPROPILENO (PPR), PRESSÃO DE 20 KGF/CM², INCLUSIVE CONEXÕES E SUPORTES, D = 110 MM (NBR 15813)","m",276.78]
["ED-50062","HID-TUB-235","FORNECIMENTO E ASSENTAMENTO DE TUBO DE POLIPROPILENO (PPR), PRESSÃO DE 20 KGF/CM², INCLUSIVE CONEXÕES E SUPORTES, D = 25 MM (NBR 15813)","m",28.15]
["ED-50063","HID-TUB-240","FORNECIMENTO E ASSENTAMENTO DE TUBO DE POLIPROPILENO (PPR), PRESSÃO DE 20 KGF/CM², INCLUSIVE CONEXÕES E SUPORTES, D = 32 MM (NBR 15813)","m",39.61]
["ED-50064","HID-TUB-245","FORNECIMENTO E ASSENTAMENTO DE TUBO DE POLIPROPILENO (PPR), PRESSÃO DE 20 KGF/CM², INCLUSIVE CONEXÕES E SUPORTES, D = 40 MM (NBR 15813)","m",46.95]
["ED-50065","HID-TUB-250","FORNECIMENTO E ASSENTAMENTO DE TUBO DE POLIPROPILENO (PPR), PRESSÃO DE 20 KGF/CM², INCLUSIVE CONEXÕES E SUPORTES, D = 50 MM (NBR 15813)","m",58.43]
["ED-50066","HID-TUB-255","FORNECIMENTO E ASSENTAMENTO DE TUBO DE POLIPROPILENO (PPR), PRESSÃO DE 20 KGF/CM², INCLUSIVE CONEXÕES E SUPORTES, D = 63 MM (NBR 15813)","m",88.83]
["ED-50067","HID-TUB-260","FORNECIMENTO E ASSENTAMENTO DE TUBO DE POLIPROPILENO (PPR), PRESSÃO DE 20 KGF/CM², INCLUSIVE CONEXÕES E SUPORTES, D = 75 MM (NBR 15813)","m",141.41]
["ED-50068","HID-TUB-265","FORNECIMENTO E ASSENTAMENTO DE TUBO DE POLIPROPILENO (PPR), PRESSÃO DE 20 KGF/CM², INCLUSIVE CONEXÕES E SUPORTES, D = 90 MM (NBR 15813)","m",194.28]
["ED-50077","HID-TUB-310","FORNECIMENTO E ASSENTAMENTO DE TUBO DE POLIPROPILENO (PPR), PRESSÃO DE 25 KGF/CM², INCLUSIVE CONEXÕES E SUPORTES, D = 110 MM (NBR 15813)","m",298.58]
["ED-50070","HID-TUB-275","FORNECIMENTO E ASSENTAMENTO DE TUBO DE POLIPROPILENO (PPR), PRESSÃO DE 25 KGF/CM², INCLUSIVE CONEXÕES E SUPORTES, D = 25 MM (NBR 15813)","m",32.62]
["ED-50071","HID-TUB-280","FORNECIMENTO E ASSENTAMENTO DE TUBO DE POLIPROPILENO (PPR), PRESSÃO DE 25 KGF/CM², INCLUSIVE CONEXÕES E SUPORTES, D = 32 MM (NBR 15813)","m",39.93]
["ED-50072","HID-TUB-285","FORNECIMENTO E ASSENTAMENTO DE TUBO DE POLIPROPILENO (PPR), PRESSÃO DE 25 KGF/CM², INCLUSIVE CONEXÕES E SUPORTES, D = 40 MM (NBR 15813)","m",69.54]
["ED-50073","HID-TUB-290","FORNECIMENTO E ASSENTAMENTO DE TUBO DE POLIPROPILENO (PPR), PRESSÃO DE 25 KGF/CM², INCLUSIVE CONEXÕES E SUPORTES, D = 50 MM (NBR 15813)","m",103.85]
["ED-50074","HID-TUB-295","FORNECIMENTO E ASSENTAMENTO DE TUBO DE POLIPROPILENO (PPR), PRESSÃO DE 25 KGF/CM², INCLUSIVE CONEXÕES E SUPORTES, D = 63 MM (NBR 15813)","m",132.71]
["ED-50075","HID-TUB-300","FORNECIMENTO E ASSENTAMENTO DE TUBO DE POLIPROPILENO (PPR), PRESSÃO DE 25 KGF/CM², INCLUSIVE CONEXÕES E SUPORTES, D = 75 MM (NBR 15813)","m",186.83]
["ED-50076","HID-TUB-305","FORNECIMENTO E ASSENTAMENTO DE TUBO DE POLIPROPILENO (PPR), PRESSÃO DE 25 KGF/CM², INCLUSIVE CONEXÕES E SUPORTES, D = 90 MM (NBR 15813)","m",226.92]
["ED-50121","HID-TUB-585","FORNECIMENTO E ASSENTAMENTO DE TUBO DE TUBOS DE POLIETILENO RETICULADO FLEXÍVEL (PEX), INCLUSIVE CONEXÕES METÁLICAS E SUPORTES, D = 16 MM (NBR 15939)","m",17.88]
["ED-50122","HID-TUB-590","FORNECIMENTO E ASSENTAMENTO DE TUBO DE TUBOS DE POLIETILENO RETICULADO FLEXÍVEL (PEX), INCLUSIVE CONEXÕES METÁLICAS E SUPORTES, D = 20 MM (NBR 15939)","m",22.91]
["ED-50123","HID-TUB-595","FORNECIMENTO E ASSENTAMENTO DE TUBO DE TUBOS DE POLIETILENO RETICULADO FLEXÍVEL (PEX), INCLUSIVE CONEXÕES METÁLICAS E SUPORTES, D = 25 MM (NBR 15939)","m",18.24]
["ED-50124","HID-TUB-600","FORNECIMENTO E ASSENTAMENTO DE TUBO DE TUBOS DE POLIETILENO RETICULADO FLEXÍVEL (PEX), INCLUSIVE CONEXÕES METÁLICAS E SUPORTES, D = 32 MM (NBR 15939)","m",25.05]
["ED-48689","DRE-TUB-110","FORNECIMENTO E ASSENTAMENTO DE TUBO PVC FLEXÍVEL CORRUGADO, PERFURADO, DN 100 MM (4\"), PARA DRENAGEM","m",17.8]
["ED-48688","DRE-TUB-105","FORNECIMENTO E ASSENTAMENTO DE TUBO PVC FLEXÍVEL CORRUGADO, PERFURADO, DN 65 MM (2.1/2\"), PARA DRENAGEM","m",12.61]
["ED-48690","DRE-TUB-115","FORNECIMENTO E ASSENTAMENTO DE TUBO PVC RÍGIDO CORRUGADO, PERFURADO, DN 160 MM (6\"), PARA DRENAGEM","m",21.08]
["ED-50080","HID-TUB-370","FORNECIMENTO E ASSENTAMENTO DE TUBO PVC RÍGIDO ROSCÁVEL, ÁGUA FRIA, DN 1\" (32 MM), INCLUSIVE CONEXÕES","m",32.39]
["ED-50082","HID-TUB-380","FORNECIMENTO E ASSENTAMENTO DE TUBO PVC RÍGIDO ROSCÁVEL, ÁGUA FRIA, DN 1.1/2\" (50 MM), INCLUSIVE CONEXÕES","m",45.29]
["ED-50081","HID-TUB-375","FORNECIMENTO E ASSENTAMENTO DE TUBO PVC RÍGIDO ROSCÁVEL, ÁGUA FRIA, DN 1.1/4\" (40 MM), INCLUSIVE CONEXÕES","m",38.63]
["ED-50078","HID-TUB-360","FORNECIMENTO E ASSENTAMENTO DE TUBO PVC RÍGIDO ROSCÁVEL, ÁGUA FRIA, DN 1/2\" (20 MM), INCLUSIVE CONEXÕES ","m",20.82]
["ED-50083","HID-TUB-385","FORNECIMENTO E ASSENTAMENTO DE TUBO PVC RÍGIDO ROSCÁVEL, ÁGUA FRIA, DN 2\" (60 MM), INCLUSIVE CONEXÕES","m",54.65]
["ED-50084","HID-TUB-390","FORNECIMENTO E ASSENTAMENTO DE TUBO PVC RÍGIDO ROSCÁVEL, ÁGUA FRIA, DN 2.1/2\" (75 MM), INCLUSIVE CONEXÕES","m",81.34]
["ED-50085","HID-TUB-395","FORNECIMENTO E ASSENTAMENTO DE TUBO PVC RÍGIDO ROSCÁVEL, ÁGUA FRIA, DN 3\" (85 MM), INCLUSIVE CONEXÕES","m",99.65]
["ED-50079","HID-TUB-365","FORNECIMENTO E ASSENTAMENTO DE TUBO PVC RÍGIDO ROSCÁVEL, ÁGUA FRIA, DN 3/4\" (25 MM), INCLUSIVE CONEXÕES","m",24.97]
["ED-50086","HID-TUB-400","FORNECIMENTO E ASSENTAMENTO DE TUBO PVC RÍGIDO ROSCÁVEL, ÁGUA FRIA, DN 4\" (110 MM), INCLUSIVE CONEXÕES","m",120.37]
["ED-50026","HID-TUB-041","FORNECIMENTO E ASSENTAMENTO DE TUBO PVC RÍGIDO SOLDÁVEL, ÁGUA FRIA, DN 110 MM (4\"), INCLUSIVE CONEXÕES","m",146.39]
["ED-50018","HID-TUB-005","FORNECIMENTO E ASSENTAMENTO DE TUBO PVC RÍGIDO SOLDÁVEL, ÁGUA FRIA, DN 20 MM (1/2\"), INCLUSIVE CONEXÕES","m",18.09]
["ED-50019","HID-TUB-010","FORNECIMENTO E ASSENTAMENTO DE TUBO PVC RÍGIDO SOLDÁVEL, ÁGUA FRIA, DN 25 MM (3/4\") , INCLUSIVE CONEXÕES","m",21.07]
["ED-50020","HID-TUB-015","FORNECIMENTO E ASSENTAMENTO DE TUBO PVC RÍGIDO SOLDÁVEL, ÁGUA FRIA, DN 32 MM (1\") , INCLUSIVE CONEXÕES","m",30.49]
["ED-50021","HID-TUB-020","FORNECIMENTO E ASSENTAMENTO DE TUBO PVC RÍGIDO SOLDÁVEL, ÁGUA FRIA, DN 40 MM (1.1/4\"), INCLUSIVE CONEXÕES","m",38.25]
["ED-50022","HID-TUB-025","FORNECIMENTO E ASSENTAMENTO DE TUBO PVC RÍGIDO SOLDÁVEL, ÁGUA FRIA, DN 50 MM (1.1/2\"), INCLUSIVE CONEXÕES","m",40.68]
["ED-50023","HID-TUB-030","FORNECIMENTO E ASSENTAMENTO DE TUBO PVC RÍGIDO SOLDÁVEL, ÁGUA FRIA, DN 60 MM (2\"), INCLUSIVE CONEXÕES","m",55.34]
["ED-50024","HID-TUB-035","FORNECIMENTO E ASSENTAMENTO DE TUBO PVC RÍGIDO SOLDÁVEL, ÁGUA FRIA, DN 75 MM (2.1/2\"), INCLUSIVE CONEXÕES","m",77.72]
["ED-50025","HID-TUB-040","FORNECIMENTO E ASSENTAMENTO DE TUBO PVC RÍGIDO SOLDÁVEL, ÁGUA FRIA, DN 85 MM (3\"), INCLUSIVE CONEXÕES","m",93.52]
["ED-50105","HID-TUB-500","FORNECIMENTO E ASSENTAMENTO DE TUBO PVC RÍGIDO, COLETOR DE ESGOTO LISO (JEI), DN 100 MM (4\"), INCLUSIVE CONEXÕES","m",51.26]
["ED-50106","HID-TUB-505","FORNECIMENTO E ASSENTAMENTO DE TUBO PVC RÍGIDO, COLETOR DE ESGOTO LISO (JEI), DN 150 MM (6\"), INCLUSIVE CONEXÕES","m",98.8]
["ED-50107","HID-TUB-510","FORNECIMENTO E ASSENTAMENTO DE TUBO PVC RÍGIDO, COLETOR DE ESGOTO LISO (JEI), DN 200 MM (8\"), INCLUSIVE CONEXÕES","m",150.15]
["ED-50108","HID-TUB-515","FORNECIMENTO E ASSENTAMENTO DE TUBO PVC RÍGIDO, COLETOR DE ESGOTO LISO (JEI), DN 250 MM (10\"), INCLUSIVE CONEXÕES","m",264.53]
["ED-50109","HID-TUB-520","FORNECIMENTO E ASSENTAMENTO DE TUBO PVC RÍGIDO, COLETOR DE ESGOTO LISO (JEI), DN 300 MM (12\"), INCLUSIVE CONEXÕES","m",416.63]
["ED-50110","HID-TUB-525","FORNECIMENTO E ASSENTAMENTO DE TUBO PVC RÍGIDO, COLETOR DE ESGOTO LISO (JEI), DN 350 MM (14\"), INCLUSIVE CONEXÕES","m",504.56]
["ED-50111","HID-TUB-530","FORNECIMENTO E ASSENTAMENTO DE TUBO PVC RÍGIDO, COLETOR DE ESGOTO LISO (JEI), DN 400 MM (16\"), INCLUSIVE CONEXÕES","m",688.39]
["ED-48669","DRE-TUB-015","FORNECIMENTO E ASSENTAMENTO DE TUBO PVC RÍGIDO, DRENAGEM/PLUVIAL, PBV - SÉRIE NORMAL, DN 100 MM (4\"), INCLUSIVE CONEXÕES","m",39.53]
["ED-48670","DRE-TUB-020","FORNECIMENTO E ASSENTAMENTO DE TUBO PVC RÍGIDO, DRENAGEM/PLUVIAL, PBV - SÉRIE NORMAL, DN 150 MM (6\"), INCLUSIVE CONEXÕES","m",64.85]
["ED-48671","DRE-TUB-025","FORNECIMENTO E ASSENTAMENTO DE TUBO PVC RÍGIDO, DRENAGEM/PLUVIAL, PBV - SÉRIE NORMAL, DN 200 MM (8\"), INCLUSIVE CONEXÕES","m",144.27]
["ED-48667","DRE-TUB-005","FORNECIMENTO E ASSENTAMENTO DE TUBO PVC RÍGIDO, DRENAGEM/PLUVIAL, PBV - SÉRIE NORMAL, DN 50 MM (2\"), INCLUSIVE CONEXÕES","m",26.58]
["ED-48668","DRE-TUB-010","FORNECIMENTO E ASSENTAMENTO DE TUBO PVC RÍGIDO, DRENAGEM/PLUVIAL, PBV - SÉRIE NORMAL, DN 75 MM (3\"), INCLUSIVE CONEXÕES","m",36.03]
["ED-50034","HID-TUB-075","FORNECIMENTO E ASSENTAMENTO DE TUBO PVC RÍGIDO, ESGOTO, PB - SÉRIE NORMAL, DN 40MM (1.1/2\"), INCLUSIVE CONEXÕES","m",19.79]
["ED-50035","HID-TUB-078","FORNECIMENTO E ASSENTAMENTO DE TUBO PVC RÍGIDO, ESGOTO, PB - SÉRIE REFORÇADO, DN 40MM (1.1/2\"), INCLUSIVE CONEXÕES","m",27.19]
["ED-50029","HID-TUB-055","FORNECIMENTO E ASSENTAMENTO DE TUBO PVC RÍGIDO, ESGOTO, PBV - SÉRIE NORMAL, DN 100 MM (4\"), INCLUSIVE CONEXÕES","m",40.43]
["ED-50030","HID-TUB-060","FORNECIMENTO E ASSENTAMENTO DE TUBO PVC RÍGIDO, ESGOTO, PBV - SÉRIE NORMAL, DN 150 MM (6\"), INCLUSIVE CONEXÕES","m",67.04]
["ED-50031","HID-TUB-065","FORNECIMENTO E ASSENTAMENTO DE TUBO PVC RÍGIDO, ESGOTO, PBV - SÉRIE NORMAL, DN 200 MM (8\"), INCLUSIVE CONEXÕES","m",149.91]
["ED-50027","HID-TUB-045","FORNECIMENTO E ASSENTAMENTO DE TUBO PVC RÍGIDO, ESGOTO, PBV - SÉRIE NORMAL, DN 50 MM (2\"), INCLUSIVE CONEXÕES","m",27.15]
["ED-50028","HID-TUB-050","FORNECIMENTO E ASSENTAMENTO DE TUBO PVC RÍGIDO, ESGOTO, PBV - SÉRIE NORMAL, DN 75 MM (3\"), INCLUSIVE CONEXÕES","m",36.91]
["ED-50038","HID-TUB-085","FORNECIMENTO E ASSENTAMENTO DE TUBO PVC RÍGIDO, ESGOTO, PBV - SÉRIE REFORÇADO, DN 100 MM (4\"), INCLUSIVE CONEXÕES","m",65.56]
["ED-50039","HID-TUB-090","FORNECIMENTO E ASSENTAMENTO DE TUBO PVC RÍGIDO, ESGOTO, PBV - SÉRIE REFORÇADO, DN 150 MM (6\"), INCLUSIVE CONEXÕES","m",81.36]
["ED-50036","HID-TUB-079","FORNECIMENTO E ASSENTAMENTO DE TUBO PVC RÍGIDO, ESGOTO, PBV - SÉRIE REFORÇADO, DN 50 MM (2\"), INCLUSIVE CONEXÕES","m",33.88]
["ED-50037","HID-TUB-080","FORNECIMENTO E ASSENTAMENTO DE TUBO PVC RÍGIDO, ESGOTO, PBV - SÉRIE REFORÇADO, DN 75 MM (3\"), INCLUSIVE CONEXÕES","m",42.57]
["ED-8847","-","FORNECIMENTO E ASSENTAMENTO DE TUBO PVC RÍGIDO, VENTILAÇÃO, PBV - SÉRIE NORMAL, DN 100 MM (4\"), INCLUSIVE CONEXÕES","m",32.08]
["ED-8845","-","FORNECIMENTO E ASSENTAMENTO DE TUBO PVC RÍGIDO, VENTILAÇÃO, PBV - SÉRIE NORMAL, DN 50 MM (2\"), INCLUSIVE CONEXÕES","m",22.59]
["ED-8846","-","FORNECIMENTO E ASSENTAMENTO DE TUBO PVC RÍGIDO, VENTILAÇÃO, PBV - SÉRIE NORMAL, DN 75 MM (3\"), INCLUSIVE CONEXÕES","m",31.68]
["ED-16660","-","FORNECIMENTO E COLOCAÇÃO DE PLACA DE OBRA EM CHAPA GALVANIZADA #26, ESP. 0,45 MM, PLOTADA COM ADESIVO VINÍLICO, AFIXADA COM REBITES 4,8X40 MM, EM ESTRUTURA METÁLICA DE METALON 20X20 MM, ESP. 1,25 MM, INCLUSIVE SUPORTE EM EUCALIPTO AUTOCLAVADO PINTADO COM TINTA PVA DUAS (2) DEMÃOS","m2",206.56]
["ED-50152","IIO-PLA-005","FORNECIMENTO E COLOCAÇÃO DE PLACA DE OBRA EM CHAPA GALVANIZADA (3,00 X 1,5 0 M) - EM CHAPA GALVANIZADA 0,26 AFIXADAS COM REBITES 540 E PARAFUSOS 3/8, EM ESTRUTURA METÁLICA VIGA U 2\" ENRIJECIDA COM METALON 20 X 20, SUPORTE EM EUCALIPTO AUTOCLAVADO PINTADAS","U",1225.53]
["ED-50153","IIO-PLA-010","FORNECIMENTO E COLOCAÇÃO DE PLACA DE OBRA EM CHAPA GALVANIZADA (6,00 X 3,00 M) - EM CHAPA GALVANIZADA 0,26 AFIXADAS COM REBITES 540 E PARAFUSOS 3/8, EM ESTRUTURA METÁLICA VIGA U 2\" ENRIJECIDA COM METALON 20 X 20, SUPORTE EM EUCALIPTO AUTOCLAVADO PINTADAS","U",2899.65]
["ED-50154","IIO-PLA-015","FORNECIMENTO E COLOCAÇÃO DE PLACAS DE OBRAS EM CHAPA GALVANIZADA (4,00 X 2,00 M ) SÃO CONFECCIONADAS EM CHAPA GALVANIZADA 26. AS CHAPAS SERÃO AFIXADAS COM REBITES 410 E PARAFUSOS 3/8, EM UMA ESTRUTURA METÁLICA COM VIGA U 2\" ENRIJECIDA E METALON 20MMX20MM,334","U",1769.04]
["ED-15342","-","FORNECIMENTO E INSTALAÇÃO DE BALANÇO (REMA-REMA) METÁLICO COM SEIS LUGARES PARA PARQUE INFANTIL, FIXADO COM CONCRETO NÃO ESTRUTURAL, PREPARADO EM OBRA COM BETONEIRA, COM FCK 15 MPA , INCLUSIVE ESCAVAÇÃO E TRANSPORTE COM RETIRADA DO MATERIAL ESCAVADO (EM CAÇAMBA)","un",2499.04]
["ED-49578","EQP-PLA-020","FORNECIMENTO E INSTALAÇÃO DE BARRA FIXA METÁLICA PARA PARQUE INFANTIL OU ACADEMIA AO AR LIVRE, FIXADO COM CONCRETO NÃO ESTRUTURAL, PREPARADO EM OBRA COM BETONEIRA, COM FCK 15 MPA , INCLUSIVE ESCAVAÇÃO E TRANSPORTE COM RETIRADA DO MATERIAL ESCAVADO (EM CAÇAMBA)","un",687.39]
["ED-49579","EQP-PLA-025","FORNECIMENTO E INSTALAÇÃO DE ESCADA HORIZONTAL METÁLICA PARA PARQUE INFANTIL, FIXADO COM CONCRETO NÃO ESTRUTURAL, PREPARADO EM OBRA COM BETONEIRA, COM FCK 15 MPA , INCLUSIVE ESCAVAÇÃO E TRANSPORTE COM RETIRADA DO MATERIAL ESCAVADO (EM CAÇAMBA)","un",884.28]
["ED-49575","EQP-PLA-005","FORNECIMENTO E INSTALAÇÃO DE ESCORREGADOR MÉDIO METÁLICO PARA PARQUE INFANTIL, FIXADO COM CONCRETO NÃO ESTRUTURAL, PREPARADO EM OBRA COM BETONEIRA, COM FCK 15 MPA , INCLUSIVE ESCAVAÇÃO E TRANSPORTE COM RETIRADA DO MATERIAL ESCAVADO (EM CAÇAMBA)","un",1138.55]
["ED-49580","EQP-PLA-030","FORNECIMENTO E INSTALAÇÃO DE ESPALDAR E BARRAS METÁLICAS PARA PARQUE INFANTIL OU ACADEMIA AO AR LIVRE, FIXADO COM CONCRETO NÃO ESTRUTURAL, PREPARADO EM OBRA COM BETONEIRA, COM FCK 15 MPA , INCLUSIVE ESCAVAÇÃO E TRANSPORTE COM RETIRADA DO MATERIAL ESCAVADO (EM CAÇAMBA)","un",1605.74]
["ED-24042","-","FORNECIMENTO E INSTALAÇÃO DE FITA SUBTERRÂNEA PARA SINALIZAÇÃO DE REDES OU TUBULAÇÕES","m",4.12]
["ED-49576","EQP-PLA-010","FORNECIMENTO E INSTALAÇÃO DE GANGORRA METÁLICA COM DOIS LUGARES PARA PARQUE INFANTIL, FIXADO COM CONCRETO NÃO ESTRUTURAL, PREPARADO EM OBRA COM BETONEIRA, COM FCK 15 MPA , INCLUSIVE ESCAVAÇÃO E TRANSPORTE COM RETIRADA DO MATERIAL ESCAVADO (EM CAÇAMBA)","un",1150.01]
["ED-49577","EQP-PLA-015","FORNECIMENTO E INSTALAÇÃO DE ZANGA BURRINHO METÁLICO COM DUAS PRANCHAS PARA PARQUE INFANTIL, FIXADO COM CONCRETO NÃO ESTRUTURAL, PREPARADO EM OBRA COM BETONEIRA, COM FCK 15 MPA , INCLUSIVE ESCAVAÇÃO E TRANSPORTE COM RETIRADA DO MATERIAL ESCAVADO (EM CAÇAMBA)","un",1090.68]
["ED-51137","URB-DRE-010","FORNECIMENTO E LANÇAMENTO DE AREIA EM DRENO E PÁTIO","m3",123.6]
["ED-51136","URB-DRE-005","FORNECIMENTO E LANÇAMENTO DE BRITA EM DRENO E PÁTIO","m3",126.3]
["ED-51138","URB-DRE-015","FORNECIMENTO E LANÇAMENTO DE CASCALHO EM DRENO E PÁTIO","m3",82.58]
["ED-49685","FOR-GES-005","FORRO DE GESSO EM PLACAS 60 X 60 CM LISO","m2",38.4]
["ED-49687","FOR-GES-015","FORRO DE GESSO EM PLACAS ACARTONADAS - FGA","m2",42.49]
["ED-49686","FOR-GES-010","FORRO DE GESSO EM PLACAS ACARTONADAS - FGE","m2",49.08]
["ED-49690","FOR-MAD-010","FORRO DE MADEIRA DE PINUS","m2",61.62]
["ED-49689","FOR-MAD-005","FORRO DE MADEIRA EM ANGELIM","m2",79.2]
["ED-49694","FOR-PVC-005","FORRO EM PVC BRANCO DE L = 10 CM","m2",44.88]
["ED-49695","FOR-PVC-010","FORRO EM PVC BRANCO DE L = 20 CM","m2",45.94]
["ED-48146","ABE-FOS-005","FOSSA SÉPTICA PARA 1500 L/DIA, DE CONCRETO, INSTALADA (15 PESSOAS), INCLUSIVE BOTA FORA DE MATERIAL ESCAVADO","U",1244.65]
["ED-48147","ABE-FOS-010","FOSSA SÉPTICA PARA 2250 L/DIA, DE CONCRETO, INSTALADA (30 PESSOAS), INCLUSIVE BOTA FORA DE MATERIAL ESCAVADO","U",1789.59]
["ED-48148","ABE-FOS-015","FOSSA SÉPTICA PARA 3000 L/DIA, DE CONCRETO, INSTALADA (40 PESSOAS), INCLUSIVE BOTA FORA DE MATERIAL ESCAVADO","U",2043.12]
["ED-48149","ABE-FOS-020","FOSSA SÉPTICA PARA 3750 L/DIA, DE CONCRETO, INSTALADA (100 PESSOAS), INCLUSIVE BOTA FORA DE MATERIAL ESCAVADO","U",2316.17]
["ED-50854","SEE-FOS-005","FOSSA SÉPTICA TIPO A EM CONCRETO E ALVENARIA, CONFORME DETALHE 31 (PADRÃO PRÉDIOS ESCOLARES), INCLUSIVE POÇO ABSORVENTE E CAIXA, INCLUSIVE BOTA FORA DE MATERIAL ESCAVADO","U",13212.19]
["ED-50855","SEE-FOS-010","FOSSA SÉPTICA TIPO B EM CONCRETO E ALVENARIA, CONFORME DETALHE 31 (PADRÃO PRÉDIOS ESCOLARES), INCLUSIVE POÇO ABSORVENTE E CAIXA, INCLUSIVE BOTA FORA DE MATERIAL ESCAVADO","U",16251.5]
["ED-50856","SEE-FOS-015","FOSSA SÉPTICA TIPO C EM CONCRETO E ALVENARIA, CONFORME DETALHE 31 (PADRÃO PRÉDIOS ESCOLARES), INCLUSIVE POÇO ABSORVENTE E CAIXA, INCLUSIVE BOTA FORA DE MATERIAL ESCAVADO","U",17860.67]
["ED-50857","SEE-FOS-020","FOSSA SÉPTICA TIPO D EM CONCRETO E ALVENARIA, CONFORME DETALHE 31 (PADRÃO PRÉDIOS ESCOLARES), INCLUSIVE POÇO ABSORVENTE E CAIXA, INCLUSIVE BOTA FORA DE MATERIAL ESCAVADO","U",19525.94]
["ED-50858","SEE-FOS-025","FOSSA SÉPTICA TIPO E EM CONCRETO E ALVENARIA, CONFORME DETALHE 31 (PADRÃO PRÉDIOS ESCOLARES), INCLUSIVE POÇO ABSORVENTE E CAIXA, INCLUSIVE BOTA FORA DE MATERIAL ESCAVADO","U",20986.87]
["ED-50734","REV-FRI-005","FRISO DE ALUMÍNIO ANODIZADO NATURAL 3/8\" (USO INTERNO)","m",18.75]
["ED-48342","BAN-FUR-005","FURO DE BOJO EM BANCADA DE GRANITO/MÁRMORE, INCLUSIVE COLAGEM COM MASSA PLÁSTICA","un",99.07]
["ED-51066","SPDA-FUZ-055","FUSÍVEL DIAZED RETARDADO 35A","U",4.84]
["ED-51065","SPDA-FUZ-050","FUSÍVEL DIAZED RETARDADO 63A","U",20.82]
["ED-48376","CAB-RACK-015","GAVETA DE VENTILAÇÃO COM 4 VENTILADORES PARA RACK 19\"","cj",377.6]
["ED-50411","ESS-SOL-050","GEOTÊXTIL NÃO TECIDO PARA ESTABILIZAÇÃO DE SOLOS","m2",7.95]
["ED-50376","MAO-OFC-050","GESSEIRO COM ENCARGOS COMPLEMENTARES","hora",22.82]
["ED-50896","SEE-SER-055","GF1 - (340 X 145 CM ) GRADE FIXA PARA PROTEÇÃO DE JANELAS, EM BARRA DE FERRO QUADRADO DE 1/2\" E QUADRO DE FERRO CHATO DE 1/2\"X 1/8\", COLOCADA","U",1374.97]
["ED-50897","SEE-SER-056","GF1 - (340 X 165 CM ) GRADE FIXA PARA PROTEÇÃO DE JANELAS, EM BARRA DE FERRO QUADRADO DE 1/2\" E QUADRO DE FERRO CHATO DE 1/2\"X 1/8\", COLOCADA","U",1564.62]
["ED-50899","SEE-SER-061","GF2 - (340 X 105 CM ) GRADE FIXA PARA PROTEÇÃO DE JANELAS, EM BARRA DE FERRO QUADRADO DE 1/2\" E QUADRO DE FERRO CHATO DE 1/2\"X 1/8\", COLOCADA","U",995.67]
["ED-50898","SEE-SER-060","GF2 - (340 X 165 CM ) GRADE FIXA PARA PROTEÇÃO DE JANELAS, EM BARRA DE FERRO QUADRADO DE 1/2\" E QUADRO DE FERRO CHATO DE 1/2\"X 1/8\", COLOCADA","U",1564.62]
["ED-50900","SEE-SER-065","GF3 - (340 X 60 CM ) GRADE FIXA PARA PROTEÇÃO DE JANELAS, EM BARRA DE FERRO QUADRADO DE 1/2\" E QUADRO DE FERRO CHATO DE 1/2\"X 1/8\", COLOCADA","U",568.95]
["ED-50901","SEE-SER-066","GF3 - (340 X 80 CM ) GRADE FIXA PARA PROTEÇÃO DE JANELAS, EM BARRA DE FERRO QUADRADO DE 1/2\" E QUADRO DE FERRO CHATO DE 1/2\"X 1/8\", COLOCADA","U",758.6]
["ED-50902","SEE-SER-070","GF4 - (162,5 X 80 CM ) GRADE FIXA PARA PROTEÇÃO DE JANELAS, EM BARRA DE FERRO QUADRADO DE 1/2\" E QUADRO DE FERRO CHATO DE 1/2\"X 1/8\", COLOCADA","U",362.57]
["ED-50904","SEE-SER-076","GF5 - (340 X 185 CM ) GRADE FIXA PARA PROTEÇÃO DE JANELAS, EM BARRA DE FERRO QUADRADO DE 1/2\" E QUADRO DE FERRO CHATO DE 1/2\"X 1/8\", COLOCADA","U",1754.28]
["ED-50903","SEE-SER-075","GF5 - (340 X 40 CM ) GRADE FIXA PARA PROTEÇÃO DE JANELAS, EM BARRA DE FERRO QUADRADO DE 1/2\" E QUADRO DE FERRO CHATO DE 1/2\"X 1/8\", COLOCADA","U",379.3]
["ED-50913","SEE-SER-150","GR - GRADE FIXA EM FERRO (180 X 158 CM) , COLOCADA","U",793.19]
["ED-50811","SEDS-ESQ-090","GRADE FIXA E PORTA DE ABRIR COM GRADE E CHAPA E TRANCA DE SEGURANÇA","m2",854.45]
["ED-50377","MAO-OFC-055","GRANITEIRO/MARMORISTA COM ENCARGOS COMPLEMENTARES","hora",23.39]
["ED-49944","HID-GRE-011","GRELHA DE FERRO FUNDIDO 30 X 30 CM","un",89.63]
["ED-50813","SEDS-GRE-010","GRELHA EM AÇO INOX L = 20 CM - PADRÃO SEDS","m",510.51]
["ED-49942","HID-GRE-005","GRELHA FUNDIDA 571-C, 10 X 10 CM","un",37.52]
["ED-49943","HID-GRE-010","GRELHA FUNDIDA 571-C, 15 X 15 CM","un",42.73]
["ED-50673","PLU-GRE-010","GRELHA hemisférica de ferro fundido Ø 100 mm (4\")","U",36.41]
["ED-50674","PLU-GRE-015","GRELHA hemisférica de ferro fundido Ø 150 mm (6\")","U",54.47]
["ED-50672","PLU-GRE-005","GRELHA hemisférica de ferro fundido Ø 75 mm (3\")","U",34.24]
["ED-50812","SEDS-GRE-005","GRELHA METÁLICA 20 X 20 CM - PADRÃO SEDS","U",68.92]
["ED-49945","HID-GRE-015","GRELHA/PORTA GRELHA AÇO INOX, FECHO GIRATÓRIO 100 X 100 MM","un",27.44]
["ED-49946","HID-GRE-020","GRELHA/PORTA GRELHA AÇO INOX, FECHO GIRATÓRIO 150 X 150 MM","un",36.89]
["ED-49663","EST-GRO-015","GROUT - PREPARO COM ARGAMASSA DE CIMENTO, AREIA SEM PENEIRAR E PEDRISCO TRAÇO 1:3:2","m3",429.09]
["ED-49661","EST-GRO-005","GROUT - PREPARO E LANÇAMENTO COM ARGAMASSA DE CIMENTO, CAL HIDRATADA, AREIA SEM PENEIRAR E PEDRICO TRAÇO 1:0,1:3:2","m3",679.37]
["ED-50792","SEDS-COR-005","GUARDA-CORPO - PADRÃO SEDS","m",319.63]
["ED-50939","SER-COR-011","GUARDA-CORPO EM AÇO GALVANIZADO DIN 2440, D = 2\", COM SUBDIVISÕES EM TUBO DE AÇO D = 1/2\", H = 1,05 M - COM CORRIMÃO DUPLO DE TUBO DE AÇO GALVANIZADO DE D = 1 1/2\"","m",540.54]
["ED-50938","SER-COR-010","GUARDA-CORPO EM AÇO GALVANIZADO DIN 2440, D = 2\", COM SUBDIVISÕES EM TUBO DE AÇO D = 1/2\", H = 1,05 M - COM CORRIMÃO SIMPLES DE TUBO DE AÇO GALVANIZADO DE D = 1 1/2\"","m",441.66]
["ED-50946","SER-COR-045","GUARDA-CORPO EM AÇO INOX D = 1 1/2\", COM SUBDIVISÕES EM TUBO DE AÇO INOX D = 1/2\", H = 1,05 M","m",446.45]
["ED-50945","SER-COR-040","GUARDA-CORPO EM AÇO INOX D = 1 1/2\", COM SUBDIVISÕES EM TUBO DE AÇO INOX D = 1/2\", H = 1,05 M - COM CORRIMÃO DUPLO DE TUBO DE AÇO INOX D = 1 1/2\"","m",753.08]
["ED-50944","SER-COR-035","GUARDA-CORPO EM AÇO INOX D = 1 1/2\", COM SUBDIVISÕES EM TUBO DE AÇO INOX D = 1/2\", H = 1,05 M - COM CORRIMÃO SIMPLES DE TUBO DE AÇO INOX D = 1 1/2\"","m",634.66]
["ED-50940","SER-COR-015","GUARDA-CORPO EM TUBO GALVANIZADO DIN 2440 D = 2\", COM SUBDIVISÕES EM TUBO DE AÇO D = 1/2\", H = 1,05 M","m",370.03]
["ED-51135","URB-COR-005","GUIA DE CORDÃO BOLEADO, EM CONCRETO COM FCK 20MPA, PRÉ-MOLDADA, 10X10CM (ALTURA X LARGURA), INCLUSIVE UMA (1) FIADA DE BLOCO DE CONCRETO, ESP. 9CM, ESCAVAÇÃO, APILOAMENTO E TRANSPORTE COM RETIRADA DO MATERIAL ESCAVADO (EM CAÇAMBA)","m",31.79]
["ED-48664","DRE-SAR-020","GUIA DE MEIO-FIO (10X15X22)CM E SARJETA (30X10)CM COM INCLINAÇÃO DE 10%, EM CONCRETO COM FCK 15MPA, MOLDADA IN-LOCO, FORMA EM MADEIRA, INCLUSIVE ESCAVAÇÃO, APILOAMENTO E TRANSPORTE COM RETIRADA DO MATERIAL ESCAVADO (EM CAÇAMBA)","m",80.68]
["ED-51141","URB-MFC-015","GUIA DE MEIO-FIO, EM CONCRETO COM FCK 15MPA, MOLDADA IN-LOCO, SEÇÃO 15X45CM, FORMA EM MADEIRA, EXCLUSIVE SARJETA, INCLUSIVE ESCAVAÇÃO, APILOAMENTO E TRANSPORTE COM RETIRADA DO MATERIAL ESCAVADO (EM CAÇAMBA)","m",93.93]
["ED-51139","URB-MFC-005","GUIA DE MEIO-FIO, EM CONCRETO COM FCK 20MPA, PRÉ-MOLDADA, MFC-01 PADRÃO DER-MG, DIMENSÕES (12X16,7X35)CM, EXCLUSIVE SARJETA, INCLUSIVE ESCAVAÇÃO, APILOAMENTO E TRANSPORTE COM RETIRADA DO MATERIAL ESCAVADO (EM CAÇAMBA)","m",49.63]
["ED-51140","URB-MFC-010","GUIA DE MEIO-FIO, EM CONCRETO COM FCK 20MPA, PRÉ-MOLDADA, MFC-03 PADRÃO DER-MG, DIMENSÕES (12X18X45)CM, EXCLUSIVE SARJETA, INCLUSIVE ESCAVAÇÃO, APILOAMENTO E TRANSPORTE COM RETIRADA DO MATERIAL ESCAVADO (EM CAÇAMBA)","m",63.54]
["ED-49343","ELE-HAS-010","HASTE DE AÇO COBREADA PARA ATERRAMENTO DIÂMETRO 3/4\"X 2400 MM,CONFORME PADRÕES TELEBRÁS","U",179.07]
["ED-49342","ELE-HAS-005","HASTE DE AÇO COBREADA PARA ATERRAMENTO DIÂMETRO 3/4\"X 3000 MM,CONFORME PADRÕES TELEBRÁS","U",83.4]
["ED-51067","SPDA-HST-005","HASTE PARA ATERRAMENTO, ALTA CAMADA, 3/4\" X 3M","U",163.63]
["ED-50195","INC-HID-005","HIDRANTE DE RECALQUE COMPLETO EM CAIXA DE ALVENARIA","U",680.65]
["ED-50167","IMP-ARG-005","IMPERMEABILIZAÇÃO COM ARGAMASSA TRAÇO 1:3, E = 2,50 CM COM ADITIVO","m2",43.99]
["ED-50168","IMP-ASF-005","IMPERMEABILIZAÇÃO COM MANTA ASFÁLTICA PRÉ-FABRICADA, E = 4 MM","m2",60.54]
["ED-50169","IMP-ASF-010","IMPERMEABILIZAÇÃO COM MANTA ASFÁLTICA PRÉ-FABRICADA, E = 4 MM - ANTI-RAIZ","m2",61.43]
["ED-50173","IMP-PAR-005","IMPERMEABILIZAÇÃO de alicerce com tinta betuminosa em parede de 1 1/2 tijolo","m",11.95]
["ED-50171","IMP-CRI-006","IMPERMEABILIZAÇÃO POR CRISTALIZAÇÃO","m2",22.34]
["ED-52307","-","IMPERMEABILIZADOR COM ENCARGOS COMPLEMENTARES","hora",22.45]
["ED-50320","MET-SIF-005","INSTALAÇÃO DE SIFÃO DE METAL PARA LAVATÓRIO, TIPO COPO COM ACABAMENTO CROMADO, DIÂMETRO (1\"X1.1/2\"), INCLUSIVE FORNECIMENTO","U",149.16]
["ED-50321","MET-SIF-010","INSTALAÇÃO DE SIFÃO DE METAL PARA PIA, TIPO COPO COM ACABAMENTO CROMADO, DIÂMETRO (1.1/2\"X1.1/2\" OU 2\"), INCLUSIVE FORNECIMENTO","U",184.97]
["ED-50349","MET-VAL-035","INSTALAÇÃO DE VÁLVULA DE ESCOAMENTO DE METAL PARA TANQUE,  DN (1.1/4\"), ACABAMENTO CROMADO, INCLUSIVE FORNECIMENTO","U",47.54]
["ED-16344","-","INSTALAÇÃO PROVISÓRIA DE CHUVEIRO ELÉTRICO, TENSÃO 127V/220V, EM CONTAINER (VESTIÁRIO DE OBRA)","un",99.21]
["ED-49363","ELE-INT-100","INTERRUPTOR , DUAS TECLAS PARALELO 10 A - 250 V","un",33.2]
["ED-49362","ELE-INT-095","INTERRUPTOR , DUAS TECLAS SIMPLES 10 A - 250 V","un",23.61]
["ED-49366","ELE-INT-115","INTERRUPTOR , DUAS TECLAS SIMPLES E UMA TECLA PARALELO 10 A - 250 V","un",39.85]
["ED-49367","ELE-INT-120","INTERRUPTOR , TRÊS TECLAS PARALELO 10 A - 250 V","un",50.25]
["ED-49368","ELE-INT-125","INTERRUPTOR , TRÊS TECLAS SIMPLES 10 A - 250 V","un",33.83]
["ED-49348","ELE-INT-021","INTERRUPTOR , UMA TECLA BIPOLAR PARALELA 20 A - 250 V","un",41.38]
["ED-49349","ELE-INT-022","INTERRUPTOR , UMA TECLA DUPLA BIPOLAR SIMPLES 10 A - 250 V","un",30.95]
["ED-49364","ELE-INT-105","INTERRUPTOR , UMA TECLA SIMPLES E DUAS TECLAS PARALELO 10 A - 250 V","un",44.82]
["ED-49365","ELE-INT-110","INTERRUPTOR , UMA TECLA SIMPLES E UMA TECLA PARALELO 10 A - 250 V","un",28.19]
["ED-49346","ELE-INT-015","INTERRUPTOR UMA TECLA SIMPLES 10 A - 250 V, COM PLACA","un",14.82]
["ED-49347","ELE-INT-020","INTERRUPTOR, BIPOLAR SIMPLES 10 A - 250 V, COM PLACA","un",34.96]
["ED-49345","ELE-INT-010","INTERRUPTOR, UMA TECLA PARALELO 10 A - 250 V, SEM PLACA","un",15.7]
["ED-49344","ELE-INT-005","INTERRUPTOR, UMA TECLA SIMPLES 10 A - 250 V, SEM PLACA","un",10.96]
["ED-49443","ELE-PAD-120","ISOLADOR ROLDANA EM PORCELANA, TENSÃO NOMINAL 1KV, EXCLUSIVE ARMAÇÃO SECUNDÁRIA, INCLUSIVE INSTALAÇÃO","un",10.51]
["ED-50765","REV-VER-010","ISOLAMENTO TÉRMICO EM ARGAMASSA DE CIMENTO, AREIA E VERMICULITA, E = 4 CM","m2",38.22]
["ED-50917","SEE-SER-170","J6 - (140 cm x 140 cm) GRADE FIXA DE FERRO ASSENTADA COM PARAFUSOS E BUCHA, CONFORME DETALHE E ESPECIFICAÇÕES","U",546.64]
["ED-50918","SEE-SER-175","J9 - (140 cm x 175 cm) DE ABRIR, DUAS PORTAS, EM CHAPA METÁLICA DE FERRO ASSENTADA COM PARAFUSOS E BUCHA, CONFORME DETALHE E ESPECIFICAÇÕES","U",762.58]
["ED-50798","SEDS-ESQ-025","JANELA BASCULANTE METÁLICA EM QUADRO CANTONEIRA 3/4\"x 3/4\" x 1/8\" COM TELA MOSQUITEIRO - PADRÃO SEDS","m2",524.47]
["ED-50799","SEDS-ESQ-030","JANELA DE FERRO - PADRÃO SEDS","m2",426.02]
["ED-50797","SEDS-ESQ-020","JANELA DE FERRO E METALON COM CHAPA E GRADE - PADRÃO SEDS","m2",598.66]
["ED-50805","SEDS-ESQ-060","JANELA EM GRADE - PADRÃO SEDS","m2",393.4]
["ED-50806","SEDS-ESQ-065","JANELA EM GRADE DE FERRO EM BARRAS TRANSVERSAIS DE FERRO CHATO SAE 1045 2\" x 5/16\" - PADRÃO SEDS","m2",355.65]
["ED-50795","SEDS-ESQ-010","JANELA EM GRADE E TELA - PADRÃO SEDS","m2",361.62]
["ED-50801","SEDS-ESQ-040","JANELA FIXA EM CHAPA - PADRÃO SEDS","m2",366.45]
["ED-50912","SEE-SER-135","JANELA PERFIL CANTONEIRA BASCULANTE 0,60 X 0,60 M, CONFORME DETALHE PADRÃO ESCOLAR 4/98 VERSÃO 2005","U",139.92]
["ED-50911","SEE-SER-130","JANELA PERFIL CANTONEIRA BASCULANTE 1,20 X 0,60 M, CONFORME DETALHE PADRÃO ESCOLAR 4/98 VERSÃO 2005","U",279.84]
["ED-50810","SEDS-ESQ-085","JANELA TIPO VENEZIANA EM CHAPA 14 - PADRÃO SEDS","m2",535.54]
["ED-50800","SEDS-ESQ-035","JANELA VENEZIANA FIXA EM CHAPA 14 - PADRÃO SEDS","m2",531.5]
["ED-50378","MAO-OFC-060","JARDINEIRO COM ENCARGOS COMPLEMENTARES","hora",19.94]
["ED-50882","SEE-SER-016","JB1 - (340 X 40 CM) BASCULANTE DE FERRO ASSENTADA COM PARAFUSOS E BUCHA, CONFORME DETALHE E ESPECIFICAÇÕES","U",509.19]
["ED-50881","SEE-SER-015","JB1 - (345 X 40 CM) BASCULANTE DE FERRO ASSENTADA COM PARAFUSOS E BUCHA, CONFORME DETALHE E ESPECIFICAÇÕES","U",516.68]
["ED-50884","SEE-SER-021","JB2 - (340 X 60 CM) BASCULANTE DE FERRO ASSENTADA COM PARAFUSOS E BUCHA,CONFORME DETALHE E ESPECIFICAÇÕES","U",763.79]
["ED-50883","SEE-SER-020","JB2 - (345 X 60 CM) BASCULANTE DE FERRO ASSENTADA COM PARAFUSOS E BUCHA,CONFORME DETALHE E ESPECIFICAÇÕES","U",775.02]
["ED-50886","SEE-SER-026","JB3 - (340 X 80 CM) BASCULANTE DE FERRO ASSENTADA COM PARAFUSOS E BUCHA,CONFORME DETALHE E ESPECIFICAÇÕES","U",1018.39]
["ED-50885","SEE-SER-025","JB3 - (345 X 80 CM) BASCULANTE DE FERRO ASSENTADA COM PARAFUSOS E BUCHA,CONFORME DETALHE E ESPECIFICAÇÕES","U",1033.37]
["ED-50887","SEE-SER-030","JB4 - (165 X 80 CM) BASCULANTE DE FERRO ASSENTADA COM PARAFUSOS E BUCHA,CONFORME DETALHE E ESPECIFICAÇÕES","U",505.45]
["ED-50888","SEE-SER-035","JB5 - (172,5 X 40 CM) BASCULANTE DE FERRO ASSENTADA COM PARAFUSOS E BUCHA,CONFORME DETALHE E ESPECIFICAÇÕES","U",258.34]
["ED-50889","SEE-SER-036","JB5 - (195 X 40 CM) BASCULANTE DE FERRO ASSENTADA COM PARAFUSOS E BUCHA,CONFORME DETALHE E ESPECIFICAÇÕES","U",292.03]
["ED-50891","SEE-SER-041","JB6 - (210 X 40 CM) BASCULANTE DE FERRO ASSENTADA COM PARAFUSOS E BUCHA,CONFORME DETALHE E ESPECIFICAÇÕES","U",329.48]
["ED-50890","SEE-SER-040","JB6 - (82,25 X 40 CM) BASCULANTE DE FERRO ASSENTADA COM PARAFUSOS E BUCHA,CONFORME DETALHE E ESPECIFICAÇÕES","U",123.18]
["ED-50893","SEE-SER-046","JB7 - (162,5 X 40 CM) BASCULANTE DE FERRO ASSENTADA COM PARAFUSOS E BUCHA,CONFORME DETALHE E ESPECIFICAÇÕES","U",243.36]
["ED-50892","SEE-SER-045","JB7 - (165 X 40 CM) BASCULANTE DE FERRO ASSENTADA COM PARAFUSOS E BUCHA,CONFORME DETALHE E ESPECIFICAÇÕES","U",247.11]
["ED-50895","SEE-SER-051","JB8 - (130 X 40 CM) BASCULANTE DE FERRO ASSENTADA COM PARAFUSOS E BUCHA,CONFORME DETALHE E ESPECIFICAÇÕES","U",194.69]
["ED-50894","SEE-SER-050","JB8 - (135 X 40 CM) BASCULANTE DE FERRO ASSENTADA COM PARAFUSOS E BUCHA,CONFORME DETALHE E ESPECIFICAÇÕES","U",202.18]
["ED-50878","SEE-SER-006","JC1 - (340 x 145 CM) BASCULANTE DE FERRO ASSENTADA COM PARAFUSOS E BUCHA, CONFORME DETALHE E ESPECIFICAÇÕES","U",1845.84]
["ED-50877","SEE-SER-005","JC1 - (345 x 145 CM) BASCULANTE DE FERRO ASSENTADA COM PARAFUSOS E BUCHA, CONFORME DETALHE E ESPECIFICAÇÕES","U",1872.98]
["ED-50880","SEE-SER-011","JC2 - (340 X 165 CM) BASCULANTE DE FERRO ASSENTADA COM PARAFUSOS E BUCHA,CONFORME DETALHE E ESPECIFICAÇÕES","U",2100.44]
["ED-50879","SEE-SER-010","JC2 - (345 X 165 CM) BASCULANTE DE FERRO ASSENTADA COM PARAFUSOS E BUCHA,CONFORME DETALHE E ESPECIFICAÇÕES","U",2131.32]
["ED-50905","SEE-SER-080","JT - (150 X 75 CM) PAINEL FIXO EM TELA METÁLICA FIO 12 #5mm","U",292.43]
["ED-50906","SEE-SER-081","JT - (150 X 80 CM) PAINEL FIXO EM TELA METÁLICA FIO 12 #5mm","U",311.92]
["ED-8145","-","JUNTA DE DILATAÇÃO COM ISOPOR 20 MM, EXCLUSIVE SELANTE","m2",7.51]
["ED-15204","-","KIT CAVALETE PARA MEDIÇÃO DE ÁGUA, EMBUTIDO EM ALVENARIA, EM AÇO GALVANIZADO DN 20MM (1/2\") - PADRÃO CONCESSIONÁRIA LOCAL, EXCLUSIVE HIDRÔMETRO","un",311.32]
["ED-15205","-","KIT CAVALETE PARA MEDIÇÃO DE ÁGUA, EMBUTIDO EM ALVENARIA, EM AÇO GALVANIZADO DN 25MM (3/4\") - PADRÃO CONCESSIONÁRIA LOCAL, EXCLUSIVE HIDRÔMETRO","un",348.93]
["ED-15206","-","KIT CAVALETE PARA MEDIÇÃO DE ÁGUA, INSTALADO SOBRE PISO, EM AÇO GALVANIZADO DN 20MM (1/2\") - PADRÃO CONCESSIONÁRIA LOCAL, INCLUSIVE BASE EM CONCRETO DE 25 MPA PARA CAVALETE, EXCLUSIVE HIDRÔMETRO","un",255.98]
["ED-15207","-","KIT CAVALETE PARA MEDIÇÃO DE ÁGUA, INSTALADO SOBRE PISO, EM AÇO GALVANIZADO DN 25MM (3/4\") - PADRÃO CONCESSIONÁRIA LOCAL, INCLUSIVE BASE EM CONCRETO DE 25 MPA PARA CAVALETE, EXCLUSIVE HIDRÔMETRO","un",294.05]
["ED-50379","MAO-OFC-065","LADRILHISTA COM ENCARGOS COMPLEMENTARES","hora",23.83]
["ED-50848","SEE-EST-035","LAJE 10 CM MACIÇA DE CONCRETO 20 MPa, COM ARMAÇÃO, FORMA RESINADA, ESCORAMENTO E DESFORMA","m2",194.44]
["ED-50849","SEE-EST-040","LAJE 8 CM MACIÇA DE CONCRETO 20MPa, COM ARMAÇÃO, FORMA RESINADA. ESCORAMENTO E DESFORMA","m2",168.69]
["ED-50593","PIS-LAJ-022","LAJE DE TRANSIÇÃO E = 10 CM, FCK = 15 MPA USINADO (MECANIZADO), INCLUSIVE TELA 0,97 KG/M2 E ACABAMENTO NIVEL ZERO","m2",100.5]
["ED-50597","PIS-LAJ-026","LAJE DE TRANSIÇÃO E = 10 CM, FCK = 18 MPA USINADO (MECANIZADO), INCLUSIVE TELA 0,97 KG/M2 E ACABAMENTO NIVEL ZERO","m2",111.94]
["ED-50594","PIS-LAJ-023","LAJE DE TRANSIÇÃO E = 11 CM, FCK = 15 MPA USINADO (MECANIZADO), INCLUSIVE TELA 0,97 KG/M2 E ACABAMENTO NIVEL ZERO","m2",115.46]
["ED-50595","PIS-LAJ-024","LAJE DE TRANSIÇÃO E = 12 CM, FCK = 15 MPA USINADO (MECANIZADO), INCLUSIVE TELA 0,97 KG/M2 E ACABAMENTO NIVEL ZERO","m2",120.83]
["ED-50598","PIS-LAJ-027","LAJE DE TRANSIÇÃO E = 12 CM, FCK = 18 MPA USINADO (MECANIZADO), INCLUSIVE TELA 0,97 KG/M2 E ACABAMENTO NIVEL ZERO","m2",123.05]
["ED-50588","PIS-LAJ-005","LAJE DE TRANSIÇÃO E = 5 CM, SEM JUNTA, FCK = 10 MPA (MANUAL)","m2",42.08]
["ED-50589","PIS-LAJ-010","LAJE DE TRANSIÇÃO E = 6 CM, SEM JUNTA, FCK = 10 MPA (MANUAL)","m2",46.75]
["ED-50591","PIS-LAJ-020","LAJE DE TRANSIÇÃO E = 8 CM, FCK = 15 MPA USINADO (MECANIZADO), INCLUSIVE TELA 0,97 KG/M2 E ACABAMENTO NIVEL ZERO","m2",99.34]
["ED-50596","PIS-LAJ-025","LAJE DE TRANSIÇÃO E = 8 CM, FCK = 18 MPA USINADO (MECANIZADO), INCLUSIVE TELA 0,97 KG/M2 E ACABAMENTO NIVEL ZERO","m2",100.82]
["ED-50599","PIS-LAJ-028","LAJE DE TRANSIÇÃO E = 8 CM, FCK = 20 MPA USINADO (MECANIZADO), INCLUSIVE TELA 0,97 KG/M2 E ACABAMENTO NIVEL ZERO","m2",101.09]
["ED-50590","PIS-LAJ-015","LAJE DE TRANSIÇÃO E = 8 CM, SEM JUNTA, FCK = 10 MPA (MANUAL)","m2",59.35]
["ED-50592","PIS-LAJ-021","LAJE DE TRANSIÇÃO E = 9 CM, FCK = 15 MPA USINADO (MECANIZADO), INCLUSIVE TELA 0,97 KG/M2 E ACABAMENTO NIVEL ZERO","m2",104.71]
["ED-50847","SEE-EST-030","LAJE MACIÇA 15 CM DE CONCRETO 13,5 MPa COM ADITIVO IMPERMEABILIZANTE, ARMAÇÃO, FORMA , DESFORMA ( FUNDO CAIXA DÁGUA E COBERTURA)","m2",233.83]
["ED-48323","AUX-LAJ-010","LAJE PRÉ-MOLDADA D = 8 CM, CONCRETO 1:2:4 COM ARMAÇÃO E FORMA RESINADA","m2",157.05]
["ED-50252","LAJ-REV-005","LAJE PRÉ-MOLDADA, A REVESTIR, INCLUSIVE CAPEAMENTO E = 4 CM, SC = 100 KG/M2, L = 3,00 M","m2",99.67]
["ED-50253","LAJ-REV-010","LAJE PRÉ-MOLDADA, A REVESTIR, INCLUSIVE CAPEAMENTO E = 4 CM, SC = 100 KG/M2, L = 4,00 M","m2",121.82]
["ED-50254","LAJ-REV-015","LAJE PRÉ-MOLDADA, A REVESTIR, INCLUSIVE CAPEAMENTO E = 4 CM, SC = 100 KG/M2, L = 5,00 M","m2",125.54]
["ED-50255","LAJ-REV-020","LAJE PRÉ-MOLDADA, A REVESTIR, INCLUSIVE CAPEAMENTO E = 4 CM, SC = 200 KG/M2, L = 3,00 M","m2",109.83]
["ED-50256","LAJ-REV-025","LAJE PRÉ-MOLDADA, A REVESTIR, INCLUSIVE CAPEAMENTO E = 4 CM, SC = 200 KG/M2, L = 4,00 M","m2",123.3]
["ED-50257","LAJ-REV-030","LAJE PRÉ-MOLDADA, A REVESTIR, INCLUSIVE CAPEAMENTO E = 4 CM, SC = 200 KG/M2, L = 5,00 M","m2",129.25]
["ED-50258","LAJ-REV-035","LAJE PRÉ-MOLDADA, A REVESTIR, INCLUSIVE CAPEAMENTO E = 4 CM, SC = 250 KG/M2, L = 5,00 M","m2",123.08]
["ED-50259","LAJ-REV-040","LAJE PRÉ-MOLDADA, A REVESTIR, INCLUSIVE CAPEAMENTO E = 4 CM, SC = 300 KG/M2, L = 3,00 M","m2",101.37]
["ED-50260","LAJ-REV-045","LAJE PRÉ-MOLDADA, A REVESTIR, INCLUSIVE CAPEAMENTO E = 4 CM, SC = 300 KG/M2, L = 4,00 M","m2",118.04]
["ED-50261","LAJ-REV-050","LAJE PRÉ-MOLDADA, A REVESTIR, INCLUSIVE CAPEAMENTO E = 4 CM, SC = 300 KG/M2, L = 5,00 M","m2",126.55]
["ED-50262","LAJ-REV-055","LAJE PRÉ-MOLDADA, A REVESTIR, INCLUSIVE CAPEAMENTO E = 4 CM, SC = 370 KG/M2","m2",115.99]
["ED-50242","LAJ-APA-005","LAJE PRÉ-MOLDADA, APARENTE, INCLUSIVE CAPEAMENTO E = 4 CM, SC = 100 KG/M2, L = 3,00 M","m2",99.36]
["ED-50243","LAJ-APA-010","LAJE PRÉ-MOLDADA, APARENTE, INCLUSIVE CAPEAMENTO E = 4 CM, SC = 100 KG/M2, L = 4,00 M","m2",115.94]
["ED-50244","LAJ-APA-015","LAJE PRÉ-MOLDADA, APARENTE, INCLUSIVE CAPEAMENTO E = 4 CM, SC = 100 KG/M2, L = 5,00 M","m2",127.64]
["ED-50245","LAJ-APA-020","LAJE PRÉ-MOLDADA, APARENTE, INCLUSIVE CAPEAMENTO E = 4 CM, SC = 200 KG/M2, L = 3,00 M","m2",104.08]
["ED-50246","LAJ-APA-025","LAJE PRÉ-MOLDADA, APARENTE, INCLUSIVE CAPEAMENTO E = 4 CM, SC = 200 KG/M2, L = 4,00 M","m2",118.19]
["ED-50247","LAJ-APA-030","LAJE PRÉ-MOLDADA, APARENTE, INCLUSIVE CAPEAMENTO E = 4 CM, SC = 200 KG/M2, L = 5,00 M","m2",129.22]
["ED-50248","LAJ-APA-035","LAJE PRÉ-MOLDADA, APARENTE, INCLUSIVE CAPEAMENTO E = 4 CM, SC = 300 KG/M2, L = 3,00 M","m2",109.12]
["ED-50249","LAJ-APA-040","LAJE PRÉ-MOLDADA, APARENTE, INCLUSIVE CAPEAMENTO E = 4 CM, SC = 300 KG/M2, L = 4,00 M","m2",123.86]
["ED-50250","LAJ-APA-045","LAJE PRÉ-MOLDADA, APARENTE, INCLUSIVE CAPEAMENTO E = 4 CM, SC = 300 KG/M2, L = 5,00 M","m2",135.99]
["ED-48322","AUX-LAJ-005","LAJE SOBRE O SOLO, D = 8 CM, CONCRETO 1:3:6, CIMENTO, AREIA E BRITA","m2",43.54]
["ED-49371","ELE-LAM-025","LÂMPADA COMPACTADA ELETRÔNICA FLUORESCENTE, BASE E27, POTÊNCIA 11W, TENSÃO 110-127V, FORNECIMENTO E INSTALAÇÃO, EXCLUSIVE LUMINÁRIA","un",11.31]
["ED-49372","ELE-LAM-030","LÂMPADA COMPACTADA ELETRÔNICA FLUORESCENTE, BASE E27, POTÊNCIA 15W, TENSÃO 110-127V, FORNECIMENTO E INSTALAÇÃO, EXCLUSIVE LUMINÁRIA","un",11.82]
["ED-49373","ELE-LAM-035","LÂMPADA COMPACTADA ELETRÔNICA FLUORESCENTE, BASE E27, POTÊNCIA 20W, TENSÃO 110-127V, FORNECIMENTO E INSTALAÇÃO, EXCLUSIVE LUMINÁRIA","un",13.55]
["ED-49374","ELE-LAM-040","LÂMPADA COMPACTADA ELETRÔNICA FLUORESCENTE, BASE E27, POTÊNCIA 23W, TENSÃO 110-127V, FORNECIMENTO E INSTALAÇÃO, EXCLUSIVE LUMINÁRIA","un",13.79]
["ED-49370","ELE-LAM-020","LÂMPADA COMPACTADA ELETRÔNICA FLUORESCENTE, BASE E27, POTÊNCIA 9W, TENSÃO 110-127V, FORNECIMENTO E INSTALAÇÃO, EXCLUSIVE LUMINÁRIA","un",11.62]
["ED-13343","-","LÂMPADA LED, BASE E27, POTÊNCIA 15W, BULBO A65, TEMPERATURA DA COR 6500K, TENSÃO 110-127V, FORNECIMENTO E INSTALAÇÃO, EXCLUSIVE LUMINÁRIA","un",17.71]
["ED-13344","-","LÂMPADA LED, BASE E27, POTÊNCIA 20W, BULBO A70, TEMPERATURA DA COR 6500K, TENSÃO 110-127V, FORNECIMENTO E INSTALAÇÃO, EXCLUSIVE LUMINÁRIA","un",32.14]
["ED-13342","-","LÂMPADA LED, BASE E27, POTÊNCIA 9W, BULBO A60, TEMPERATURA DA COR 6500K, TENSÃO 110-127V, FORNECIMENTO E INSTALAÇÃO, EXCLUSIVE LUMINÁRIA","un",12.73]
["ED-49379","ELE-LAM-057","LÂMPADA MISTA DE 160W/220V","un",23.46]
["ED-49375","ELE-LAM-045","LÂMPADA TUBULAR FLUORESCENTE, BASE G13, POTÊNCIA 16W, FORNECIMENTO E INSTALAÇÃO, EXCLUSIVE REATOR E LUMINÁRIA","un",11.23]
["ED-49377","ELE-LAM-055","LÂMPADA TUBULAR FLUORESCENTE, BASE G13, POTÊNCIA 20W, FORNECIMENTO E INSTALAÇÃO, EXCLUSIVE REATOR E LUMINÁRIA","un",11.4]
["ED-49376","ELE-LAM-050","LÂMPADA TUBULAR FLUORESCENTE, BASE G13, POTÊNCIA 32W, FORNECIMENTO E INSTALAÇÃO, EXCLUSIVE REATOR E LUMINÁRIA","un",11.58]
["ED-49378","ELE-LAM-056","LÂMPADA TUBULAR FLUORESCENTE, BASE G13, POTÊNCIA 40W, FORNECIMENTO E INSTALAÇÃO, EXCLUSIVE REATOR E LUMINÁRIA","un",11.46]
["ED-9973","-","LÂMPADA TUBULAR LED, BASE G13, POTÊNCIA 18W, DIÂMETRO 26MM/T8, TEMPERATURA DA COR 6500K, FORNECIMENTO E INSTALAÇÃO, EXCLUSIVE LUMINÁRIA","un",40.89]
["ED-9974","-","LÂMPADA TUBULAR LED, BASE G13, POTÊNCIA 40W, DIÂMETRO 26MM/T8, TEMPERATURA DA COR 6500K, FORNECIMENTO E INSTALAÇÃO, EXCLUSIVE LUMINÁRIA","un",68.37]
["ED-9972","-","LÂMPADA TUBULAR LED, BASE G13, POTÊNCIA 9W, DIÂMETRO 26MM/T8, TEMPERATURA DA COR 6500K, FORNECIMENTO E INSTALAÇÃO, EXCLUSIVE LUMINÁRIA","un",27.49]
["ED-8504","-","LANÇAMENTO DE CONCRETO EM ESTRUTURA, INCLUSIVE TRANSPORTE ATÉ O LOCAL DE APLICAÇÃO, EXCLUSIVE APLICAÇÃO","m3",73.34]
["ED-8503","-","LANÇAMENTO DE CONCRETO EM FUNDAÇÃO, INCLUSIVE TRANSPORTE ATÉ O LOCAL DE APLICAÇÃO, EXCLUSIVE APLICAÇÃO","m3",57.62]
["ED-50428","OBR-PON-100","LANÇAMENTO DE VIGA METÁLICA - Ponte de 08 metros: 2.97 toneladas (2 vigas) - Ponte de 10 metros: 3.72 toneladas (2 vigas) - Ponte de 12 metros: 4.46 toneladas (2 vigas) - Ponte de 15 metros: 6.26 toneladas (2 vigas) - Ponte de 18 metros: 10.8 toneladas (3","Kg",1.06]
["ED-51147","URB-PAS-015","LANÇAMENTO E ESPALHAMENTO DE SOLO OU MATERIAL DE DEMOLIÇÃO EM ÁREA DE PASSEIO EXCLUSIVE APILOAMENTO","m3",18.72]
["ED-49814","FUN-LAS-015","LASTRO DE AREIA","m3",120.2]
["ED-49813","FUN-LAS-010","LASTRO DE BRITA 2 OU 3 APILOADO MANUALMENTE","m3",127.31]
["ED-49812","FUN-LAS-005","LASTRO DE CONCRETO MAGRO, INCLUSIVE TRANSPORTE, LANÇAMENTO E ADENSAMENTO ","m3",405.59]
["ED-14560","-","LASTRO DE SEIXO, INCLUSIVE LANÇAMENTO E ESPALHAMENTO MANUAL","m3",132.33]
["ED-50265","LIM-FAC-005","LAVAGEM DE FACHADA COM HIDROJATEAMENTO","m2",4.14]
["ED-50814","SEDS-LAV-005","LAVATÓRIO DE ALVENARIA E CONCRETO 60 X 40 CM (D1) - PADRÃO SEDS","U",377.96]
["ED-2552","-","LAVATÓRIO DE CANTO DE LOUÇA BRANCA SEM COLUNA, TAMANHO PEQUENO, INCLUSIVE ACESSÓRIOS DE FIXAÇÃO COM PARAFUSO CASTELO, VÁLVULA DE ESCOAMENTO DE METAL COM ACABAMENTO CROMADO, SIFÃO DE METAL TIPO COPO COM ACABAMENTO CROMADO, FORNECIMENTO, INSTALAÇÃO E REJUNTAMENTO, EXCLUSIVE TORNEIRA E ENGATE FLEXÍVEL","un",373.42]
["ED-50282","LOU-LAV-010","LAVATÓRIO DE LOUÇA BRANCA COM COLUNA, TAMANHO MÉDIO, INCLUSIVE ACESSÓRIOS DE FIXAÇÃO, VÁLVULA DE ESCOAMENTO DE METAL COM ACABAMENTO CROMADO, SIFÃO DE METAL TIPO COPO COM ACABAMENTO CROMADO, FORNECIMENTO, INSTALAÇÃO E REJUNTAMENTO, EXCLUSIVE TORNEIRA E ENGATE FLEXÍVEL","U",416.25]
["ED-50283","LOU-LAV-015","LAVATÓRIO DE LOUÇA BRANCA SEM COLUNA, TAMANHO MÉDIO, INCLUSIVE ACESSÓRIOS DE FIXAÇÃO, VÁLVULA DE ESCOAMENTO DE METAL COM ACABAMENTO CROMADO, SIFÃO DE METAL TIPO COPO COM ACABAMENTO CROMADO, FORNECIMENTO, INSTALAÇÃO E REJUNTAMENTO, EXCLUSIVE TORNEIRA E ENGATE FLEXÍVEL","U",319.99]
["ED-50281","LOU-LAV-005","LAVATÓRIO DE LOUÇA BRANCA SEM COLUNA, TAMANHO PEQUENO, INCLUSIVE ACESSÓRIOS DE FIXAÇÃO, VÁLVULA DE ESCOAMENTO DE METAL COM ACABAMENTO CROMADO, SIFÃO DE METAL TIPO COPO COM ACABAMENTO CROMADO, FORNECIMENTO, INSTALAÇÃO E REJUNTAMENTO, EXCLUSIVE TORNEIRA E ENGATE FLEXÍVEL","U",318.77]
["ED-50150","IIO-LIG-005","LIGAÇÃO DE ÁGUA PROVISÓRIA PARA CANTEIRO,  INCLUSIVE HIDRÔMETRO E CAVALETE PARA MEDIÇÃO DE ÁGUA - ENTRADA PRINCIPAL, EM AÇO GALVANIZADO DN 20MM (1/2\") - PADRÃO CONCESSIONÁRIA","un",348.54]
["ED-50317","MET-LIG-005","LIGAÇÃO FLEXÍVEL METÁLICA, DIÂMETRO 1/2\" (20MM), INCLUSIVE FORNECIMENTO E INSTALAÇÃO","un",45.34]
["ED-50318","MET-LIG-010","LIGAÇÃO PARA SAÍDA DE VASO SANITÁRIO PVC CROMADO","U",62.3]
["ED-16341","-","LIGAÇÃO PROVISÓRIA DE ÁGUA E ESGOTO PARA CONTAINER (ESCRITÓRIO DE OBRA)","un",247.4]
["ED-16343","-","LIGAÇÃO PROVISÓRIA DE ÁGUA E ESGOTO PARA CONTAINER (VESTIÁRIO DE OBRA), EXCLUSIVE CHUVEIRO ELÉTRICO","un",293.08]
["ED-16342","-","LIGAÇÃO PROVISÓRIA DE ENERGIA ELÉTRICA PARA CONTAINER","un",312.74]
["ED-50151","IIO-LIG-010","LIGAÇÃO PROVISÓRIA DE LUZ E FORÇA-PADRÃO PROVISÓRIO 30KVA","U",625.14]
["ED-16356","-","LIGAÇÕES PROVISÓRIAS PARA CONTAINER TIPO 1 (CORRESPONDENTE AO CÓDIGO ED-16348)","un",312.74]
["ED-16357","-","LIGAÇÕES PROVISÓRIAS PARA CONTAINER TIPO 2 (CORRESPONDENTE AO CÓDIGO ED-16349)","un",560.14]
["ED-16358","-","LIGAÇÕES PROVISÓRIAS PARA CONTAINER TIPO 3 (CORRESPONDENTE AO CÓDIGO ED-16350)","un",312.74]
["ED-16359","-","LIGAÇÕES PROVISÓRIAS PARA CONTAINER TIPO 4 (CORRESPONDENTE AO CÓDIGO ED-16351)","un",312.74]
["ED-16360","-","LIGAÇÕES PROVISÓRIAS PARA CONTAINER TIPO 5 (CORRESPONDENTE AO CÓDIGO ED-16352)","un",1300.29]
["ED-16361","-","LIGAÇÕES PROVISÓRIAS PARA CONTAINER TIPO 6 (CORRESPONDENTE AO CÓDIGO ED-16353)","un",605.82]
["ED-16362","-","LIGAÇÕES PROVISÓRIAS PARA CONTAINER TIPO 7 (CORRESPONDENTE AO CÓDIGO ED-16354)","un",1002.66]
["ED-16363","-","LIGAÇÕES PROVISÓRIAS PARA CONTAINER TIPO 8 (CORRESPONDENTE AO CÓDIGO ED-16355)","un",312.74]
["ED-50263","LIM-CAL-005","LIMPEZA DE CALHA EM CHAPA GALVANIZADA OU EM PVC, INCLUSIVE DESOBSTRUÇÃO","m",2.14]
["ED-50264","LIM-CER-005","LIMPEZA DE MATERIAL CERÂMICO","m2",8.61]
["ED-50271","LIM-ROD-005","LIMPEZA DE RODAPÉ","m2",1.62]
["ED-50272","LIM-VID-005","LIMPEZA DE VIDROS E ESPELHOS","m2",5.69]
["ED-50703","PRE-LIM-005","LIMPEZA DO TERRENO, INCLUSIVE CAPINA, RASTELAMENTO COM AFASTAMENTO ATÉ 20M E QUEIMA CONTROLADA","m2",2.49]
["ED-50617","PIS-MIT-025","LIMPEZA E POLIMENTO DE PISO GRANILITE/MARMORITE, EXCLUSIVE RESINA","m2",24.68]
["ED-50266","LIM-GER-005","LIMPEZA FINAL PARA ENTREGA DA OBRA","m2",5.85]
["ED-50270","LIM-PER-010","LIMPEZA PERMANENTE DA OBRA - 01 SERVENTE X 4 HORAS DIÁRIAS","mês",1790.8]
["ED-50269","LIM-PER-005","LIMPEZA PERMANENTE DA OBRA - 01 SERVENTE X 8 HORAS DIÁRIAS","mês",3581.6]
["ED-50743","REV-LIT-005","LITOCERÂMICA DE 6,0 X 22,5 CM, ASSENTADO COM ARGAMASSA PRÉ-FABRICADA, INCLUSIVE REJUNTAMENTO","m2",89.59]
["ED-48328","AUX-LIX-005","LIXAMENTO DE SUPERFÍCIE DE CONCRETO manual para preparação e conservação","m2",9.75]
["ED-50505","PIN-LIX-005","LIXAMENTO MANUAL EM PAREDE PARA REMOÇÃO DE TINTA","m2",2.51]
["ED-50507","PIN-LIX-010","LIXAMENTO MANUAL EM SUPERFÍCIE DE MADEIRA PARA REMOÇÃO DE TINTA","m2",3.76]
["ED-50508","PIN-LIX-015","LIXAMENTO MANUAL EM SUPERFÍCIE METÁLICA PARA REMOÇÃO DE TINTA","m2",4.32]
["ED-50506","PIN-LIX-006","LIXAMENTO MANUAL EM TETO PARA REMOÇÃO DE TINTA","m2",2.84]
["ED-49656","EST-ARM-005","LIXAMENTO MECANIZADO DA ARMADURA COM ESCOVA CIRCULAR","m",7.45]
["ED-50273","LOC-OBR-005","LOCAÇÃO DA OBRA (GABARITO)","m2",8.56]
["ED-50155","IIO-SAN-005","LOCAÇÃO DE BANHEIRO QUÍMICO, DIMENSÃO (110X120X230)CM, LINHA PADRÃO, CONTENDO UMA (1) PIA/HIGIENIZADOR DE MÃOS, INCLUSIVE MANUTENÇÃO E MOBILIZAÇÃO/DESMOBILIZAÇÃO","mês",800]
["ED-16348","-","LOCAÇÃO DE CONTAINER COM ISOLAMENTO TÉRMICO, TIPO 1, PARA ESCRITÓRIO DE OBRA, COM MEDIDAS REFERENCIAIS DE (6) METROS COMPRIMENTO, (2,3) METROS LARGURA E (2,5) METROS ALTURA ÚTIL INTERNA, INCLUSIVE AR CONDICIONADO E LIGAÇÕES ELÉTRICAS INTERNAS, EXCLUSIVE MOBILIZAÇÃO/DESMOBILIZAÇÃO E LIGAÇÕES PROVISÓRIAS EXTERNAS","mês",681.13]
["ED-16349","-","LOCAÇÃO DE CONTAINER COM ISOLAMENTO TÉRMICO, TIPO 2, PARA ESCRITÓRIO DE OBRA COM SANITÁRIO CONTENDO UM (1) VASO SANITÁRIO E UM (1) LAVATÓRIO, COM MEDIDAS REFERENCIAIS DE (6) METROS COMPRIMENTO, (2,3) METROS LARGURA E (2,5) METROS ALTURA ÚTIL INTERNA, INCLUSIVE AR CONDICIONADO E LIGAÇÕES ELÉTRICAS E HIDROSSANITÁRIAS INTERNAS, EXCLUSIVE MOBILIZAÇÃO/DESMOBILIZAÇÃO E LIGAÇÕES PROVISÓRIAS EXTERNAS","mês",835.41]
["ED-16350","-","LOCAÇÃO DE CONTAINER COM ISOLAMENTO TÉRMICO, TIPO 3, PARA DEPÓSITO/FERRAMENTARIA DE OBRA, COM MEDIDAS REFERENCIAIS DE (6) METROS COMPRIMENTO, (2,3) METROS LARGURA E (2,5) METROS ALTURA ÚTIL INTERNA, INCLUSIVE LIGAÇÕES ELÉTRICAS INTERNAS, EXCLUSIVE MOBILIZAÇÃO/DESMOBILIZAÇÃO E LIGAÇÕES PROVISÓRIAS EXTERNAS","mês",675.02]
["ED-16351","-","LOCAÇÃO DE CONTAINER COM ISOLAMENTO TÉRMICO, TIPO 4, PARA REFEITÓRIO DE OBRA, COM MEDIDAS REFERENCIAIS DE (6) METROS COMPRIMENTO, (2,3) METROS LARGURA E (2,5) METROS ALTURA ÚTIL INTERNA, INCLUSIVE LIGAÇÕES ELÉTRICAS INTERNAS, EXCLUSIVE MOBILIZAÇÃO/DESMOBILIZAÇÃO E LIGAÇÕES PROVISÓRIAS EXTERNAS","mês",601.41]
["ED-16352","-","LOCAÇÃO DE CONTAINER COM ISOLAMENTO TÉRMICO, TIPO 5, PARA VESTIÁRIO DE OBRA COM SETE (7) CHUVEIROS E DOIS (2) LAVATÓRIOS, COM MEDIDAS REFERENCIAIS DE (6) METROS COMPRIMENTO, (2,3) METROS LARGURA E (2,5) METROS ALTURA ÚTIL INTERNA, INCLUSIVE LIGAÇÕES ELÉTRICAS E HIDROSSANITÁRIAS INTERNAS, EXCLUSIVE MOBILIZAÇÃO/DESMOBILIZAÇÃO E LIGAÇÕES PROVISÓRIAS EXTERNAS","mês",810.16]
["ED-16353","-","LOCAÇÃO DE CONTAINER COM ISOLAMENTO TÉRMICO, TIPO 6, PARA VESTIÁRIO DE OBRA COM SETE (7) VASOS SANITÁRIOS, UM (1) MICTÓRIO E UM (1) LAVATÓRIO, COM MEDIDAS REFERENCIAIS DE (6) METROS COMPRIMENTO, (2,3) METROS LARGURA E (2,5) METROS ALTURA ÚTIL INTERNA, INCLUSIVE LIGAÇÕES ELÉTRICAS E HIDROSSANITÁRIAS INTERNAS, EXCLUSIVE MOBILIZAÇÃO/DESMOBILIZAÇÃO E LIGAÇÕES PROVISÓRIAS EXTERNAS","mês",795.14]
["ED-16354","-","LOCAÇÃO DE CONTAINER COM ISOLAMENTO TÉRMICO, TIPO 7, PARA VESTIÁRIO DE OBRA COM QUATRO (4) CHUVEIROS, TRÊS (3) VASOS SANITÁRIOS, UM (1) MICTÓRIO E UM (1) LAVATÓRIO, COM MEDIDAS REFERENCIAIS DE (6) METROS COMPRIMENTO, (2,3) METROS LARGURA E (2,5) METROS ALTURA ÚTIL INTERNA, INCLUSIVE LIGAÇÕES ELÉTRICAS E HIDROSSANITÁRIAS INTERNAS, EXCLUSIVE MOBILIZAÇÃO/DESMOBILIZAÇÃO E LIGAÇÕES PROVISÓRIAS EXTERNAS","mês",788.11]
["ED-16355","-","LOCAÇÃO DE CONTAINER COM ISOLAMENTO TÉRMICO, TIPO 8, PARA VESTIÁRIO DE OBRA COM OITO (8) BANCOS E CINCO (5) ARMÁRIOS, COM MEDIDAS REFERENCIAIS DE (6) METROS COMPRIMENTO, (2,3) METROS LARGURA E (2,5) METROS ALTURA ÚTIL INTERNA, INCLUSIVE LIGAÇÕES ELÉTRICAS INTERNAS, EXCLUSIVE MOBILIZAÇÃO/DESMOBILIZAÇÃO E LIGAÇÕES PROVISÓRIAS EXTERNAS","mês",614.65]
["ED-50276","LOC-TOP-015","LOCAÇÃO TOPOGRÁFICA ACIMA DE 50 PONTOS","U",77.74]
["ED-50274","LOC-TOP-005","LOCAÇÃO TOPOGRÁFICA ATE 20 PONTOS","U",84.89]
["ED-50275","LOC-TOP-010","LOCAÇÃO TOPOGRÁFICA DE 20 A 50 PONTOS","U",75.75]
["ED-13345","-","LUMINÁRIA ARANDELA TIPO MEIA-LUA COMPLETA, DIÂMETRO 25 CM, PARA UMA (1) LÂMPADA LED, POTÊNCIA 15W, BULBO A65, FORNECIMENTO E INSTALAÇÃO, INCLUSIVE BASE E LÂMPADA","un",64.65]
["ED-13346","-","LUMINÁRIA ARANDELA TIPO MEIA-LUA COMPLETA, DIÂMETRO 25 CM, PARA UMA (1) LÂMPADA LED, POTÊNCIA 20W, BULBO A70, FORNECIMENTO E INSTALAÇÃO, INCLUSIVE BASE E LÂMPADA","un",79.08]
["ED-9955","-","LUMINÁRIA ARANDELA TIPO MEIA-LUA COMPLETA, DIÂMETRO 25 CM, PARA UMA (1) LÂMPADA LED, POTÊNCIA 9W, BULBO A60, FORNECIMENTO E INSTALAÇÃO, INCLUSIVE BASE E LÂMPADA","un",59.67]
["ED-9954","-","LUMINÁRIA ARANDELA TIPO MEIA-LUA, DIÂMETRO 25 CM, PARA UMA (1) LÂMPADA BASE E-27, FORNECIMENTO E INSTALAÇÃO, INCLUSIVE BASE, EXCLUSIVE LÂMPADA","un",46.94]
["ED-49405","ELE-LUM-053","LUMINÁRIA ARANDELA TIPO TARTARUGA BLINDADA COMPLETA, PARA UMA (1) LÂMPADA FLUORESCENTE COMPACTA 20W, FORNECIMENTO E INSTALAÇÃO, INCLUSIVE BASE E LÂMPADA","un",88.56]
["ED-49404","ELE-LUM-052","LUMINÁRIA ARANDELA TIPO TARTARUGA BLINDADA, PARA UMA (1) LÂMPADA BASE E-27, POTÊNCIA MÁXIMA 60W, FORNECIMENTO E INSTALAÇÃO, EXCLUSIVE BASE E LÂMPADA","un",66.23]
["ED-49403","ELE-LUM-051","LUMINÁRIA ARANDELA TIPO TARTARUGA COMPLETA, PARA UMA (1) LÂMPADA FLUORESCENTE COMPACTA 20W, FORNECIMENTO E INSTALAÇÃO, INCLUSIVE BASE E LÂMPADA","un",60.88]
["ED-49402","ELE-LUM-050","LUMINÁRIA ARANDELA TIPO TARTARUGA, PARA UMA (1) LÂMPADA BASE E-27, POTÊNCIA MÁXIMA 60W, FORNECIMENTO E INSTALAÇÃO, EXCLUSIVE BASE E LÂMPADA","un",38.55]
["ED-49387","ELE-LUM-011","LUMINÁRIA COMERCIAL CHANFRADA DE SOBREPOR COMPLETA, PARA DUAS (2) LÂMPADAS TUBULARES FLUORESCENTE 2X16W-ØT8, FORNECIMENTO E INSTALAÇÃO, INCLUSIVE BASE, REATOR E LÂMPADAS","un",144.36]
["ED-49393","ELE-LUM-026","LUMINÁRIA COMERCIAL CHANFRADA DE SOBREPOR COMPLETA, PARA DUAS (2) LÂMPADAS TUBULARES FLUORESCENTE 2X32W-ØT8, FORNECIMENTO E INSTALAÇÃO, INCLUSIVE BASE, REATOR E LÂMPADAS","un",161.67]
["ED-13338","-","LUMINÁRIA COMERCIAL CHANFRADA DE SOBREPOR COMPLETA, PARA DUAS (2) LÂMPADAS TUBULARES LED 2X18W-ØT8, TEMPERATURA DA COR 6500K, FORNECIMENTO E INSTALAÇÃO, INCLUSIVE BASE E LÂMPADAS","un",182.05]
["ED-13337","-","LUMINÁRIA COMERCIAL CHANFRADA DE SOBREPOR COMPLETA, PARA DUAS (2) LÂMPADAS TUBULARES LED 2X9W-ØT8, TEMPERATURA DA COR 6500K, FORNECIMENTO E INSTALAÇÃO, INCLUSIVE BASE E LÂMPADAS","un",145.8]
["ED-49389","ELE-LUM-016","LUMINÁRIA COMERCIAL CHANFRADA DE SOBREPOR COMPLETA, PARA QUATRO (4) LÂMPADAS TUBULARES FLUORESCENTE 4X16W-ØT8, FORNECIMENTO E INSTALAÇÃO, INCLUSIVE BASE, REATOR E LÂMPADAS","un",249.97]
["ED-49395","ELE-LUM-031","LUMINÁRIA COMERCIAL CHANFRADA DE SOBREPOR COMPLETA, PARA QUATRO (4) LÂMPADAS TUBULARES FLUORESCENTE 4X32W-ØT8, FORNECIMENTO E INSTALAÇÃO, INCLUSIVE BASE, REATOR E LÂMPADAS","un",282.28]
["ED-13340","-","LUMINÁRIA COMERCIAL CHANFRADA DE SOBREPOR COMPLETA, PARA QUATRO (4) LÂMPADAS TUBULARES LED 4X18W-ØT8, TEMPERATURA DA COR 6500K, FORNECIMENTO E INSTALAÇÃO, INCLUSIVE BASE E LÂMPADA","un",323.04]
["ED-13339","-","LUMINÁRIA COMERCIAL CHANFRADA DE SOBREPOR COMPLETA, PARA QUATRO (4) LÂMPADAS TUBULARES LED 4X9W-ØT8, TEMPERATURA DA COR 6500K, FORNECIMENTO E INSTALAÇÃO, INCLUSIVE BASE E LÂMPADAS","un",252.85]
["ED-49385","ELE-LUM-006","LUMINÁRIA COMERCIAL CHANFRADA DE SOBREPOR COMPLETA, PARA UMA (1) LÂMPADA TUBULAR FLUORESCENTE 1X16W-ØT8, FORNECIMENTO E INSTALAÇÃO, INCLUSIVE BASE, REATOR E LÂMPADA","un",111.73]
["ED-49391","ELE-LUM-021","LUMINÁRIA COMERCIAL CHANFRADA DE SOBREPOR COMPLETA, PARA UMA (1) LÂMPADA TUBULAR FLUORESCENTE 1X32W-ØT8, FORNECIMENTO E INSTALAÇÃO, INCLUSIVE BASE, REATOR E LÂMPADA","un",130.21]
["ED-13336","-","LUMINÁRIA COMERCIAL CHANFRADA DE SOBREPOR COMPLETA, PARA UMA (1) LÂMPADA TUBULAR LED 1X18W-ØT8, TEMPERATURA DA COR 6500K, FORNECIMENTO E INSTALAÇÃO, INCLUSIVE BASE E LÂMPADA","un",116.57]
["ED-13335","-","LUMINÁRIA COMERCIAL CHANFRADA DE SOBREPOR COMPLETA, PARA UMA (1) LÂMPADA TUBULAR LED 1X9W-ØT8, TEMPERATURA DA COR 6500K, FORNECIMENTO E INSTALAÇÃO, INCLUSIVE BASE E LÂMPADA","un",98.3]
["ED-49386","ELE-LUM-010","LUMINÁRIA COMERCIAL CHANFRADA DE SOBREPOR, PARA DUAS (2) LÂMPADAS TUBULARES FLUORESCENTE 2X16W-ØT8 OU 2X20W-ØT10 OU LED 2X9W-ØT8, FORNECIMENTO E INSTALAÇÃO, EXCLUSIVE BASE, REATOR E LÂMPADAS","un",56.46]
["ED-49392","ELE-LUM-025","LUMINÁRIA COMERCIAL CHANFRADA DE SOBREPOR, PARA DUAS (2) LÂMPADAS TUBULARES FLUORESCENTE 2X32W-ØT8 OU 2X40W-ØT10 OU LED 2X18W-ØT8, FORNECIMENTO E INSTALAÇÃO, EXCLUSIVE BASE, REATOR E LÂMPADAS","un",65.91]
["ED-49388","ELE-LUM-015","LUMINÁRIA COMERCIAL CHANFRADA DE SOBREPOR, PARA QUATRO (4) LÂMPADAS TUBULARES FLUORESCENTE 4X16W-ØT8 OU 4X20W-ØT10 OU LED 4X9W-ØT8, FORNECIMENTO E INSTALAÇÃO, EXCLUSIVE BASE, REATOR E LÂMPADAS","un",74.17]
["ED-49394","ELE-LUM-030","LUMINÁRIA COMERCIAL CHANFRADA DE SOBREPOR, PARA QUATRO (4) LÂMPADAS TUBULARES FLUORESCENTE 4X32W-ØT8 OU 4X40W-ØT10 OU LED 4X18W-ØT8, FORNECIMENTO E INSTALAÇÃO, EXCLUSIVE BASE, REATOR E LÂMPADAS","un",90.76]
["ED-49384","ELE-LUM-005","LUMINÁRIA COMERCIAL CHANFRADA DE SOBREPOR, PARA UMA (1) LÂMPADA TUBULAR FLUORESCENTE 1X16W-ØT8 OU 1X20W-ØT10 OU LED 1X9W-ØT8, FORNECIMENTO E INSTALAÇÃO, EXCLUSIVE BASE, REATOR E LÂMPADA","un",53.63]
["ED-49390","ELE-LUM-020","LUMINÁRIA COMERCIAL CHANFRADA DE SOBREPOR, PARA UMA (1) LÂMPADA TUBULAR FLUORESCENTE 1X32W-ØT8 OU 1X40W-ØT10 OU LED 1X18W-ØT8, FORNECIMENTO E INSTALAÇÃO, EXCLUSIVE BASE, REATOR E LÂMPADA","un",58.5]
["ED-50196","INC-LUM-005","LUMINÁRIA DE EMERGÊNCIA AUTÔNOMA IE-16 COM LÂMPADA DE 8 W","U",83.02]
["ED-13357","-","LUMINÁRIA PLAFON REDONDO DE VIDRO JATEADO REDONDO COMPLETA, DIÂMETRO 25 CM, PARA UMA (1) LÂMPADA LED, POTÊNCIA 15W, BULBO A65, FORNECIMENTO E INSTALAÇÃO, INCLUSIVE BASE E LÂMPADA","un",58.05]
["ED-13356","-","LUMINÁRIA PLAFON REDONDO DE VIDRO JATEADO REDONDO COMPLETA, DIÂMETRO 25 CM, PARA UMA (1) LÂMPADA LED, POTÊNCIA 9W, BULBO A60, FORNECIMENTO E INSTALAÇÃO, INCLUSIVE BASE E LÂMPADA","un",53.07]
["ED-13355","-","LUMINÁRIA PLAFON REDONDO DE VIDRO JATEADO REDONDO, DIÂMETRO 25 CM, PARA UMA (1) LÂMPADA BASE E-27, FORNECIMENTO E INSTALAÇÃO, INCLUSIVE BASE, EXCLUSIVE LÂMPADA","un",40.34]
["ED-49408","ELE-LUM-065","LUMINÁRIA REFLETORA PARA ILUMINAÇÃO PÚBLICA COM LÂMPADA VAPOR DE MERCÚRIO, 2 REFLETORES DE 250W EM POSTE DE CONCRETO COM 9 M DE ALTURA (COMPLETA)","un",1837.46]
["ED-49410","ELE-LUM-075","LUMINÁRIA REFLETORA PARA ILUMINAÇÃO PÚBLICA COM LÂMPADA VAPOR DE MERCÚRIO, 3 REFLETORES DE 400W EM POSTE DE CONCRETO COM 11 M DE ALTURA (COMPLETA)","un",2795.87]
["ED-49409","ELE-LUM-070","LUMINÁRIA REFLETORA PARA ILUMINAÇÃO PÚBLICA COM LÂMPADA VAPOR DE MERCÚRIO, 6 REFLETORES DE 400W EM POSTE DE CONCRETO COM 9 M DE ALTURA (COMPLETA)","un",1798.96]
["ED-49406","ELE-LUM-055","LUMINÁRIA REFLETORA PARA ILUMINAÇÃO PÚBLICA PARA LÂMPADA VAPOR DE MERCÚRIO, SÓDIO E METÁLICA, 1 PÉTALA, POSTE DE AÇO GALVANIZADO COM 10 M DE ALTURA LIVRE (COMPLETA)","un",4709.71]
["ED-49407","ELE-LUM-060","LUMINÁRIA REFLETORA PARA ILUMINAÇÃO PÚBLICA PARA LÂMPADA VAPOR DE MERCÚRIO, SÓDIO E METÁLICA, 2 PÉTALAS, POSTE DE AÇO GALVANIZADO COM 10 M DE ALTURA LIVRE (COMPLETA)","un",5222.08]
["ED-49401","ELE-LUM-046","LUMINÁRIA TIPO DROPS COM BASE SUPORTE GALVANIZADA E GLOBO LEITOSO COMPLETA, PARA UMA (1) LÂMPADA FLUORESCENTE COMPACTA DE 20W, FORNECIMENTO E INSTALAÇÃO, INCLUSIVE BASE E LÂMPADA","un",78.47]
["ED-13354","-","LUMINÁRIA TIPO DROPS COM BASE SUPORTE GALVANIZADA E GLOBO LEITOSO COMPLETA, PARA UMA (1) LÂMPADA LED, POTÊNCIA 15W, BULBO A65, FORNECIMENTO E INSTALAÇÃO, INCLUSIVE BASE E LÂMPADA","un",82.63]
["ED-13353","-","LUMINÁRIA TIPO DROPS COM BASE SUPORTE GALVANIZADA E GLOBO LEITOSO COMPLETA, PARA UMA (1) LÂMPADA LED, POTÊNCIA 9W, BULBO A60, FORNECIMENTO E INSTALAÇÃO, INCLUSIVE BASE E LÂMPADA","un",77.65]
["ED-49400","ELE-LUM-045","LUMINÁRIA TIPO DROPS COM BASE SUPORTE GALVANIZADA E GLOBO LEITOSO, PARA UMA (1) LÂMPADA BASE E-27, FORNECIMENTO E INSTALAÇÃO, EXCLUSIVE BASE E LÂMPADA","un",56.14]
["ED-50197","-","MANGUEIRA DE FIBRA SINTÉTICA E BORRACHA PARA INCÊNDIO TIPO 1, DN 38MM, COMPRIMENTO 15M, FORNECIMENTO E INSTALAÇÃO","un",306.16]
["ED-22707","-","MANGUEIRA DE FIBRA SINTÉTICA E BORRACHA PARA INCÊNDIO TIPO 2, DN 38MM, COMPRIMENTO 15M, FORNECIMENTO E INSTALAÇÃO","un",440.53]
["ED-49821","GAS-MAN-005","MANGUEIRA PLÁSTICA PARA GÁS D = 3/8\" X 1,50 M","U",19]
["ED-48262","ARC-MAN-020","MANÔMETRO DE PRESSÃO PARA AR COMPRIMIDO 15 A 600 mBAR, COM ROSCA, 1/2 NPT","U",470.03]
["ED-48261","ARC-MAN-015","MANÔMETRO DE PRESSÃO PARA AR COMPRIMIDO 15 A 600 mBAR, COM ROSCA, 1/4 NPT","U",372.8]
["ED-50198","INC-MAN-020","MANÔMETRO WILLY, MOD. 2 1/2\", ESCALA DE LEITURA DE 0 A 100 PSI","U",65.19]
["ED-50863","SEE-MAN-005","MANTA DE BORRACHA DE 5 MM NATURAL/COMUM PARA BANCADA","m2",20.08]
["ED-52311","-","MANTA ISOLANTE PARA TELHADOS","m2",14.43]
["ED-50388","MAO-OFC-115","MARCENEIRO COM ENCARGOS COMPLEMENTARES","hora",22.26]
["ED-50815","SEDS-MAR-005","MARCO DE CONCRETO ARMADO JUNTO ÀS PORTAS DE CELA E/OU ALOJAMENTO - INCLUSO FORMA, DESFORMA, AÇO E CONCRETO FCK = 20 MPA","m3",1954.18]
["ED-49589","ESQ-MAR-005","MARCO DE MADEIRA DE LEI PARA PINTURA, L = 14 CM, 60 X 210 CM","U",186.52]
["ED-49590","ESQ-MAR-010","MARCO EM MADEIRA DE LEI PARA PINTURA, L = 14 CM, 70 X 210 CM","U",185.3]
["ED-49591","ESQ-MAR-015","MARCO EM MADEIRA DE LEI PARA PINTURA, L = 14 CM, 80 X 210 CM","U",185.3]
["ED-49592","ESQ-MAR-020","MARCO EM MADEIRA DE LEI PARA PINTURA, L = 14 CM, 90 X 210 CM","U",184.69]
["ED-50966","SER-MAS-005","MASTRO DE PÁTIO PARA BANDEIRA, EM TUBO GALVANIZADO 2\" - H = 6,00 M","U",659.61]
["ED-50967","SER-MAS-010","MASTRO PARA FACHADA","U",419.54]
["ED-51068","SPDA-MAS-005","MASTRO SIMPLES DE FERRO GALVANIZADO PARA PÁRA-RAIOS, ALTURA DE 3 M, Ø 40 MM (1 1/2\") OU 50 MM (2\"), COMPLETO","U",850.92]
["ED-50968","SER-MAS-015","MASTROS DE PÁTIO PARA BANDEIRAS (H = 2,00 M E 6,00 M E DE 1,00 M E 9,00 M)","cj",3052.67]
["ED-48185","ACE-SAB-010","MEIA SABONETEIRA DE LOUÇA, NA COR BRANCA, ASSENTAMENTO COM ARGAMASSA INDUSTRIALIZADA, INCLUSIVE REJUNTAMENTO E FORNECIMENTO","un",38.59]
["ED-48665","DRE-SAR-025","MEIO-FIO COM SARJETA, EXECUTADO C/EXTRUSORA (SARJETA 30X8CM MEIO-FIO 15X10CM X H=23CM), INCLUI ESCAVAÇÃO E ACERTO FAIXA 0,45M","m",36.07]
["ED-50817","SEDS-MES-010","MESA DE CABECEIRA EM CONCRETO, EXCETO BANCO DE CONCRETO E PINTURA - D6-A - PADRÃO SEDS","m",121.26]
["ED-50816","SEDS-MES-005","MESA DE CABECEIRA EM CONCRETO, EXCETO PINTURA - D6 - PADRÃO SEDS","m",304.1]
["ED-21778","-","MESTRE DE OBRAS COM ENCARGOS COMPLEMENTARES","mês",8700.68]
["ED-50285","LOU-MIC-010","MICTÓRIO COLETIVO, EM AÇO INOXIDÁVEL, TIPO AISI 304, CHAPA 22, COM DESENVOLVIMENTO DE 1 METRO, INCLUSIVE VÁLVULA DE ESCOAMENTO DE METAL NA COR CROMADA, SIFÃO DE METAL TIPO COPO NA COR CROMADA, FORNECIMENTO E INSTALAÇÃO","un",988.45]
["ED-50284","LOU-MIC-005","MICTÓRIO COLETIVO, EM AÇO INOXIDÁVEL, TIPO AISI 304, CHAPA 22, COM DESENVOLVIMENTO DE 1,4 METRO, INCLUSIVE VÁLVULA DE ESCOAMENTO DE METAL NA COR CROMADA, SIFÃO DE METAL TIPO COPO NA COR CROMADA, FORNECIMENTO E INSTALAÇÃO","un",1276.13]
["ED-50286","LOU-MIC-011","MICTÓRIO SIFONADO DE LOUÇA BRANCA, INCLUSIVE ENGATE FLEXÍVEL, EXCLUSIVE VÁLVULA DE DESCARGA","U",431.33]
["ED-49951","HID-MIT-005","MITRA PVC RÍGIDO (TERMINAL DE VENTILAÇÃO TIPO) 75 MM","U",7.21]
["ED-50137","IIO-CON-005","MOBILIZAÇÃO E DESMOBILIZAÇÃO DE CONTAINER, INCLUSIVE INSTALAÇÃO E TRANSPORTE COM CAMINHÃO GUINDAUTO (MUNCK)","un",700.55]
["ED-49750","FUN-TRA-025","MOBILIZAÇÃO E DESMOBILIZAÇÃO DE EQUIPAMENTO PARA BROCA TRADO DMT ATÉ 50 KM","vb",1040.4]
["ED-49751","FUN-TRA-026","MOBILIZAÇÃO E DESMOBILIZAÇÃO DE EQUIPAMENTO PARA BROCA TRADO DMT DE 50,1 A 100 KM","vb",1568.25]
["ED-49719","FUN-PRE-005","MOBILIZAÇÃO E DESMOBILIZAÇÃO DE EQUIPAMENTO PARA ESTACA CRAVADA DMT ATÉ 50 KM","vb",6828.9]
["ED-49720","FUN-PRE-006","MOBILIZAÇÃO E DESMOBILIZAÇÃO DE EQUIPAMENTO PARA ESTACA CRAVADA DMT DE 50,1 A 100 KM","vb",9409.5]
["ED-49739","FUN-STR-005","MOBILIZAÇÃO E DESMOBILIZAÇÃO DE EQUIPAMENTO PARA ESTACA STRAUSS DMT ATÉ 50 KM","vb",5202]
["ED-49740","FUN-STR-006","MOBILIZAÇÃO E DESMOBILIZAÇÃO DE EQUIPAMENTO PARA ESTACA STRAUSS DMT DE 50,1 A 100 KM","vb",6729.45]
["ED-49706","FUN-FRA-005","MOBILIZAÇÃO E DESMOBILIZAÇÃO DE EQUIPAMENTO PARA ESTACA TIPO FRANKI DMT ATÉ 50 KM","vb",10403.75]
["ED-49707","FUN-FRA-006","MOBILIZAÇÃO E DESMOBILIZAÇÃO DE EQUIPAMENTO PARA ESTACA TIPO FRANKI DMT DE 50,1 A 100 KM","vb",14113.57]
["ED-49713","FUN-HEL-005","MOBILIZAÇÃO E DESMOBILIZAÇÃO DE EQUIPAMENTO PARA ESTACA TIPO HÉLICE CONTÍNUA DMT ATÉ 50 KM","vb",9409.5]
["ED-49714","FUN-HEL-006","MOBILIZAÇÃO E DESMOBILIZAÇÃO DE EQUIPAMENTO PARA ESTACA TIPO HÉLICE CONTÍNUA DMT DE 50,1 A 100 KM","vb",12483.6]
["ED-49759","FUN-TRI-005","MOBILIZAÇÃO E DESMOBILIZAÇÃO DE EQUIPAMENTO PARA ESTACA TRILHO DMT ATÉ 50 KM","vb",6795.42]
["ED-49760","FUN-TRI-006","MOBILIZAÇÃO E DESMOBILIZAÇÃO DE EQUIPAMENTO PARA ESTACA TRILHO DMT DE 50,1 A 100 KM","vb",9501.75]
["ED-51006","SON-SPT-005","MOBILIZAÇÃO E DESMOBILIZAÇÃO POR EQUIPAMENTO DE SONDAGEM A PERCUSSÃO D = 2 1/2\"","vb",731.85]
["ED-51008","SON-SPT-015","MOBILIZAÇÃO E DESMOBILIZAÇÃO POR EQUIPAMENTO DE SONDAGEM A PERCUSSÃO D = 4\"","vb",1103.13]
["ED-5633","-","MÓDULO CEGO, INCLUSIVE FORNECIMENTO E INSTALAÇÃO, EXCLUSIVE PLACA E SUPORTE","un",1.33]
["ED-5634","-","MÓDULO COM FURO PARA SAÍDA DE FIO Ø 10MM, INCLUSIVE FORNECIMENTO E INSTALAÇÃO, EXCLUSIVE PLACA E SUPORTE","un",1.56]
["ED-15726","-","MÓDULO INTERRUPTOR BIPOLAR SIMPLES, CORRENTE 10A, TENSÃO 250V, (10A-250V), INCLUSIVE FORNECIMENTO E INSTALAÇÃO, EXCLUSIVE PLACA E SUPORTE","un",23.06]
["ED-15712","-","MÓDULO INTERRUPTOR INTERMEDIÁRIO, CORRENTE 10A, TENSÃO 250V, (10A-250V), INCLUSIVE FORNECIMENTO E INSTALAÇÃO, EXCLUSIVE PLACA E SUPORTE","un",26.88]
["ED-5616","-","MÓDULO INTERRUPTOR PARALELO, CORRENTE 10A, TENSÃO 250V, (10A-250V), INCLUSIVE FORNECIMENTO E INSTALAÇÃO, EXCLUSIVE PLACA E SUPORTE","un",12.58]
["ED-5615","-","MÓDULO INTERRUPTOR SIMPLES, CORRENTE 10A, TENSÃO 250V, (10A-250V), INCLUSIVE FORNECIMENTO E INSTALAÇÃO, EXCLUSIVE PLACA E SUPORTE","un",11.31]
["ED-5632","-","MÓDULO PARA ANTENA (CONECTOR COAXIAL) PARA CABO COAXIAL DE 75 OHMS, INCLUSIVE FORNECIMENTO E INSTALAÇÃO, EXCLUSIVE PLACA E SUPORTE","un",15.49]
["ED-5630","-","MÓDULO PARA REDE (CONECTOR RJ45 CAT.5E), INCLUSIVE FORNECIMENTO E INSTALAÇÃO, EXCLUSIVE PLACA E SUPORTE","un",25.34]
["ED-5631","-","MÓDULO PARA REDE (CONECTOR RJ45 CAT.6E), INCLUSIVE FORNECIMENTO E INSTALAÇÃO, EXCLUSIVE PLACA E SUPORTE","un",25.78]
["ED-5629","-","MÓDULO PARA TELEFONE (CONECTOR RJ11), INCLUSIVE FORNECIMENTO E INSTALAÇÃO, EXCLUSIVE PLACA E SUPORTE","un",15.46]
["ED-5617","-","MÓDULO PULSADOR CAMPAINHA, CORRENTE 10A, TENSÃO 250V, (10A-250V), INCLUSIVE FORNECIMENTO E INSTALAÇÃO, EXCLUSIVE PLACA E SUPORTE","un",12.11]
["ED-15727","-","MÓDULO TOMADA PADRÃO VERMELHA, USO ESPECÍFICO, TRÊS (3) POLOS, CORRENTE 20A, TENSÃO 250V, (2P+T/20A-250V), INCLUSIVE FORNECIMENTO E INSTALAÇÃO, EXCLUSIVE PLACA E SUPORTE","un",13.97]
["ED-5626","-","MÓDULO TOMADA PADRÃO, TRÊS (3) POLOS, CORRENTE 10A, TENSÃO 250V, (2P+T/10A-250V), INCLUSIVE FORNECIMENTO E INSTALAÇÃO, EXCLUSIVE PLACA E SUPORTE","un",12.57]
["ED-5627","-","MÓDULO TOMADA PADRÃO, TRÊS (3) POLOS, CORRENTE 20A, TENSÃO 250V, (2P+T/20A-250V), INCLUSIVE FORNECIMENTO E INSTALAÇÃO, EXCLUSIVE PLACA E SUPORTE","un",13.63]
["ED-5628","-","MÓDULO TOMADA USB (CONECTOR USB TIPO A), CORRENTE 1A, TENSÃO 5V, (1A-5V), INCLUSIVE FORNECIMENTO E INSTALAÇÃO, EXCLUSIVE PLACA E SUPORTE","un",44.82]
["ED-49702","FRG-MOL-005","MOLA HIDRÁULICA NORMAL","U",150.15]
["ED-50380","MAO-OFC-070","MONTADOR COM ENCARGOS COMPLEMENTARES","hora",19.06]
["ED-48246","AND-FAC-011","MONTAGEM E DESMONTAGEM DE ANDAIME METÁLICO PARA FACHADA COM PISO METÁLICO, EXCLUSIVE FORNECIMENTO DO ANDAIME E RODAPÉ/GUARDA-CORPO EM MADEIRA","m2",6.81]
["ED-48245","AND-FAC-010","MONTAGEM E DESMONTAGEM DE ANDAIME METÁLICO PARA FACHADA COM PISO METÁLICO, INCLUSIVE RODAPÉ/GUARDA-CORPO EM MADEIRA, EXCLUSIVE FORNECIMENTO DO ANDAIME","m2",11.84]
["ED-9077","-","MONTAGEM E DESMONTAGEM DE ANDAIME METÁLICO TUBULAR TIPO TORRE, EXCLUSIVE FORNECIMENTO DO ANDAIME","m",7.88]
["ED-49860","HID-BOM-015","MOTO-BOMBA 0,5 CV VM = 5M3/H 1 1/2\" R = 1 1/2\", TRIFÁSICA","un",1349.99]
["ED-49861","HID-BOM-020","MOTO-BOMBA 1 CV SUCÇÃO = 1 1/2\" R = 1 1/4\", VM = 5M3/H, HM = 16 M","un",1462.81]
["ED-50409","MUR-TIJ-020","MURETA DE TIJOLO COMUM ESP. = 15CM, H = 105 CM, A REVESTIR","m",295.88]
["ED-50410","MUR-TIJ-025","MURETA DE TIJOLO COMUM ESP. = 15CM, H = 130 CM, A REVESTIR","m",335.14]
["ED-50818","SEDS-MUR-005","MURO DE SEGURANÇA EM BLOCO DE CONCRETO REVESTIDO E PINTADO COM TINTA ACRÍLICA E = 20 CM, H = 5,15 M, EXCLUSIVE FUNDAÇÃO (ESTACA E BLOCOS) - DET SEDS 23","m",1690.58]
["ED-50399","MUR-CAL-010","MURO DE VEDAÇÃO DE CONCRETO PRÉ-MOLDADO TIPO CALHA V ALTURA LIVRE = 2,50 M, SAPATA CONCRETO 1:3:6, 30 X 50 CM","m",341.4]
["ED-50395","MUR-BLO-005","MURO DIVISÓRIO EM BLOCO DE CONCRETO COM ACABAMENTO APARENTE, ESP.15CM, ALTURA DE 180CM, COM SAPATA EM CONCRETO ARMADO , DIMENSÃO (50X55)CM,  FORMA EM CONTRA BARRANCO, INCLUSIVE ESCAVAÇÃO COM TRANSPORTE E RETIRADA DO MATERIAL ESCAVADO (EM CAÇAMBA) E PINGADEIRA EM CONCRETO","m",360.48]
["ED-50396","MUR-BLO-010","MURO DIVISÓRIO EM BLOCO DE CONCRETO COM ACABAMENTO APARENTE, ESP.15CM, ALTURA DE 220CM, COM SAPATA EM CONCRETO ARMADO , DIMENSÃO (50X55)CM,  FORMA EM CONTRA BARRANCO, INCLUSIVE ESCAVAÇÃO COM TRANSPORTE E RETIRADA DO MATERIAL ESCAVADO (EM CAÇAMBA) E PINGADEIRA EM CONCRETO","m",389.39]
["ED-50397","MUR-BLO-015","MURO DIVISÓRIO EM BLOCO DE CONCRETO COM ACABAMENTO REVESTIDO, ESP.15CM, ALTURA DE 220CM, COM SAPATA EM CONCRETO ARMADO , DIMENSÃO (50X55)CM,  FORMA EM CONTRA BARRANCO, INCLUSIVE ESCAVAÇÃO COM TRANSPORTE E RETIRADA DO MATERIAL ESCAVADO (EM CAÇAMBA), PINGADEIRA EM CONCRETO, CHAPISCO/REBOCO COM ARGAMASSA (CIMENTO E AREIA) E PINTURA EM DUAS (2) DEMÃOS","m",600.26]
["ED-50406","MUR-TIJ-005","MURO DIVISÓRIO TIJOLO FURADO E = 10 CM, REBOCADO E PINTADO A LATEX H = 1,80 M, INCLUSIVE SAPATA DE CONCRETO ARMADO FCK = 15 MPA, 50 x 55 CM","m",608.98]
["ED-50408","MUR-TIJ-015","MURO DIVISÓRIO TIJOLO FURADO E = 10 CM, REBOCADO E PINTADO A LATEX H = 2,20 A 2,50 M, INCLUSIVE SAPATA DE CONCRETO ARMADO FCK = 15 MPA, 50 x 55 CM","m",831.4]
["ED-50407","MUR-TIJ-010","MURO DIVISÓRIO TIJOLO FURADO E = 10 CM, REBOCADO E PINTADO A LATEX H = 2,20 M, INCLUSIVE SAPATA DE CONCRETO ARMADO FCK = 15 MPA, 50 x 55 CM","m",659.49]
["ED-49822","GAS-NIP-005","NIPLE DE REDUÇÃO DE LATÃO 1/2\" NPT X 1/8\" NPT","U",12.12]
["ED-49823","GAS-NIP-010","NIPLE DE REDUÇÃO DE LATÃO 1/2\" NPT X 3/8\" NPT","U",11.97]
["ED-49824","GAS-NIP-015","NIPLE DUPLO FERRO MALEÁVEL 300# 1/2\" NPT","U",11.93]
["ED-50389","MOB-DES-005","OBRAS ATÉ O VALOR DE 1.000.000,00","%",2]
["ED-50392","MOB-DES-020","OBRAS ATÉ O VALOR DE 1.000.000,00","%",0.5]
["ED-50390","MOB-DES-010","OBRAS COM VALOR ENTRE 1.000.000,01 E 3.000.000,00","%",1.5]
["ED-50393","MOB-DES-025","OBRAS COM VALOR ENTRE 1.000.000,01 E 3.000.000,00","%",0.3]
["ED-50391","MOB-DES-015","OBRAS COM VALORES ACIMA DE 3.000.000,01","%",1]
["ED-50394","MOB-DES-030","OBRAS COM VALORES ACIMA DE 3.000.000,01","%",0.2]
["ED-8501","-","OPERADOR DE BETONEIRA ESTACIONÁRIA COM ENCARGOS COMPLEMENTARES","hora",17.29]
["ED-48377","CAB-RACK-020","ORGANIZADOR DE CABOS DE 1U PARA RACK 19\"","cj",127.99]
["ED-50841","SEE-ESQ-010","P8 (83 cm x 60 cm) PORTINHOLA EM COMPENSADO PINTADO COM TRINCO, CONFORME DETALHE 33-D AGOSTO 2001 PROJETO PADRÃO DER-MG","m2",138.84]
["ED-48179","ACE-PAP-005","PAPELEIRA DE LOUÇA COM ROLETE, NA COR BRANCA, ASSENTAMENTO COM ARGAMASSA INDUSTRIALIZADA, INCLUSIVE REJUNTAMENTO E FORNECIMENTO","un",80.79]
["ED-48181","ACE-PAP-015","PAPELEIRA METÁLICA CROMADA, INCLUSIVE FIXAÇÃO","U",50.91]
["ED-48183","ACE-PAP-025","PAPELEIRA PLASTICA TIPO DISPENSER PARA PAPEL HIGIENICO ROLAO","U",56.17]
["ED-50319","MET-PAR-005","PARAFUSO CASTELO, NÚMERO 8, INCLUSIVE FORNECIMENTO COM ARRUELA E BUCHA DE NYLON","un",3.85]
["ED-50412","OBR-VIA-206","PARALELEPÍPEDO, RETIRADA E REASSENTAMENTO SOBRE COXIM DE AREIA","m2",31.67]
["ED-51073","SPDA-PRF-005","PARA-RAIO DE LATAO CROMADO, COBRE CROMADO OU ACO INOXIDAVEL, TIPO FRANKLIN","U",102.58]
["ED-50845","SEE-EST-020","PAREDE 15 CM CONCRETO 20 MPa COM ADITIVO IMPERMEABILIZANTE, ARMAÇÃO, FORMA, DESFORMA (PAREDE DA CAIXA DÁGUA)","m2",307.03]
["ED-48210","ALV-DRY-010","PAREDE DE GESSO ACARTONADO (DRY-WALL), DIVISÃO ENTRE ÁREAS SECA E ÚMIDA DE UMA MESMA UNIDADE (ST/RU), ESP. 115 MM, INCLUSIVE MONTANTES, GUIAS E ACESSÓRIOS, EXCLUSIVE ISOLANTE TÉRMICO/ACÚSTICO","m2",87.67]
["ED-48209","ALV-DRY-005","PAREDE DE GESSO ACARTONADO (DRY-WALL), DIVISÃO ENTRE ÁREAS SECAS DE UMA MESMA UNIDADE (ST/ST), ESP. 115 MM, INCLUSIVE MONTANTES, GUIAS E ACESSÓRIOS, EXCLUSIVE ISOLANTE TÉRMICO/ACÚSTICO","m2",82.51]
["ED-48211","ALV-DRY-015","PAREDE DE GESSO ACARTONADO (DRY-WALL), DIVISÃO ENTRE ÁREAS UMIDAS DE UMA MESMA UNIDADE (RU/RU), ESP. 115 MM, INCLUSIVE MONTANTES, GUIAS E ACESSÓRIOS, EXCLUSIVE ISOLANTE TÉRMICO/ACÚSTICO","m2",92.84]
["ED-51145","URB-PAS-006","PASSEIOS DE CONCRETO E = 6 CM, FCK = 10 MPA, JUNTA SECA","m2",49.46]
["ED-51144","URB-PAS-005","PASSEIOS DE CONCRETO E = 8 CM, FCK = 15 MPA PADRÃO PREFEITURA","m2",57.45]
["ED-48372","CAB-PATCH-010","PATCH CORD RJ45/RJ45 UTP-4P METÁLICO CATEGORIA 6, PINAGEM T568A NA COR AZUL (VOZ), COMPRIMENTO 3 METROS","cj",27.13]
["ED-48373","CAB-PATCH-015","PATCH PANEL 24 POSIÇÕES, CATEGORIA COM GUIA TRASEIRO","cj",1291.3]
["ED-48374","CAB-PATCH-020","PATCH PANEL 48 POSIÇÕES, CATEGORIA COM GUIA TRASEIRO","cj",1678.16]
["ED-48412","COB-ENG-030","PEÇAS DE MADEIRA EM PARAJU 12 X 8 CM","m",35.41]
["ED-48411","COB-ENG-025","PEÇAS DE MADEIRA EM PARAJU 15 X 8 CM","m",42.51]
["ED-48413","COB-ENG-035","PEÇAS DE MADEIRA EM PARAJU 8 X 8 CM","m",24.72]
["ED-50381","MAO-OFC-075","PEDREIRO COM ENCARGOS COMPLEMENTARES","hora",22.45]
["ED-50993","PEI-ARD-006","PEITORIL DE ARDÓSIA E = 2 CM","m2",150.43]
["ED-50994","PEI-CON-005","PEITORIL DE CONCRETO E = 3 CM, FCK >= 13,5 MPA, L = 20 CM","m",34.89]
["ED-50995","PEI-CON-010","PEITORIL DE CONCRETO E = 3 CM, FCK >= 13,5 MPA, L = 25 CM","m",49.66]
["ED-50997","PEI-GRA-005","PEITORIL DE GRANITO CINZA ANDORINHA E = 2 CM","m2",216.9]
["ED-50998","PEI-GRA-010","PEITORIL DE GRANITO CINZA ANDORINHA E = 3 CM","m2",259.25]
["ED-50999","PEI-MAR-005","PEITORIL DE MÁRMORE BRANCO E = 2 CM","m2",286.26]
["ED-51000","PEI-MAR-010","PEITORIL DE MÁRMORE BRANCO E = 3 CM","m2",304.17]
["ED-50996","PEI-CON-015","PEITORIL PRÉ-MOLDADO EM CONCRETO 18 MPA, INCLUSIVE GANCHO PARA FIXAÇÃO","m",47.22]
["ED-49446","ELE-PER-005","PERFILADO LISO (38X19)MM EM CHAPA DE AÇO GALVANIZADO #18, COM TRATAMENTO PRÉ-ZINCADO, INCLUSIVE FIXAÇÃO SUPERIOR, CONEXÕES E ACESSÓRIOS, EXCLUSIVE TAMPA DE ENCAIXE","m",43.23]
["ED-49447","ELE-PER-010","PERFILADO LISO (38X38)MM EM CHAPA DE AÇO GALVANIZADO #18, COM TRATAMENTO PRÉ-ZINCADO, INCLUSIVE FIXAÇÃO SUPERIOR, CONEXÕES E ACESSÓRIOS, EXCLUSIVE TAMPA DE ENCAIXE","m",53.75]
["ED-49448","ELE-PER-015","PERFILADO LISO (38X38)MM EM CHAPA DE AÇO GALVANIZADO #18, COM TRATAMENTO PRÉ-ZINCADO, INCLUSIVE TAMPA DE ENCAIXE, FIXAÇÃO SUPERIOR, CONEXÕES E ACESSÓRIOS","m",64.98]
["ED-49451","ELE-PER-030","PERFILADO PERFURADO (38X38)MM EM CHAPA DE AÇO GALVANIZADO #18, COM TRATAMENTO PRÉ-ZINCADO, INCLUSIVE FIXAÇÃO SUPERIOR, CONEXÕES E ACESSÓRIOS, EXCLUSIVE TAMPA DE ENCAIXE","m",53.54]
["ED-49450","ELE-PER-025","PERFILADO PERFURADO (38X38)MM EM CHAPA DE AÇO GALVANIZADO #18, COM TRATAMENTO PRÉ-ZINCADO, INCLUSIVE TAMPA DE ENCAIXE, FIXAÇÃO SUPERIOR, CONEXÕES E ACESSÓRIOS","m",64.77]
["ED-49746","FUN-TRA-005","PERFURAÇÃO DE ESTACA BROCA A TRADO MANUAL D = 150 MM","m",18.72]
["ED-49747","FUN-TRA-010","PERFURAÇÃO DE ESTACA BROCA A TRADO MANUAL D = 200 MM","m",24.42]
["ED-49748","FUN-TRA-015","PERFURAÇÃO DE ESTACA BROCA A TRADO MANUAL D = 250 MM","m",32.56]
["ED-49749","FUN-TRA-020","PERFURAÇÃO DE ESTACA BROCA A TRADO MANUAL D = 300 MM","m",48.84]
["ED-49752","FUN-TRA-030","PERFURAÇÃO DE ESTACA BROCA A TRADO MECANIZADO D = 250 MM","m",20.7]
["ED-49753","FUN-TRA-035","PERFURAÇÃO DE ESTACA BROCA A TRADO MECANIZADO D = 300 MM","m",28.75]
["ED-49754","FUN-TRA-040","PERFURAÇÃO DE ESTACA BROCA A TRADO MECANIZADO D = 350 MM","m",32.61]
["ED-49755","FUN-TRA-045","PERFURAÇÃO DE ESTACA BROCA A TRADO MECANIZADO D = 400 MM","m",39.2]
["ED-49756","FUN-TRA-050","PERFURAÇÃO DE ESTACA BROCA A TRADO MECANIZADO D = 450 MM","m",41.41]
["ED-49757","FUN-TRA-055","PERFURAÇÃO DE ESTACA BROCA A TRADO MECANIZADO D = 500 MM","m",49.65]
["ED-50907","SEE-SER-100","PG - (70 X 70 CM) PORTA COMPLETA, ESTRUTURA EM CHAPA, ASSENTADA , CONFORME DETALHES E ESPECIFICAÇÕES","U",189.12]
["ED-50842","SEE-EST-005","PILAR EM CONCRETO APARENTE 20 MPa, INCLUSIVE ARMAÇÃO, FORMA PLASTIFICADA E DESFORMA","m3",2761.2]
["ED-50843","SEE-EST-010","PILARETE DE CONCRETO 17 X 20 CM CONCRETO 20 Mpa, APARENTE NA FACE EXTERNA , INCLUSIVE FORMA E AÇO, EM GUARDA - CORPO NAS CIRCULAÇÕES","m3",2685.01]
["ED-48332","AUX-PLA-050","PINGADEIRA COM DIMENSÃO (20X5)CM, MOLDADO \"IN-LOCO\", EM CONCRETO NÃO ESTRUTURAL, PREPARADO EM OBRA COM BETONEIRA, COM FCK 15MPA, INCLUSIVE LANÇAMENTO, ADENSAMENTO, ACABAMENTO E ARMAÇÃO","m",16.04]
["ED-50382","MAO-OFC-080","PINTOR COM ENCARGOS COMPLEMENTARES","hora",23.52]
["ED-50517","PIN-SIL-005","PINTURA A BASE DE RESINA DE SILICONE EM CONCRETO OU ALVENARIA APARENTE, DUAS (2) DEMÃOS","m2",17.57]
["ED-50451","PIN-ACR-005","PINTURA ACRÍLICA EM PAREDE, DUAS (2) DEMÃOS, EXCLUSIVE SELADOR ACRÍLICO E MASSA ACRÍLICA/CORRIDA (PVA)","m2",12.8]
["ED-50455","PIN-ACR-015","PINTURA ACRÍLICA EM PAREDE, DUAS (2) DEMÃOS, INCLUSIVE UMA (1) DEMÃO DE MASSA CORRIDA (PVA), EXCLUSIVE SELADOR ACRÍLICO","m2",22.98]
["ED-50453","PIN-ACR-010","PINTURA ACRÍLICA EM PAREDE, TRÊS (3) DEMÃOS, EXCLUSIVE SELADOR ACRÍLICO E MASSA ACRÍLICA/CORRIDA (PVA)","m2",16.75]
["ED-50452","PIN-ACR-006","PINTURA ACRÍLICA EM TETO, DUAS (2) DEMÃOS, EXCLUSIVE SELADOR ACRÍLICO E MASSA ACRÍLICA/CORRIDA (PVA)","m2",14.14]
["ED-50456","PIN-ACR-016","PINTURA ACRÍLICA EM TETO, DUAS (2) DEMÃOS, INCLUSIVE UMA (1) DEMÃO DE MASSA CORRIDA (PVA), EXCLUSIVE SELADOR ACRÍLICO","m2",31.84]
["ED-50454","PIN-ACR-011","PINTURA ACRÍLICA EM TETO, TRÊS (3) DEMÃOS, EXCLUSIVE SELADOR ACRÍLICO E MASSA ACRÍLICA/CORRIDA (PVA)","m2",18.78]
["ED-50460","PIN-ACR-030","PINTURA ACRÍLICA PARA PISO EM FAIXA DE DEMARCAÇÃO DE QUADRA, DUAS (2) DEMÃOS, FAIXA COM LARGURA DE 5 CM","m",2.97]
["ED-50462","PIN-ACR-040","PINTURA ACRÍLICA PARA PISO EM FAIXA DE DEMARCAÇÃO DE QUADRA, QUATRO (4) DEMÃOS, FAIXA COM LARGURA DE 5 CM","m",4.05]
["ED-50459","PIN-ACR-025","PINTURA ACRÍLICA PARA PISO EM PASSEIO/SUPERFÍCIE CIMENTADA, DUAS (2) DEMÃOS","m2",9.66]
["ED-50461","PIN-ACR-035","PINTURA ACRÍLICA PARA PISO EM QUADRAS ESPORTIVA, DUAS (2) DEMÃOS","m2",9.66]
["ED-50463","PIN-ACR-045","PINTURA ACRÍLICA PARA PISO EM QUADRAS ESPORTIVA, QUATRO (4) DEMÃOS","m2",19.63]
["ED-50532","PIN-ZAR-006","PINTURA ANTICORROSIVA A BASE DE ÓXIDO DE FERRO (ZARCÃO) EM ESQUADRIA E SUPERFÍCIE METÁLICA, UMA (1) DEMÃO","m2",10.46]
["ED-50465","PIN-BOR-005","PINTURA COM  TINTA A BASE DE BORRACHA CLORADA EM FAIXAS DE DEMARCAÇÃO DE PISO, DUAS (2) DEMÃOS, FAIXA COM LARGURA DE 5 CM, APLICAÇÃO MECÂNICA","m",9.4]
["ED-50468","PIN-BOR-020","PINTURA COM  TINTA A BASE DE BORRACHA CLORADA EM FAIXAS DE DEMARCAÇÃO DE QUADRA, DUAS (2) DEMÃOS, FAIXA COM LARGURA DE 5 CM, APLICAÇÃO MECÂNICA","m",9.4]
["ED-50467","PIN-BOR-015","PINTURA COM  TINTA A BASE DE BORRACHA CLORADA EM REVESTIMENTO CIMENTÍCIO OU CONCRETO, DUAS (2) DEMÃOS","m2",37.73]
["ED-50466","PIN-BOR-010","PINTURA COM  TINTA A BASE DE BORRACHA CLORADA EM TELHAS DE FIBROCIMENTO, DUAS (2) DEMÃOS","m2",56.72]
["ED-50174","IMP-PIN-005","PINTURA COM EMULSÃO ASFÁLTICA, DUAS (2) DEMÃOS","m2",20.22]
["ED-50513","PIN-RES-005","PINTURA COM RESINA ACRÍLICA EM CONCRETO, DUAS (2) DEMÃOS, INCLUSIVE UMA (1) DEMÃO DE SELADOR ACRÍLICO","m2",28.84]
["ED-50464","PIN-ACR-050","PINTURA COM RESINA ACRÍLICA EM PISOS CIMENTADOS, DUAS (2) DEMÃOS, INCLUSIVE LIMPEZA DA SUPERFÍCIE A SER APLICADO MATERIAL","m2",9.19]
["ED-9013","-","PINTURA COM TEXTURA ACRÍLICA COM DESEMPENADEIRA DE AÇO, EXCLUSIVE SELADOR ACRÍLICO/FUNDO PREPARADOR","m2",21.72]
["ED-50519","PIN-TEX-010","PINTURA COM TEXTURA ACRÍLICA COM DESEMPENADEIRA DE AÇO, INCLUSIVE UMA (1) DEMÃO DE SELADOR ACRÍLICO","m2",24.39]
["ED-50520","PIN-TEX-015","PINTURA COM TEXTURA ACRÍLICA COM ROLO, EXCLUSIVE SELADOR ACRÍLICO/FUNDO PREPARADOR","m2",16.22]
["ED-50521","PIN-TEX-015D","PINTURA COM TEXTURA ACRÍLICA COM ROLO, INCLUSIVE UMA (1) DEMÃO DE SELADOR ACRÍLICO","m2",19.39]
["ED-50525","PIN-VER-005","PINTURA COM VERNIZ ACRÍLICO EM ALVENARIA OU CONCRETO, DUAS (2) DEMÃOS, INCLUSIVE PREPARAÇÃO DA SUPERFÍCIE COM LIXAMENTO","m2",16.88]
["ED-50530","PIN-VER-030","PINTURA COM VERNIZ POLIURETANO COM FILTRO SOLAR EM MADEIRA, DUAS (2) DEMÃOS, ACABAMENTO TIPO FOSCO","m2",25.71]
["ED-9026","-","PINTURA COM VERNIZ SINTÉTICO MARÍTIMO EM BATE MACA DE MADEIRA SEM CORRIMÃO, COM LARGURA DE 15CM E ESP. 2CM, DUAS (2) DEMÃOS, ACABAMENTO TIPO FOSCO","m",7.4]
["ED-50527","PIN-VER-015","PINTURA COM VERNIZ SINTÉTICO MARÍTIMO EM ESQUADRIAS DE MADEIRA, DUAS (2) DEMÃOS, ACABAMENTO TIPO ACETINADO (BRILHO SÚTIL)","m2",20.18]
["ED-50526","PIN-VER-010","PINTURA COM VERNIZ SINTÉTICO MARÍTIMO EM ESQUADRIAS DE MADEIRA, DUAS (2) DEMÃOS, ACABAMENTO TIPO BRILHANTE","m2",19.33]
["ED-50528","PIN-VER-020","PINTURA COM VERNIZ SINTÉTICO MARÍTIMO EM ESQUADRIAS DE MADEIRA, DUAS (2) DEMÃOS, ACABAMENTO TIPO FOSCO","m2",20.42]
["ED-50531","PIN-VER-035","PINTURA COM VERNIZ SINTÉTICO MARÍTIMO EM RÉGUAS PARA FIXAÇÃO CARTAZES E PROTEÇÃO DE CARTEIRAS, COM LARGURA DE 10CM E ESP. 2CM, DUAS (2) DEMÃOS, ACABAMENTO TIPO FOSCO","m",6.68]
["ED-50470","PIN-CAI-010","PINTURA EM CAIAÇÃO PARA AMBIENTE EXTERNO,TRÊS (3) DEMÃOS, INCLUSIVE PIGMENTO E FIXADOR DE CAL","m2",13.07]
["ED-50469","PIN-CAI-005","PINTURA EM CAIAÇÃO PARA AMBIENTE INTERNO,TRÊS (3) DEMÃOS, INCLUSIVE PIGMENTO E FIXADOR DE CAL","m2",15.27]
["ED-50490","PIN-EPO-020","PINTURA EPÓXI EM FAIXAS DE DEMARCAÇÃO DE PISO, DUAS (2) DEMÃOS, FAIXA COM LARGURA DE 5 CM","m",16.99]
["ED-9917","-","PINTURA EPÓXI EM PAREDE, DUAS (2) DEMÃOS, EXCLUSIVE SELADOR ACRÍLICO E MASSA ACRÍLICA/CORRIDA (PVA)","m2",24.6]
["ED-9919","-","PINTURA EPÓXI EM PAREDE, DUAS (2) DEMÃOS, INCLUSIVE UMA (1) DEMÃO DE MASSA ACRÍLICA, EXCLUSIVE SELADOR ACRÍLICO","m2",36.36]
["ED-9918","-","PINTURA EPÓXI EM PAREDE, TRÊS (3) DEMÃOS, EXCLUSIVE SELADOR ACRÍLICO E MASSA ACRÍLICA/CORRIDA (PVA)","m2",34.45]
["ED-9937","-","PINTURA EPÓXI EM PISO, DUAS (2) DEMÃOS, EXCLUSIVE PRIMER EPÓXI, INCLUSIVE LIMPEZA DA SUPERFÍCIE A SER APLICADO MATERIAL","m2",23.52]
["ED-9934","-","PINTURA EPÓXI EM PISO, DUAS (2) DEMÃOS, INCLUSIVE UMA (1) DEMÃO DE PRIMER EPÓXI","m2",41.84]
["ED-9933","-","PINTURA EPÓXI EM PISO, DUAS (2) DEMÃOS, INCLUSIVE UMA (1) DEMÃO DE PRIMER EPÓXI E PREPARAÇÃO DA SUPERFÍCIE COM ARGAMASSA AUTONIVELANTE, ESP.4MM","m2",75.63]
["ED-50487","PIN-EPO-005","PINTURA EPÓXI EM SUPERFÍCIES DE AÇO CARBONO, DUAS (2) DEMÃOS","m2",26.4]
["ED-50488","PIN-EPO-010","PINTURA EPÓXI EM SUPERFÍCIES DE AÇO CARBONO, DUAS (2) DEMÃOS, APLICAÇÃO MECÂNICA","m2",17.45]
["ED-50493","PIN-ESM-015","PINTURA ESMALTE EM ESQUADRIA DE MADEIRA, DUAS (2) DEMÃOS, INCLUSIVE UMA (1) DEMÃO DE FUNDO NIVELADOR, EXCLUSIVE MASSA A ÓLEO","m2",20.36]
["ED-50491","PIN-ESM-005","PINTURA ESMALTE EM ESQUADRIAS DE FERRO, DUAS (2) DEMÃOS, INCLUSIVE UMA (1) DEMÃO DE FUNDO ANTICORROSIVO","m2",29.32]
["ED-50492","PIN-ESM-010","PINTURA ESMALTE EM ESTRUTURA DE AÇO CARBONO, DUAS (2) DEMÃOS, EXCLUSIVE FUNDO ANTICORROSIVO","m2",21.01]
["ED-50497","PIN-ESM-035","PINTURA ESMALTE EM ESTRUTURA METÁLICA, DUAS (2) DEMÃOS, INCLUSIVE UMA (1) DEMÃO FUNDO ANTICORROSIVO","m2",30.23]
["ED-48329","AUX-PIN-005","PINTURA ESMALTE EM POSTES OU TUBULAÇÕES 2 DEMÃO","m",6.82]
["ED-50509","PIN-OLE-005","PINTURA ESMALTE EM SUPERFÍCIE DE CONCRETO/ALVENARIA, DUAS (2) DEMÃOS, EXCLUSIVE SELADOR ACRÍLICO E MASSA ACRÍLICA/CORRIDA (PVA)","m2",19.74]
["ED-50510","PIN-OLE-015","PINTURA ESMALTE EM SUPERFÍCIE DE CONCRETO/ALVENARIA, TRÊS (3) DEMÃOS, EXCLUSIVE SELADOR ACRÍLICO E MASSA ACRÍLICA/CORRIDA (PVA)","m2",25.58]
["ED-50496","PIN-ESM-030","PINTURA ESMALTE EM TUBO GALVANIZADO, DUAS (2) DEMÃOS, INCLUSIVE UMA (1) DEMÃO DE FUNDO ANTICORROSIVO","m",18.98]
["ED-50495","PIN-ESM-025","PINTURA ESMALTE SINTÉTICO EM SUPERFÍCIES GALVANIZADAS, DUAS (2) DEMÃOS, INCLUSIVE UMA (1) DEMÃO DE FUNDO ANTICORROSIVO","m2",29.32]
["ED-50175","IMP-PIN-010","PINTURA IMPERMEABILIZANTE COM ARGAMASSA POLIMÉRICA","m2",19.06]
["ED-50498","PIN-LAT-005","PINTURA LÁTEX (PVA) EM PAREDE, DUAS (2) DEMÃOS, EXCLUSIVE SELADOR ACRÍLICO E MASSA ACRÍLICA/CORRIDA (PVA)","m2",11.04]
["ED-50502","PIN-LAT-015","PINTURA LÁTEX (PVA) EM PAREDE, DUAS (2) DEMÃOS, INCLUSIVE UMA (1) DEMÃO DE MASSA CORRIDA (PVA), EXCLUSIVE SELADOR ACRÍLICO","m2",21.22]
["ED-50500","PIN-LAT-010","PINTURA LÁTEX (PVA) EM PAREDE, TRÊS (3) DEMÃOS, EXCLUSIVE SELADOR ACRÍLICO E MASSA ACRÍLICA/CORRIDA (PVA)","m2",14.12]
["ED-50504","PIN-LAT-020","PINTURA LÁTEX (PVA) EM RODAPÉ OU MOLDURAS (ALTURA DE 5 CM A 7C M), EXCLUSIVE SELADOR ACRÍLICO","m",4.93]
["ED-16659","-","PINTURA LÁTEX (PVA) EM SUPERFÍCIE DE MADEIRA, DUAS (2) DEMÃOS, EXCLUSIVE SELADOR ACRÍLICO E MASSA ACRÍLICA/CORRIDA (PVA)","m2",11.04]
["ED-50499","PIN-LAT-006","PINTURA LÁTEX (PVA) EM TETO, DUAS (2) DEMÃOS, EXCLUSIVE SELADOR ACRÍLICO E MASSA ACRÍLICA/CORRIDA (PVA)","m2",12.38]
["ED-50503","PIN-LAT-016","PINTURA LÁTEX (PVA) EM TETO, DUAS (2) DEMÃOS, INCLUSIVE UMA (1) DEMÃO DE MASSA CORRIDA (PVA), EXCLUSIVE SELADOR ACRÍLICO","m2",30.08]
["ED-50501","PIN-LAT-011","PINTURA LÁTEX (PVA) EM TETO, TRÊS (3) DEMÃOS, EXCLUSIVE SELADOR ACRÍLICO E MASSA ACRÍLICA/CORRIDA (PVA)","m2",16.15]
["ED-50518","PIN-SIN-010","PINTURA PARA SINALIZAÇÃO DE VAGA DE ESTACIONAMENTO PARA PORTADORES DE NECESSIDADES ESPECIAIS SOBRE PAVIMENTAÇÃO URBANA","U",224.21]
["ED-50512","PIN-PER-010","PINTURA PRESERVATIVA COM CUPINICIDA EM MADEIRA SECA, DUAS (2) DEMÃOS","m2",16.53]
["ED-50511","PIN-PER-005","PINTURA PRESERVATIVA COM CUPINICIDA EM MADEIRA SECA, DUAS (2) DEMÃOS, INCLUSIVE DUAS (2) DEMÃOS DE VERNIZ SINTÉTICO MARÍTIMO, ACABAMENTO TIPO FOSCO","m2",26.62]
["ED-50563","PIS-CIM-100","PISO CIMENTADO COM ARGAMASSA, TRAÇO 1:3 (CIMENTO E AREIA), COM ADITIVO IMPERMEABILIZANTE, ESP. 25MM, ACABAMENTO DESEMPENADO E FELTRADO","m2",41.89]
["ED-50547","PIS-CIM-015","PISO CIMENTADO COM ARGAMASSA, TRAÇO 1:3 (CIMENTO E AREIA), ESP. 25MM, ACABAMENTO DESEMPENADO E FELTRADO, MODULAÇÃO DE 100X100CM, INCLUSIVE JUNTA PLÁSTICA","m2",42.57]
["ED-50545","PIS-CIM-005","PISO CIMENTADO COM ARGAMASSA, TRAÇO 1:3 (CIMENTO E AREIA), ESP. 25MM, ACABAMENTO DESEMPENADO E FELTRADO, MODULAÇÃO DE 200X200CM, INCLUSIVE JUNTA PLÁSTICA","m2",41.78]
["ED-50549","PIS-CIM-025","PISO CIMENTADO COM ARGAMASSA, TRAÇO 1:3 (CIMENTO E AREIA), ESP. 25MM, ACABAMETNO DESEMPENADO E FELTRADO, MODULAÇÃO DE 60X60CM, INCLUSIVE JUNTA PLÁSTICA","m2",43.72]
["ED-50548","PIS-CIM-020","PISO CIMENTADO COM ARGAMASSA, TRAÇO 1:3 (CIMENTO E AREIA), ESP. 30MM, ACABAMENTO DESEMPENADO E FELTRADO, MODULAÇÃO DE 100X100CM, INCLUSIVE JUNTA PLÁSTICA","m2",46.93]
["ED-50546","PIS-CIM-010","PISO CIMENTADO COM ARGAMASSA, TRAÇO 1:3 (CIMENTO E AREIA), ESP. 30MM, ACABAMENTO DESEMPENADO E FELTRADO, MODULAÇÃO DE 200X200CM, INCLUSIVE JUNTA PLÁSTICA","m2",46.14]
["ED-50550","PIS-CIM-030","PISO CIMENTADO COM ARGAMASSA, TRAÇO 1:3 (CIMENTO E AREIA), ESP. 30MM, ACABAMENTO DESEMPENADO E FELTRADO, MODULAÇÃO DE 60X60CM, INCLUSIVE JUNTA PLÁSTICA","m2",48.08]
["ED-50551","PIS-CIM-035","PISO CIMENTADO COM ARGAMASSA, TRAÇO 1:3 (CIMENTO E AREIA), ESP. 50MM, ACABAMENTO DESEMPENADO E FELTRADO, MODULAÇÃO DE 100X100CM, INCLUSIVE JUNTA PLÁSTICA","m2",60.51]
["ED-50564","PIS-CIM-105","PISO CIMENTADO COM PIGMENTAÇÃO COLORIDA, DESEMPENADO E FELTRADO COM ARGAMASSA, TRAÇO 1:3 (CIMENTO E AREIA), ESP. 30MM, ACABAMENTO DESEMPENADO E FELTRADO, SEM JUNTA DE DILATAÇÃO","m2",42.71]
["ED-50552","PIS-CIM-040","PISO CIMENTADO NATADO COM ARGAMASSA, TRAÇO 1:3 (CIMENTO E AREIA), ESP. 20MM, ACABAMENTO QUEIMADO, SEM JUNTA DE DILATAÇÃO","m2",32.93]
["ED-50558","PIS-CIM-075","PISO CIMENTADO NATADO COM ARGAMASSA, TRAÇO 1:3 (CIMENTO E AREIA), ESP. 25MM, ACABAMENTO QUEIMADO, MODULAÇÃO DE 100X100CM, INCLUSIVE JUNTA PLÁSTICA ","m2",44.55]
["ED-50556","PIS-CIM-065","PISO CIMENTADO NATADO COM ARGAMASSA, TRAÇO 1:3 (CIMENTO E AREIA), ESP. 25MM, ACABAMENTO QUEIMADO, MODULAÇÃO DE 200X200CM, INCLUSIVE JUNTA PLÁSTICA ","m2",43.76]
["ED-50560","PIS-CIM-085","PISO CIMENTADO NATADO COM ARGAMASSA, TRAÇO 1:3 (CIMENTO E AREIA), ESP. 25MM, ACABAMENTO QUEIMADO, MODULAÇÃO DE 60X60CM, INCLUSIVE JUNTA PLÁSTICA ","m2",45.7]
["ED-50553","PIS-CIM-045","PISO CIMENTADO NATADO COM ARGAMASSA, TRAÇO 1:3 (CIMENTO E AREIA), ESP. 25MM, ACABAMENTO QUEIMADO, SEM JUNTA DE DILATAÇÃO","m2",35.36]
["ED-50559","PIS-CIM-080","PISO CIMENTADO NATADO COM ARGAMASSA, TRAÇO 1:3 (CIMENTO E AREIA), ESP. 30MM, ACABAMENTO QUEIMADO, MODULAÇÃO DE 100X100CM, INCLUSIVE JUNTA PLÁSTICA ","m2",48.64]
["ED-50557","PIS-CIM-070","PISO CIMENTADO NATADO COM ARGAMASSA, TRAÇO 1:3 (CIMENTO E AREIA), ESP. 30MM, ACABAMENTO QUEIMADO, MODULAÇÃO DE 200X200CM, INCLUSIVE JUNTA PLÁSTICA ","m2",47.85]
["ED-50561","PIS-CIM-090","PISO CIMENTADO NATADO COM ARGAMASSA, TRAÇO 1:3 (CIMENTO E AREIA), ESP. 30MM, ACABAMENTO QUEIMADO, MODULAÇÃO DE 60X60CM, INCLUSIVE JUNTA PLÁSTICA ","m2",49.79]
["ED-50554","PIS-CIM-050","PISO CIMENTADO NATADO COM ARGAMASSA, TRAÇO 1:3 (CIMENTO E AREIA), ESP. 30MM, ACABAMENTO QUEIMADO, SEM JUNTA DE DILATAÇÃO","m2",37.78]
["ED-50562","PIS-CIM-095","PISO CIMENTADO NATADO COM ARGAMASSA, TRAÇO 1:3 (CIMENTO E AREIA), ESP. 50MM, ACABAMENTO QUEIMADO, MODULAÇÃO DE 60X60CM, INCLUSIVE JUNTA PLÁSTICA ","m2",63.44]
["ED-50555","PIS-CIM-060","PISO CIMENTADO NATADO COM ARGAMASSA, TRAÇO 1:3 (CIMENTO E AREIA), ESP. 50MM, ACABAMENTO QUEIMADO, SEM JUNTA DE DILATAÇÃO","m2",52.14]
["ED-50631","PIS-TIJ-005","PISO COM TIJOLO CERÂMICO MACIÇO PRENSADO, ASSENTAMENTO COM ARGAMASSA SECA, TRAÇO 1:4 (CIMENTO E AREIA), INCLUSIVE REJUNTAMENTO COM ARGAMASSA SECA DE TRAÇO 1:4 (CIMENTO E AREIA), FORNECIMENTO E INSTALAÇÃO","m2",75.89]
["ED-50573","PIS-CON-035","PISO EM CONCRETO FCK = 20 MPA COM 25 KG DE DRAMIX/M3","m3",2459.29]
["ED-9317","-","PISO EM CONCRETO, PREPARADO EM OBRA COM BETONEIRA, FCK 10MPA, SEM ARMAÇÃO, ACABAMENTO RÚSTICO, ESP. 5CM, INCLUSIVE FORNECIMENTO, LANÇAMENTO, ADENSAMENTO, SARRAFEAMENTO, EXCLUSIVE JUNTA DE DILATAÇÃO","m2",42.08]
["ED-50571","PIS-CON-025","PISO EM CONCRETO, PREPARADO EM OBRA COM BETONEIRA, FCK 13,5MPA, SEM ARMAÇÃO, ACABAMENTO RÚSTICO, ESP. 8CM, INCLUSIVE FORNECIMENTO, LANÇAMENTO, ADENSAMENTO, SARRAFEAMENTO, EXCLUSIVE JUNTA DE DILATAÇÃO","m2",66.08]
["ED-9320","-","PISO EM CONCRETO, USINADO CONVENCIONAL, FCK 15MPA, COM TELA SOLDADA NERVURADA TIPO Q-138, ACABAMENTO POLÍDO EM NÍVEL ZERO, ESP. 10CM, INCLUSIVE FORNECIMENTO, LANÇAMENTO, ADENSAMENTO, EXCLUSIVE JUNTA DE DILATAÇÃO","m2",99.04]
["ED-9321","-","PISO EM CONCRETO, USINADO CONVENCIONAL, FCK 15MPA, COM TELA SOLDADA NERVURADA TIPO Q-138, ACABAMENTO POLÍDO EM NÍVEL ZERO, ESP. 12CM, INCLUSIVE FORNECIMENTO, LANÇAMENTO, ADENSAMENTO, EXCLUSIVE JUNTA DE DILATAÇÃO","m2",107.85]
["ED-9319","-","PISO EM CONCRETO, USINADO CONVENCIONAL, FCK 15MPA, COM TELA SOLDADA NERVURADA TIPO Q-61, ACABAMENTO POLIDO EM NÍVEL ZERO, ESP. 5CM, INCLUSIVE FORNECIMENTO, LANÇAMENTO, ADENSAMENTO, EXCLUSIVE JUNTA DE DILATAÇÃO","m2",77.29]
["ED-9318","-","PISO EM CONCRETO, USINADO CONVENCIONAL, FCK 15MPA, SEM ARMAÇÃO, ACABAMENTO RÚSTICO, ESP. 5CM, INCLUSIVE FORNECIMENTO, LANÇAMENTO, ADENSAMENTO, SARRAFEAMENTO, EXCLUSIVE JUNTA DE DILATAÇÃO","m2",49.56]
["ED-50572","PIS-CON-030","PISO EM CONCRETO, USINADO CONVENCIONAL, FCK 30MPA, COM AÇO CA-50 DIÂMETRO 6,3MM MALHA 10X10CM, ACABAMENTO RÚSTICO, ESP. 15CM, INCLUSIVE FORNECIMENTO, LANÇAMENTO, ADENSAMENTO, EXCLUSIVE JUNTA DE DILATAÇÃO","m2",165.23]
["ED-50616","PIS-MIT-020","PISO EM GRANILITE/MARMORITE, ESP. 8MM, ACABAMENTO LAVADO TIPO FULGET, COR NATURAL, MODULAÇÃO DE 1X1M, INCLUSO JUNTA PLÁSTICA","m2",66.96]
["ED-50615","PIS-MIT-015","PISO EM GRANILITE/MARMORITE, ESP. 8MM, ACABAMENTO LAVADO TIPO FULGET, COR VERMELHA, MODULAÇÃO DE 1X1M, INCLUSO JUNTA PLÁSTICA","m2",66.96]
["ED-50614","PIS-MIT-011","PISO EM GRANILITE/MARMORITE, ESP. 8MM, ACABAMENTO POLIDO, COR BRANCA, MODULAÇÃO DE 1X1M, INCLUSIVE JUNTA ALUMÍNIO, RESINA E POLIMENTO MECANIZADO","m2",102.83]
["ED-50613","PIS-MIT-010","PISO EM GRANILITE/MARMORITE, ESP. 8MM, ACABAMENTO POLIDO, COR BRANCA, MODULAÇÃO DE 1X1M, INCLUSIVE JUNTA PLÁSTICA, RESINA E POLIMENTO MECANIZADO","m2",101.07]
["ED-50612","PIS-MIT-006","PISO EM GRANILITE/MARMORITE, ESP. 8MM, ACABAMENTO POLIDO, COR CINZA, MODULAÇÃO DE 1X1M, INCLUSIVE JUNTA ALUMÍNIO, RESINA E POLIMENTO MECANIZADO","m2",82.59]
["ED-50611","PIS-MIT-005","PISO EM GRANILITE/MARMORITE, ESP. 8MM, ACABAMENTO POLIDO, COR CINZA, MODULAÇÃO DE 1X1M, INCLUSIVE JUNTA PLÁSTICA, RESINA E POLIMENTO MECANIZADO","m2",80.83]
["ED-50539","PIS-CAL-005","PISO EM PEDRA PORTUGUESA, INCLUSIVE FORNECIMENTO E PREPARO MECÂNICO DE ARGAMASSA SECA, TIPO FAROFA, PARA ASSENTAMENTO EM COLCHÃO DE AREIA E CIMENTO, ESP. 6CM, REJUNTAMENTO E ACABAMENTO","m2",96.59]
["ED-50578","PIS-IAR-010","PISO INDUSTRIAL COM ARGAMASSA DE ALTA RESISTÊNCIA, COR BRANCA, ESP. 8MM, ACABAMENTO POLIDO, MODULAÇÃO  DE 1X1M, INCLUSIVE JUNTA PLÁSTICA E POLIMENTO MECANIZADO, EXCLUSIVE RESINA","m2",91.13]
["ED-50577","PIS-IAR-005","PISO INDUSTRIAL COM ARGAMASSA DE ALTA RESISTÊNCIA, COR CINZA, ESP. 8MM, ACABAMENTO POLIDO, MODULAÇÃO  DE 1X1M, INCLUSIVE JUNTA PLÁSTICA E POLIMENTO MECANIZADO, EXCLUSIVE RESINA","m2",78.73]
["ED-50629","PIS-TAT-017","PISO PODOTÁTIL DE BORRACHA, ALERTA, ESP. 12MM, COLORIDA, ASSENTAMENTO COM ARGAMASSA, TRAÇO 1:4 (CIMENTO E AREIA), INCLUSIVE FORNECIMENTO E INSTALAÇÃO","m2",238.01]
["ED-50630","PIS-TAT-08","PISO PODOTÁTIL DE BORRACHA, ALERTA, ESP. 12MM, COR PRETA, ASSENTAMENTO COM ARGAMASSA, TRAÇO 1:4 (CIMENTO E AREIA), INCLUSIVE FORNECIMENTO E INSTALAÇÃO","m2",207.6]
["ED-50627","PIS-TAT-015","PISO PODOTÁTIL DE BORRACHA, ALERTA, ESP. 5MM, COLORIDA, ASSENTAMENTO COM COLA DE CONTATO, INCLUSIVE FORNECIMENTO E INSTALAÇÃO","m2",214.76]
["ED-50628","PIS-TAT-016","PISO PODOTÁTIL DE BORRACHA, ALERTA, ESP. 5MM, COR PRETA, ASSENTAMENTO COM COLA DE CONTATO, INCLUSIVE FORNECIMENTO E INSTALAÇÃO","m2",209.32]
["ED-50626","PIS-TAT-008","PISO PODOTÁTIL DE BORRACHA, DIRECIONAL, ESP. 12MM, COLORIDA, ASSENTAMENTO COM ARGAMASSA, TRAÇO 1:4 (CIMENTO E AREIA), INCLUSIVE FORNECIMENTO E INSTALAÇÃO","m2",238.07]
["ED-50625","PIS-TAT-007","PISO PODOTÁTIL DE BORRACHA, DIRECIONAL, ESP. 12MM, COR PRETA, ASSENTAMENTO COM ARGAMASSA, TRAÇO 1:4 (CIMENTO E AREIA), INCLUSIVE FORNECIMENTO E INSTALAÇÃO","m2",210.19]
["ED-50624","PIS-TAT-006","PISO PODOTÁTIL DE BORRACHA, DIRECIONAL, ESP. 5MM, COLORIDA, ASSENTAMENTO COM COLA DE CONTATO, INCLUSIVE FORNECIMENTO E INSTALAÇÃO","m2",213.54]
["ED-50623","PIS-TAT-005","PISO PODOTÁTIL DE BORRACHA, DIRECIONAL, ESP. 5MM, COR PRETA, ASSENTAMENTO COM COLA DE CONTATO, INCLUSIVE FORNECIMENTO E INSTALAÇÃO","m2",209.9]
["ED-15226","-","PISO PODOTÁTIL DE CONCRETO, ALERTA, APLICADO EM PISO (20X20CM) COM JUNTA SECA, COR VERMELHO/AMARELO, ASSENTAMENTO COM ARGAMASSA INDUSTRIALIZADA, INCLUSIVE FORNECIMENTO E INSTALAÇÃO","m2",86.38]
["ED-50586","PIS-LAD-035","PISO PODOTÁTIL DE CONCRETO, ALERTA, APLICADO EM PISO (40X40CM) COM JUNTA SECA, COR VERMELHO/AMARELO, ASSENTAMENTO COM ARGAMASSA INDUSTRIALIZADA, INCLUSIVE FORNECIMENTO E INSTALAÇÃO","m2",111.08]
["ED-15227","-","PISO PODOTÁTIL DE CONCRETO, DIRECIONAL, APLICADO EM PISO (20X20CM) COM JUNTA SECA, COR VERMELHO/AMARELO, ASSENTAMENTO COM ARGAMASSA INDUSTRIALIZADA, INCLUSIVE FORNECIMENTO E INSTALAÇÃO","m2",86.13]
["ED-50587","PIS-LAD-040","PISO PODOTÁTIL DE CONCRETO, DIRECIONAL, APLICADO EM PISO (40X40CM) COM JUNTA SECA, COR VERMELHO/AMARELO, ASSENTAMENTO COM ARGAMASSA INDUSTRIALIZADA, INCLUSIVE FORNECIMENTO E INSTALAÇÃO","m2",110.69]
["ED-49484","ELE-PLA-010","PLACA (ESPELHO) PARA CAIXA , 2\" x 4\"","un",3.75]
["ED-49483","ELE-PLA-005","PLACA (ESPELHO) PARA CAIXA , 3\" x 3\"","un",5.36]
["ED-49485","ELE-PLA-015","PLACA (ESPELHO) PARA CAIXA , 4\" x 4\"","un",6.34]
["ED-5618","-","PLACA 4\"X2\" CEGA, INCLUSIVE FORNECIMENTO E INSTALAÇÃO, EXCLUSIVE SUPORTE","un",3.65]
["ED-5621","-","PLACA 4\"X2\" PARA DOIS (2) MÓDULOS, INCLUSIVE FORNECIMENTO E INSTALAÇÃO, EXCLUSIVE SUPORTE E MÓDULO","un",4.23]
["ED-5622","-","PLACA 4\"X2\" PARA TRÊS (3) MÓDULOS, INCLUSIVE FORNECIMENTO E INSTALAÇÃO, EXCLUSIVE SUPORTE E MÓDULO","un",4.6]
["ED-5620","-","PLACA 4\"X2\" PARA UM (1) MÓDULO, INCLUSIVE FORNECIMENTO E INSTALAÇÃO, EXCLUSIVE SUPORTE E MÓDULO","un",3.83]
["ED-5619","-","PLACA 4\"X4\" CEGA, INCLUSIVE FORNECIMENTO E INSTALAÇÃO, EXCLUSIVE SUPORTE","un",5.8]
["ED-5623","-","PLACA 4\"X4\" PARA DOIS (2) MÓDULOS, INCLUSIVE FORNECIMENTO E INSTALAÇÃO, EXCLUSIVE SUPORTE E MÓDULO","un",5.6]
["ED-5624","-","PLACA 4\"X4\" PARA QUATRO (4) MÓDULOS, INCLUSIVE FORNECIMENTO E INSTALAÇÃO, EXCLUSIVE SUPORTE E MÓDULO","un",5.85]
["ED-5625","-","PLACA 4\"X4\" PARA SEIS (6) MÓDULOS, INCLUSIVE FORNECIMENTO E INSTALAÇÃO, EXCLUSIVE SUPORTE E MÓDULO","un",6]
["ED-49486","ELE-PLA-020","PLACA CEGA PARA CAIXA , 2\" x 4\"","un",5.85]
["ED-49487","ELE-PLA-025","PLACA CEGA PARA CAIXA , 4\" x 4\"","un",10.82]
["ED-17991","-","PLACA CEGA PARA CONDULETE, COM DIÂMETRO DE SAÍDA 1\" (25MM), EXCLUSIVE CONDULETE","un",5.21]
["ED-17993","-","PLACA CEGA PARA CONDULETE, COM DIÂMETRO DE SAÍDA 1.1/2\" (40MM), EXCLUSIVE CONDULETE","un",10.25]
["ED-17992","-","PLACA CEGA PARA CONDULETE, COM DIÂMETRO DE SAÍDA 1.1/4\" (32MM), EXCLUSIVE CONDULETE","un",9.23]
["ED-17994","-","PLACA CEGA PARA CONDULETE, COM DIÂMETRO DE SAÍDA 2\" (50MM), EXCLUSIVE CONDULETE","un",13.29]
["ED-17990","-","PLACA CEGA PARA CONDULETE, COM DIÂMETRO DE SAÍDA 3/4\" (20MM), EXCLUSIVE CONDULETE","un",4.32]
["ED-50642","PLA-ALU-045","PLACA DE ALUMÍNIO ANODIZADO 25 X 25 CM PARA IDENTIFICAÇÃO","U",44.75]
["ED-50636","PLA-ALU-015","PLACA DE ALUMÍNIO FUNDIDO COM DENOMINAÇÃO DE CÔMODOS, 20 X 5 CM","U",49.2]
["ED-50637","PLA-ALU-020","PLACA DE ALUMÍNIO FUNDIDO COM DENOMINAÇÃO DE CÔMODOS, 21 X 4 CM","U",46.78]
["ED-50638","PLA-ALU-025","PLACA DE ALUMÍNIO FUNDIDO COM NOME DO PRÉDIO, AFIXADA EM PAREDE (0,39 M2)","U",776.41]
["ED-50639","PLA-ALU-030","PLACA DE ALUMÍNIO FUNDIDO DE NUMERAÇÃO DE PORTAS, 3 X 3 CM","U",14.95]
["ED-50640","PLA-ALU-035","PLACA DE ALUMÍNIO FUNDIDO DE NUMERAÇÃO DE PORTAS, 5 X 5 CM","U",14.99]
["ED-50538","PIS-BOR-005","PLACA DE BORRACHA 500 X 500 X 3,5 MM PASTILHADO PARA COLA PRETO","m2",53.89]
["ED-48331","AUX-PLA-010","PLACA DE CONCRETO ARMADO D = 5 CM, PRÉ MOLDADA","m2",181.87]
["ED-48330","AUX-PLA-005","PLACA DE CONCRETO ARMADO D = 8 CM, PRÉ MOLDADA","m2",211.24]
["ED-50635","PLA-ALU-010","PLACA DE INAUGURAÇÃO EM ALUMÍNIO FUNDIDO 85 X 50 CM","cj",886.45]
["ED-50634","PLA-ALU-005","PLACA DE INAUGURAÇÃO EM ALUMÍNIO FUNDIDO, 60 X 40 CM","U",635.24]
["ED-50644","PLA-ALU-055","PLACA EM ALUMÍNIO 15 X 15 CM, COM PICTOGRAMA EM PELÍCULA ADESIVA","U",57.18]
["ED-50643","PLA-ALU-050","PLACA EM ALUMÍNIO ANODIZADO 70 X 61 CM, FIXADA TUBO DE METALON","U",194.01]
["ED-50633","PLA-ACO-005","PLACA EM CHAPA DE AÇO ESCOVADO 25 X 12 CM, E = 1 MM","U",68.52]
["ED-50206","INC-PLA-040","PLACA FOTOLUMINESCENTE \"A2\" - TRIÂNGULO 300 MM (RISCO INCÊNDIO)","U",31.68]
["ED-50199","INC-PLA-005","PLACA FOTOLUMINESCENTE \"E5\" - 300 X 300 MM","U",18.94]
["ED-50200","INC-PLA-010","PLACA FOTOLUMINESCENTE \"E8\" - 300 X 300 MM","U",18.97]
["ED-50207","INC-PLA-045","PLACA FOTOLUMINESCENTE \"P2\" - D = 300 MM (PROIBIDO PRODUZIR CHAMA)","U",19.01]
["ED-50201","INC-PLA-015","PLACA FOTOLUMINESCENTE \"S1\" OU \"S2\"- 380 X 190 MM (SAÍDA - DIREITA)","U",21.05]
["ED-50202","INC-PLA-020","PLACA FOTOLUMINESCENTE \"S1\" OU \"S2\"- 380 X 190 MM (SAÍDA - ESQUERDA)","U",21.15]
["ED-50204","INC-PLA-030","PLACA FOTOLUMINESCENTE \"S10\" - 380 X 190 MM (SAÍDA ESCADA SOBE)","U",20.96]
["ED-50205","INC-PLA-035","PLACA FOTOLUMINESCENTE \"S12\" - 380 X 190 MM (SAÍDA)","U",20.9]
["ED-50203","INC-PLA-025","PLACA FOTOLUMINESCENTE \"S9\" - 380 X 190 MM (SAÍDA ESCADA DESCE)","U",21]
["ED-49488","ELE-PLA-030","PLACA PARA CAIXA 2\" X 4\" PARA SAÍDA DE FIO","un",8.87]
["ED-49490","ELE-PLA-040","PLACA PARA CAIXA 2\" X 4\", 1 POSTO","un",3.68]
["ED-49494","ELE-PLA-060","PLACA PARA CAIXA 2\" X 4\", 3 POSTOS","un",3.66]
["ED-49495","ELE-PLA-065","PLACA PARA CAIXA 2\" X 4\", COM FURO CENTRAL","un",3.66]
["ED-49491","ELE-PLA-045","PLACA PARA CAIXA 4\" X 4\", 1 + 1 POSTO","un",6.72]
["ED-49493","ELE-PLA-055","PLACA PARA CAIXA 4\" X 4\", 2 + 2 POSTOS REDONDOS","un",6.68]
["ED-49489","ELE-PLA-035","PLACA PARA CAIXA 4\" X 4\", 2 POSTOS REDONDOS","un",5.74]
["ED-49492","ELE-PLA-050","PLACA PARA CAIXA 4\" X 4\", 2 POSTOS SEPARADOS","un",6.7]
["ED-50632","PIS-VIN-005","PLACA VINÍLICA 30 X 30 CM E = 2 MM","m2",58.65]
["ED-50435","PAI-GRA-005","PLANTIO DE GRAMA BATATAIS EM PLACAS, INCLUSIVE TERRA VEGETAL E CONSERVAÇÃO POR 30 DIAS","m2",24.52]
["ED-50437","PAI-GRA-015","PLANTIO DE GRAMA ESMERALDA EM PLACAS, INCLUSIVE TERRA VEGETAL E CONSERVAÇÃO POR 30 DIAS","m2",27.15]
["ED-50436","PAI-GRA-010","PLANTIO DE GRAMA SÃO CARLOS EM PLACAS, INCLUSIVE TERRA VEGETAL E CONSERVAÇÃO POR 30 DIAS","m2",33.39]
["ED-50433","PAI-COV-010","PLANTIO E PREPARO DE COVAS DE ARBUSTOS ORNAMENTAIS EM GERAL, EXCETO FORNECIMENTO DAS MUDAS","un",9.05]
["ED-50434","PAI-COV-015","PLANTIO E PREPARO DE COVAS DE FORRAÇÃO, EXCETO FORNECIMENTO DAS MUDAS","m2",23.62]
["ED-50432","PAI-COV-005","PLANTIO E PREPARO DE COVAS PARA ÁRVORES COM ALTURA MÉDIA DE 2,00M, DIMENSÕES (60X60X60)CM , EXCLUSIVE FORNECIMENTO DAS MUDAS","un",12.06]
["ED-50383","MAO-OFC-085","POCEIRO COM ENCARGOS COMPLEMENTARES","hora",18.15]
["ED-50864","SEE-POÇ-005","POÇO ABSORVENTE DE D = 150 CM x 3 M, REVESTIDO EM ALVENARIA DE TIJOLO REQUEIMADO, FUNDO DE AREIA E BRITA E TAMPA EM LAJE ESP. = 8 CM, INCLUSIVE BOTA FORA DE MATERIAL ESCAVADO","U",3422.26]
["ED-48636","DRE-POÇ-035","POÇO DE VISITA PARA REDE TUBULAR TIPO A DN 1000, EXCLUSIVE ESCAVAÇÃO, REATERRO E BOTA FORA","U",2412.08]
["ED-48637","DRE-POÇ-040","POÇO DE VISITA PARA REDE TUBULAR TIPO A DN 1100, EXCLUSIVE ESCAVAÇÃO, REATERRO E BOTA FORA","U",2903.12]
["ED-48638","DRE-POÇ-045","POÇO DE VISITA PARA REDE TUBULAR TIPO A DN 1200, EXCLUSIVE ESCAVAÇÃO, REATERRO E BOTA FORA","U",3122.29]
["ED-48639","DRE-POÇ-050","POÇO DE VISITA PARA REDE TUBULAR TIPO A DN 1300, EXCLUSIVE ESCAVAÇÃO, REATERRO E BOTA FORA","U",3387.66]
["ED-48640","DRE-POÇ-055","POÇO DE VISITA PARA REDE TUBULAR TIPO A DN 1500, EXCLUSIVE ESCAVAÇÃO, REATERRO E BOTA FORA","U",3923.77]
["ED-48630","DRE-POÇ-005","POÇO DE VISITA PARA REDE TUBULAR TIPO A DN 500, EXCLUSIVE ESCAVAÇÃO, REATERRO E BOTA FORA","U",1636.49]
["ED-48631","DRE-POÇ-010","POÇO DE VISITA PARA REDE TUBULAR TIPO A DN 600, EXCLUSIVE ESCAVAÇÃO, REATERRO E BOTA FORA","U",1723.29]
["ED-48632","DRE-POÇ-015","POÇO DE VISITA PARA REDE TUBULAR TIPO A DN 700, EXCLUSIVE ESCAVAÇÃO, REATERRO E BOTA FORA","U",1796.05]
["ED-48634","DRE-POÇ-025","POÇO DE VISITA PARA REDE TUBULAR TIPO A DN 800, EXCLUSIVE ESCAVAÇÃO, REATERRO E BOTA FORA","U",2021.09]
["ED-48635","DRE-POÇ-030","POÇO DE VISITA PARA REDE TUBULAR TIPO A DN 900, EXCLUSIVE ESCAVAÇÃO, REATERRO E BOTA FORA","U",2211.78]
["ED-48646","DRE-POÇ-085","POÇO DE VISITA PARA REDE TUBULAR TIPO B DN 1000, EXCLUSIVE ESCAVAÇÃO, REATERRO E BOTA FORA","U",2989.35]
["ED-48647","DRE-POÇ-090","POÇO DE VISITA PARA REDE TUBULAR TIPO B DN 1100, EXCLUSIVE ESCAVAÇÃO, REATERRO E BOTA FORA","U",3254.85]
["ED-48648","DRE-POÇ-095","POÇO DE VISITA PARA REDE TUBULAR TIPO B DN 1200, EXCLUSIVE ESCAVAÇÃO, REATERRO E BOTA FORA","U",3515.78]
["ED-48649","DRE-POÇ-100","POÇO DE VISITA PARA REDE TUBULAR TIPO B DN 1300, EXCLUSIVE ESCAVAÇÃO, REATERRO E BOTA FORA","U",3802.24]
["ED-48650","DRE-POÇ-105","POÇO DE VISITA PARA REDE TUBULAR TIPO B DN 1500, EXCLUSIVE ESCAVAÇÃO, REATERRO E BOTA FORA","U",4405.89]
["ED-48641","DRE-POÇ-060","POÇO DE VISITA PARA REDE TUBULAR TIPO B DN 500, EXCLUSIVE ESCAVAÇÃO, REATERRO E BOTA FORA","U",2008.1]
["ED-48642","DRE-POÇ-065","POÇO DE VISITA PARA REDE TUBULAR TIPO B DN 600, EXCLUSIVE ESCAVAÇÃO, REATERRO E BOTA FORA","U",2186.21]
["ED-48643","DRE-POÇ-070","POÇO DE VISITA PARA REDE TUBULAR TIPO B DN 700, EXCLUSIVE ESCAVAÇÃO, REATERRO E BOTA FORA","U",2280.37]
["ED-48644","DRE-POÇ-075","POÇO DE VISITA PARA REDE TUBULAR TIPO B DN 800, EXCLUSIVE ESCAVAÇÃO, REATERRO E BOTA FORA","U",2364.09]
["ED-48645","DRE-POÇ-080","POÇO DE VISITA PARA REDE TUBULAR TIPO B DN 900, EXCLUSIVE ESCAVAÇÃO, REATERRO E BOTA FORA","U",2690.31]
["ED-48656","DRE-POÇ-135","POÇO DE VISITA PARA REDE TUBULAR TIPO C DN 1000, EXCLUSIVE ESCAVAÇÃO, REATERRO E BOTA FORA","U",3423.8]
["ED-48657","DRE-POÇ-140","POÇO DE VISITA PARA REDE TUBULAR TIPO C DN 1100, EXCLUSIVE ESCAVAÇÃO, REATERRO E BOTA FORA","U",3710.3]
["ED-48658","DRE-POÇ-145","POÇO DE VISITA PARA REDE TUBULAR TIPO C DN 1200, EXCLUSIVE ESCAVAÇÃO, REATERRO E BOTA FORA","U",3992.24]
["ED-48659","DRE-POÇ-150","POÇO DE VISITA PARA REDE TUBULAR TIPO C DN 1300, EXCLUSIVE ESCAVAÇÃO, REATERRO E BOTA FORA","U",4299.7]
["ED-48660","DRE-POÇ-155","POÇO DE VISITA PARA REDE TUBULAR TIPO C DN 1500, EXCLUSIVE ESCAVAÇÃO, REATERRO E BOTA FORA","U",4945.34]
["ED-48651","DRE-POÇ-110","POÇO DE VISITA PARA REDE TUBULAR TIPO C DN 500, EXCLUSIVE ESCAVAÇÃO, REATERRO E BOTA FORA","U",2472.09]
["ED-48652","DRE-POÇ-115","POÇO DE VISITA PARA REDE TUBULAR TIPO C DN 600, EXCLUSIVE ESCAVAÇÃO, REATERRO E BOTA FORA","U",2570.92]
["ED-48653","DRE-POÇ-120","POÇO DE VISITA PARA REDE TUBULAR TIPO C DN 700, EXCLUSIVE ESCAVAÇÃO, REATERRO E BOTA FORA","U",2665.07]
["ED-48654","DRE-POÇ-125","POÇO DE VISITA PARA REDE TUBULAR TIPO C DN 800, EXCLUSIVE ESCAVAÇÃO, REATERRO E BOTA FORA","U",2869.23]
["ED-48655","DRE-POÇ-130","POÇO DE VISITA PARA REDE TUBULAR TIPO C DN 900, EXCLUSIVE ESCAVAÇÃO, REATERRO E BOTA FORA","U",3103.76]
["ED-50619","PIS-POL-010","POLIMENTO MECÂNICO DE PISO EM CONCRETO COM NIVELAMENTO A LASER (NÍVEL ZERO)","m2",15.15]
["ED-50221","INST-AGU-005","PONTO DE EMBUTIR PARA ÁGUA FRIA EM TUBO DE PVC RÍGIDO SOLDÁVEL, DN 20MM (1/2\"), EMBUTIDO NA ALVENARIA COM DISTÂNCIA DE ATÉ CINCO (5) METROS DA TOMADA DE ÁGUA, INCLUSIVE CONEXÕES E FIXAÇÃO DO TUBO COM ENCHIMENTO DO RASGO NA ALVENARIA/CONCRETO COM ARGAMASSA","un",115.1]
["ED-50222","INST-AGU-010","PONTO DE EMBUTIR PARA ÁGUA FRIA EM TUBO PVC RÍGIDO ROSCÁVEL, DN 1/2\" (20MM), EMBUTIDO NA ALVENARIA COM DISTÂNCIA DE ATÉ CINCO (5) METROS DA TOMADA DE ÁGUA, INCLUSIVE CONEXÕES E FIXAÇÃO DO TUBO COM ENCHIMENTO DO RASGO NA ALVENARIA/CONCRETO COM ARGAMASSA","un",128.75]
["ED-50223","INST-ESG-005","PONTO DE EMBUTIR PARA ESGOTO EM TUBO PVC RÍGIDO, PB - SÉRIE NORMAL, DN 40MM (1.1/2\"), EMBUTIDO NA ALVENARIA/PISO, COM ALTURA (SAÍDA) DE 50CM DO PISO, COM DISTÂNCIA DE ATÉ CINCO (5) METROS DA RAMAL DE ESGOTO, EXCLUSIVE ESCAVAÇÃO, INCLUSIVE CONEXÕES E FIXAÇÃO DO TUBO COM ENCHIMENTO DO RASGO NA ALVENARIA/CONCRETO COM ARGAMASSA","un",136.49]
["ED-50225","INST-ESG-015","PONTO DE EMBUTIR PARA ESGOTO EM TUBO PVC RÍGIDO, PBV - SÉRIE NORMAL, DN 100MM (4\"), EMBUTIDO EM PISO COM DISTÂNCIA DE ATÉ CINCO (5) METROS DA RAMAL DE ESGOTO, INCLUSIVE CONEXÕES E FIXAÇÃO DO TUBO COM ENCHIMENTO DO RASGO NO CONCRETO COM ARGAMASSA","un",279.2]
["ED-50224","INST-ESG-010","PONTO DE EMBUTIR PARA ESGOTO EM TUBO PVC RÍGIDO, PBV - SÉRIE NORMAL, DN 50MM (2\"), EMBUTIDO EM PISO COM DISTÂNCIA DE ATÉ CINCO (5) METROS DA RAMAL DE ESGOTO, EXCLUSIVE ESCAVAÇÃO, INCLUSIVE CONEXÕES E FIXAÇÃO DO TUBO COM ENCHIMENTO DO RASGO NO CONCRETO COM ARGAMASSA","un",192.6]
["ED-50226","INST-GAS-005","PONTO DE EMBUTIR PARA GÁS EM TUBO DE AÇO GALVANIZADO COM COSTURA, DN 1/2\", EMBUTIDO NA ALVENARIA COM DISTÂNCIA DE ATÉ CINCO (5) METROS DO RAMAL DE ABASTECIMENTO, INCLUSIVE CONEXÕES E FIXAÇÃO DO TUBO COM ENCHIMENTO DO RASGO NA ALVENARIA/CONCRETO COM ARGAMASSA","un",293]
["ED-18181","-","PONTO DE EMBUTIR PARA GÁS EM TUBO DE COBRE CLASSE \"A\" SEM COSTURA SOLDÁVEL, DN 1/2\" (15MM), EMBUTIDO NA ALVENARIA COM DISTÂNCIA DE ATÉ CINCO (5) METROS DO RAMAL DE ABASTECIMENTO, INCLUSIVE CONEXÕES E FIXAÇÃO DO TUBO COM ENCHIMENTO DO RASGO NA ALVENARIA/CONCRETO COM ARGAMASSA","un",293]
["ED-50227","-","PONTO DE EMBUTIR PARA UM (1) INTERRUPTOR SIMPLES (10A-250V), COM PLACA 4\"X2\" DE UM (1) POSTO, COM ELETRODUTO FLEXÍVEL CORRUGADO, ANTI-CHAMA, DN 25MM (3/4\"), EMBUTIDO NA ALVENARIA E CABO DE COBRE FLEXÍVEL, CLASSE 5, ISOLAMENTO TIPO LSHF/ATOX, NÃO HALOGENADO, SEÇÃO 1,5MM2 (70°C-450/750V), COM DISTÂNCIA DE ATÉ DEZ (10) METROS DO PONTO DE DERIVAÇÃO, INCLUSIVE CAIXA DE LIGAÇÃO, SUPORTE E FIXAÇÃO DO ELETRODUTO COM ENCHIMENTO DO RASGO NA ALVENARIA/CONCRETO COM ARGAMASSA","un",207.41]
["ED-50228","INST-LUZ-005","PONTO DE EMBUTIR PARA UMA (1) LUMINÁRIA,COM ELETRODUTO DE PVC RÍGIDO ROSCÁVEL, DN 20MM (3/4\"), EMBUTIDO NA LAJE E CABO DE COBRE FLEXÍVEL, CLASSE 5, ISOLAMENTO TIPO LSHF/ATOX, NÃO HALOGENADO, SEÇÃO 1,5MM2 (70°C-450/750V), COM DISTÂNCIA DE ATÉ CINCO (5) METROS DO PONTO DE DERIVAÇÃO, EXCLUSIVE LUMINÁRIA, INCLUSIVE CAIXA DE LIGAÇÃO OCTOGONAL, SUPORTE E FIXAÇÃO DO ELETRODUTO","un",113.93]
["ED-17905","-","PONTO DE EMBUTIR PARA UMA (1) TOMADA PADRÃO, TRÊS (3) POLOS (2P+T/10A-250V), COM PLACA 4\"X2\" DE UM (1) POSTO, COM ELETRODUTO DE PVC RÍGIDO ROSCÁVEL, DN 20MM (3/4\"), EMBUTIDO NO PISO E CABO DE COBRE FLEXÍVEL, CLASSE 5, ISOLAMENTO TIPO LSHF/ATOX, NÃO HALOGENADO, SEÇÃO 2,5MM2 (70°C-450/750V), COM DISTÂNCIA DE ATÉ DEZ (10) METROS DO PONTO DE DERIVAÇÃO, INCLUSIVE CAIXA DE LIGAÇÃO, SUPORTE E FIXAÇÃO DO ELETRODUTO COM ENCHIMENTO DO RASGO NA ALVENARIA/CONCRETO COM ARGAMASSA","un",336.19]
["ED-50232","INST-TOM-005","PONTO DE EMBUTIR PARA UMA (1) TOMADA PADRÃO, TRÊS (3) POLOS (2P+T/10A-250V), COM PLACA 4\"X2\" DE UM (1) POSTO, COM ELETRODUTO FLEXÍVEL CORRUGADO, ANTI-CHAMA, DN 25MM (3/4\"), EMBUTIDO NA ALVENARIA E CABO DE COBRE FLEXÍVEL, CLASSE 5, ISOLAMENTO TIPO LSHF/ATOX, NÃO HALOGENADO, SEÇÃO 2,5MM2 (70°C-450/750V), COM DISTÂNCIA DE ATÉ DEZ (10) METROS DO PONTO DE DERIVAÇÃO, INCLUSIVE CAIXA DE LIGAÇÃO, SUPORTE E FIXAÇÃO DO ELETRODUTO COM ENCHIMENTO DO RASGO NA ALVENARIA/CONCRETO COM ARGAMASSA","un",260.59]
["ED-50231","INST-TEL-005","PONTO DE EMBUTIR PARA UMA (1) TOMADA TELEFÔNICA (CONECTOR RJ11), COM PLACA 4\"X2\" DE UM (1) POSTO, COM ELETRODUTO FLEXÍVEL CORRUGADO, ANTI-CHAMA, DN 25MM (3/4\"), EMBUTIDO NA ALVENARIA E FIO TELEFÔNICO (FI) EM COBRE ELETROLÍTICO ESTANHADO DE SEÇÃO MACIÇA, ESP. 0,60MM (2X0,60MM), COM DISTÂNCIA DE ATÉ DEZ (10) METROS DO PONTO DE DERIVAÇÃO, INCLUSIVE CAIXA DE LIGAÇÃO, SUPORTE E FIXAÇÃO DO ELETRODUTO COM ENCHIMENTO DO RASGO NA ALVENARIA/CONCRETO COM ARGAMASSA","un",156.36]
["ED-50229","INST-STVAL-005","PONTO DE EMBUTIR SECO, PARA UMA (1) PLACA CEGA 4\"X4\", COM ELETRODUTO DE PVC RÍGIDO ROSCÁVEL, DN 20MM (3/4\"), EMBUTIDO NO PISO E SONDA EM ARAME GALVANIZADO, DIÂMETRO DE 1,24MM (BWG 18), COM DISTÂNCIA DE ATÉ DEZ (10) METROS DO PONTO DE DERIVAÇÃO, INCLUSIVE CAIXA DE LIGAÇÃO, SUPORTE E FIXAÇÃO DO ELETRODUTO COM ENCHIMENTO DO RASGO NA ALVENARIA/CONCRETO COM ARGAMASSA","un",201.49]
["ED-50230","INST-STVAL-010","PONTO DE EMBUTIR SECO, PARA UMA (1) PLACA CEGA 4\"X4\", COM ELETRODUTO FLEXÍVEL CORRUGADO, ANTI-CHAMA, DN 25MM (3/4\"), EMBUTIDO NA ALVENARIA E SONDA EM ARAME GALVANIZADO, DIÂMETRO DE 1,24MM (BWG 18), COM DISTÂNCIA DE ATÉ DEZ (10) METROS DO PONTO DE DERIVAÇÃO, INCLUSIVE CAIXA DE LIGAÇÃO, SUPORTE E FIXAÇÃO DO ELETRODUTO COM ENCHIMENTO DO RASGO NA ALVENARIA/CONCRETO COM ARGAMASSA","un",125.89]
["ED-17903","-","PONTO DE SOBREPOR PARA UM (1) INTERRUPTOR SIMPLES (10A-250V), COM PLACA 4\"X2\" DE UM (1) POSTO, COM ELETRODUTO DE AÇO GALVANIZADO, CLASSE LEVE, DN 20MM (3/4\"), FIXADO NA ALVENARIA/TETO E CABO DE COBRE FLEXÍVEL, CLASSE 5, ISOLAMENTO TIPO LSHF/ATOX, NÃO HALOGENADO, SEÇÃO 2,5MM2 (70°C-450/750V), COM DISTÂNCIA DE ATÉ DEZ (10) METROS DO PONTO DE DERIVAÇÃO, INCLUSIVE FORNECIMENTO, INSTALAÇÃO, CONDULETE EM ALUMÍNIO, CONEXÕES, SUPORTE E FIXAÇÃO DO ELETRODUTO","un",385.14]
["ED-17906","-","PONTO DE SOBREPOR PARA UMA (1) TOMADA PADRÃO, TRÊS (3) POLOS (2P+T/10A-250V), COM PLACA 4\"X2\" DE UM (1) POSTO, COM ELETRODUTO DE AÇO GALVANIZADO, CLASSE LEVE, DN 20MM (3/4\"), FIXADO NA ALVENARIA/TETO E CABO DE COBRE FLEXÍVEL, CLASSE 5, ISOLAMENTO TIPO LSHF/ATOX, NÃO HALOGENADO, SEÇÃO 2,5MM2 (70°C-450/750V), COM DISTÂNCIA DE ATÉ DEZ (10) METROS DO PONTO DE DERIVAÇÃO, INCLUSIVE FORNECIMENTO, INSTALAÇÃO, CONDULETE EM ALUMÍNIO, CONEXÕES, SUPORTE E FIXAÇÃO DO ELETRODUTO","un",388.81]
["ED-17902","-","PONTO DE SOBREPOR PARA UMA (1) TOMADA TELEFÔNICA (CONECTOR RJ11), COM PLACA 4\"X2\" DE UM (1) POSTO, COM ELETRODUTO DE AÇO GALVANIZADO, CLASSE LEVE, DN 20MM (3/4\"), FIXADO NA ALVENARIA/TETO E FIO TELEFÔNICO (FI) EM COBRE ELETROLÍTICO ESTANHADO DE SEÇÃO MACIÇA, ESP. 0,60MM (2X0,60MM), COM DISTÂNCIA DE ATÉ DEZ (10) METROS DO PONTO DE DERIVAÇÃO, INCLUSIVE FORNECIMENTO, INSTALAÇÃO, CONDULETE EM ALUMÍNIO, CONEXÕES, SUPORTE E FIXAÇÃO DO ELETRODUTO","un",286.85]
["ED-50909","SEE-SER-120","PORTA 1,00 X 2,10 CM, CONFORME DETALHE DE PROJETO","U",653.64]
["ED-50971","SER-POR-010","PORTA COMPLETA, ESTRUTURA E MARCO EM CHAPA DOBRADA - 60 X 210 CM","U",354.73]
["ED-50972","SER-POR-011","PORTA COMPLETA, ESTRUTURA E MARCO EM CHAPA DOBRADA - 70 X 210 CM","U",382.16]
["ED-50973","SER-POR-015","PORTA COMPLETA, ESTRUTURA E MARCO EM CHAPA DOBRADA - 80 X 210 CM","U",422.7]
["ED-50974","SER-POR-016","PORTA COMPLETA, ESTRUTURA E MARCO EM CHAPA DOBRADA - 80 X 210 CM, COM BARRA DE APOIO","U",573.8]
["ED-50975","SER-POR-020","PORTA COMPLETA, ESTRUTURA E MARCO EM CHAPA DOBRADA - 90 X 210 CM","U",445.9]
["ED-50988","SER-POR-080","PORTA CORTA-FOGO, COLOCAÇÃO E ACABAMENTO, DE ABRIR, UMA FOLHA COM DOBRADIÇA ESPECIAL, MOLA DE FECHAMENTO, FECHADURA, MAÇANETA E DEMAIS FERRAGENS DE ACABAMENTO, DIMENSÕES 0,80 X 2,10 M","U",905.3]
["ED-50989","SER-POR-085","PORTA CORTA-FOGO, COLOCAÇÃO E ACABAMENTO, DE ABRIR, UMA FOLHA COM DOBRADIÇA ESPECIAL, MOLA DE FECHAMENTO, FECHADURA, MAÇANETA E DEMAIS FERRAGENS DE ACABAMENTO, DIMENSÕES 0,90 X 2,10 M","U",1170.07]
["ED-50990","SER-POR-090","PORTA CORTA-FOGO, COLOCAÇÃO E ACABAMENTO, DE ABRIR, UMA FOLHA COM DOBRADIÇA ESPECIAL, MOLA DE FECHAMENTO, FECHADURA, MAÇANETA E DEMAIS FERRAGENS DE ACABAMENTO, DIMENSÕES 1,600 X 2,10 M","U",2481.97]
["ED-50802","SEDS-ESQ-045","PORTA DE ABRIR EM BARRAS TRANSVERSAIS DE FERRO CHATO SAE 1045 2\" x 5/16\" REVESTIDA EM CHAPA 14 SAE 1020 - PADRÃO SEDS","m2",977.88]
["ED-50803","SEDS-ESQ-050","PORTA DE ABRIR EM FERRO E TELA FIO 6 - PADRÃO SEDS","m2",276.9]
["ED-50807","SEDS-ESQ-070","PORTA DE ABRIR EM GRADE - PADRÃO SEDS","m2",636.46]
["ED-50808","SEDS-ESQ-075","PORTA DE ABRIR EM GRADE E TELA - PADRÃO SEDS","m2",809.85]
["ED-50794","SEDS-ESQ-005","PORTA DE ABRIR, 01 FOLHA, EM CHAPA 14 SAE 1020 - PADRÃO SEDS","m2",601.7]
["ED-50796","SEDS-ESQ-015","PORTA DE ABRIR, 02 FOLHAS, EM CHAPA 14 SAE 1020 - PADRÃO SEDS","m2",601.7]
["ED-49600","ESQ-POR-040","PORTA DE ABRIR, MADEIRA DE LEI PRANCHETA PARA PINTURA COMPLETA 60 X 210 CM,COM FERRAGENS EM FERRO LATONADO","U",634.69]
["ED-49601","ESQ-POR-045","PORTA DE ABRIR, MADEIRA DE LEI PRANCHETA PARA PINTURA COMPLETA 70 X 210 CM,COM FERRAGENS EM FERRO LATONADO","U",643.1]
["ED-49602","ESQ-POR-050","PORTA DE ABRIR, MADEIRA DE LEI PRANCHETA PARA PINTURA COMPLETA 80 X 210 CM,COM FERRAGENS EM FERRO LATONADO","U",643.1]
["ED-49603","ESQ-POR-055","PORTA DE ABRIR, MADEIRA DE LEI PRANCHETA PARA PINTURA COMPLETA 90 X 210 CM,COM FERRAGENS EM FERRO LATONADO","U",699.83]
["ED-49610","ESQ-POR-082","PORTA DE MADEIRA DE LEI ESPECIAL 70 X 210 CM REVESTIDA COM CHUMBO 2mmPb (FACE INTERNA) E VISOR, PARA PINTURA, INCLUSIVE FERRAGENS","U",3757.26]
["ED-49609","ESQ-POR-081","PORTA DE MADEIRA DE LEI ESPECIAL 80 X 210 CM REVESTIDA COM CHUMBO 2mmPb (FACE INTERNA) E VISOR , PARA PINTURA, INCLUSIVE FERRAGENS","U",3944.4]
["ED-49608","ESQ-POR-080","PORTA DE MADEIRA DE LEI ESPECIAL 90 X 210 CM REVESTIDA COM CHUMBO 2mmPb (FACE INTERNA) E VISOR, PARA PINTURA, INCLUSIVE FERRAGENS","U",4133.38]
["ED-49597","ESQ-POR-030","PORTA DE MADEIRA, TIPO PRANCHETA, COM MARCO FERRO \"L\" 1 1/4 X 1/8\", TARJETA E DOBRADIÇAS - 100 X 160 CM","U",461.88]
["ED-49594","ESQ-POR-015","PORTA DE MADEIRA, TIPO PRANCHETA, COM MARCO FERRO \"L\" 1 1/4 X 1/8\", TARJETA E DOBRADIÇAS - 55 X 180 CM","U",378.42]
["ED-49598","ESQ-POR-035","PORTA DE MADEIRA, TIPO PRANCHETA, COM MARCO FERRO \"L\" 1 1/4 X 1/8\", TARJETA LIVRE/OCUPADO E DOBRADIÇAS - 100 X 160 CM","U",502.66]
["ED-49593","ESQ-POR-010","PORTA DE MADEIRA, TIPO PRANCHETA, COM MARCO FERRO \"L\" 1 1/4 X 1/8\", TARJETA LIVRE/OCUPADO E DOBRADIÇAS - 55 X 160 CM","U",418.76]
["ED-49595","ESQ-POR-020","PORTA DE MADEIRA, TIPO PRANCHETA, COM MARCO FERRO \"L\" 1 1/4 X 1/8\", TARJETA LIVRE/OCUPADO E DOBRADIÇAS - 55 X 180 CM","U",419.2]
["ED-49596","ESQ-POR-025","PORTA DE MADEIRA, TIPO PRANCHETA, COM MARCO FERRO \"L\" 1 1/4 X 1/8\", TARJETA LIVRE/OCUPADO E DOBRADIÇAS - 60 X 165 CM","U",425.13]
["ED-50976","SER-POR-025","PORTA DE SANITÁRIO COMPLETA, COM BATENTES DE FERRO, ESTRUTURA EM METALON 20 X 30 MM, FOLHA EM CHAPA GALVANIZADA Nº. 18, TRANQUETA E DOBRADIÇAS - 60 X 150 CM","U",287.23]
["ED-50977","SER-POR-026","PORTA DE SANITÁRIO COMPLETA, COM BATENTES DE FERRO, ESTRUTURA EM METALON 20 X 30 MM, FOLHA EM CHAPA GALVANIZADA Nº. 18, TRANQUETA E DOBRADIÇAS - 80 X 150 CM","U",320.19]
["ED-50978","SER-POR-030","PORTA DE SANITÁRIO COMPLETA, COM BATENTES DE FERRO, ESTRUTURA EM METALON 20 X 30, FOLHA EM CHAPA GALVANIZADA Nº. 18, TRANQUETA E DOBRADIÇAS - 60 X 180 CM","U",326.9]
["ED-49607","ESQ-POR-075","PORTA EM MADEIRA DE LEI ESPECIAL COMPLETA 60 X 210 CM, COM REVESTIMENTO EM LAMINADO MELAMÍNICO NAS DUAS FACES, INCLUSIVE FERRAGENS E MAÇANETA TIPO ALAVANCA","U",794.73]
["ED-49606","ESQ-POR-070","PORTA EM MADEIRA DE LEI ESPECIAL COMPLETA 70 X 210 CM, COM REVESTIMENTO EM LAMINADO MELAMÍNICO NAS DUAS FACES, INCLUSIVE FERRAGENS E MAÇANETA TIPO ALAVANCA","U",803.14]
["ED-49605","ESQ-POR-065","PORTA EM MADEIRA DE LEI ESPECIAL COMPLETA 80 X 210 CM, COM REVESTIMENTO EM LAMINADO MELAMÍNICO NAS DUAS FACES, INCLUSIVE FERRAGENS E MAÇANETA TIPO ALAVANCA","U",803.14]
["ED-49604","ESQ-POR-060","PORTA EM MADEIRA DE LEI ESPECIAL COMPLETA 90 X 210 CM, PARA PINTURA, PARA P.N.E., COM PROTEÇÃO INFERIOR EM LAMINADO MELAMÍNICO, INCLUSIVE FERRAGENS E MAÇANETA TIPO ALAVANCA (P2)","U",709.63]
["ED-49599","ESQ-POR-036","PORTA EM MADEIRA DE LEI REVESTIDA EM LAMINADO MELAMÍNICO, COM MARCO EM ALUMÍNIO ANODIZADO NATURAL, TARJETA LIVRE/OCUPADO E DOBRADIÇAS - 60 X 165 CM","U",590.12]
["ED-50979","SER-POR-035","PORTA EM PERFIL E CHAPA METÁLICA","m2",311.26]
["ED-50804","SEDS-ESQ-055","PORTA EM TELA ONDULADA ARTÍSTICA MALHA 30 X 30 CM, FIO 10 - PADRÃO SEDS","m2",386.74]
["ED-50915","SEE-SER-160","PORTA METÁLICA 70 X 210 CM , INCLUINDO FECHADURA TIPO EXTERNA E FERRAGENS, CONFORME DETALHE PADRÃO ESCOLAR 4/98 VERSÃO 2005","U",457.55]
["ED-50916","SEE-SER-165","PORTA METÁLICA 80 X 210 CM , INCLUINDO FECHADURA TIPO EXTERNA E FERRAGENS, CONFORME DETALHE PADRÃO ESCOLAR 4/98 VERSÃO 2005","U",522.91]
["ED-50908","SEE-SER-110","PORTA METÁLICA VENEZIANA, TIPO DE ABRIR, COM DUAS (2) FOLHAS, DIMENSÃO TOTAL (150X90)CM, EM PERFIL VENEZIANA ENRIJECIDO, INCLUSIVE CADEADO SIMPLES EM LATÃO MACIÇO, FERROLHO REDONDO EM ACABAMENTO CROMADO, DOBRADIÇA DE FERRO, PINTURA ANTICORROSIVA A BASE DE ÓXIDO DE FERRO (ZARCÃO), UMA (1) DEMÃO, FORNECIMENTO E ASSENTAMENTO (ETIQUETA PV-1|CANTINA|PADRÃO ESCOLAR)","un",560.61]
["ED-23035","-","PORTA METÁLICA VENEZIANA, TIPO DE ABRIR, COM UMA (1) FOLHA, EM PERFIL VENEZIANA ENRIJECIDO, INCLUSIVE PINTURA ANTICORROSIVA A BASE DE ÓXIDO DE FERRO (ZARCÃO), UMA (1) DEMÃO, FORNECIMENTO E ASSENTAMENTO, EXCLUSIVE FECHADURA E DOBRADIÇA","m2",360.1]
["ED-23034","-","PORTA METÁLICA, TIPO DE ABRIR, COM UMA (1) FOLHA, EM CHAPA GALVANIZADA LAMBRIL, MODELO QUADRADO, INCLUSIVE PINTURA ANTICORROSIVA A BASE DE ÓXIDO DE FERRO (ZARCÃO), UMA (1) DEMÃO, FORNECIMENTO E ASSENTAMENTO, EXCLUSIVE FECHADURA E DOBRADIÇA","m2",351.68]
["ED-13908","-","PORTA METÁLICA, TIPO DE CORRER, COM DUAS (2) FOLHAS, EM CHAPA GALVANIZADA LAMBRIL, MODELO ONDULADA, INCLUSIVE FORNECIMENTO, ASSENTAMENTO, PERFIS PARA MARCO E PINTURA ANTICORROSIVA COM UMA (1) DEMÃO, EXCLUSIVE FECHADURA E ROLDANAS","m2",365.49]
["ED-13888","-","PORTA METÁLICA, TIPO DE CORRER, COM UMA (1) FOLHA, EM CHAPA GALVANIZADA LAMBRIL, MODELO ONDULADA, INCLUSIVE FORNECIMENTO, ASSENTAMENTO, PERFIS PARA MARCO E PINTURA ANTICORROSIVA COM UMA (1) DEMÃO, EXCLUSIVE FECHADURA E ROLDANAS","m2",347.55]
["ED-26408","-","PORTA PARA ALAMBRADO, COM UMA (1) FOLHA, DIMENSÃO (90X210)CM, EM TELA DE ARAME GALVANIZADO COM TRAMA LOSANGULAR DE 2\" (50,8MM) E FIO BWG12 (2,77MM), EXCLUSIVE PINTURA, INCLUSIVE FIXAÇÃO E FORNECIMENTO EM QUADROS DE TUBOS DE AÇO CARBONO GALVANIZADO DIÂMETRO DE 50MM (2\"), BATENTE, DOBRADIÇAS E CADEADO COM LARGURA DE 50MM","un",1127.25]
["ED-50982","SER-POR-050","PORTÃO DE FERRO PADRÃO, EM CHAPA (TIPO LAMBRI), COLOCADO COM CADEADO","m2",286.73]
["ED-50983","SER-POR-055","PORTÃO DE GRADE COLOCADO COM CADEADO","m2",265.44]
["ED-50984","SER-POR-060","PORTÃO DE TUBO DE FERRO COLOCADO COM CADEADO","m2",308.02]
["ED-50985","SER-POR-070","PORTÃO EM PERFIL E CHAPA METÁLICA COLOCADO COM CADEADO","m2",356.29]
["ED-50987","SER-POR-076","PORTÃO EM TUBO GALVANIZADO 1 1/2\" COM TELA FIO 12 # 1/2\" E CADEADO","m2",374.81]
["ED-50986","SER-POR-075","PORTÃO EM TUBO GALVANIZADO 2 1/2\" COM TELA FIO 12 # 1/2\"","m2",382.52]
["ED-49497","ELE-PRO-010","POSTE TELECÔNICO RETO, H = 9,00 M EM AÇO GALVANIZADO , (LIVRE)","un",1731.42]
["ED-50688","PRA-ARD-010","PRATELEIRA DE ARDÓSIA E = 2 CM APOIADA EM CONSOLE DE METALON 20 X 30 MM","m2",180.93]
["ED-50687","PRA-ARD-005","PRATELEIRA DE ARDÓSIA E = 2 CM EMBUTIDA EM PAREDE","m2",173.15]
["ED-50820","SEDS-PRA-010","PRATELEIRA DE CONCRETO COM DRAMIX, L = 40 CM COM APOIO EM METALON","m",185.46]
["ED-50689","PRA-CON-005","PRATELEIRA DE CONCRETO PRÉ- MOLDADO E = 4 CM, APOIADA SOBRE ALVENARIA","m2",230.43]
["ED-50819","SEDS-PRA-005","PRATELEIRA DE CONCRETO, ACABAMENTO NATADO VERDE L = 40 CM - PADRÃO SEDS","m",185.86]
["ED-50690","PRA-CON-010","PRATELEIRA DE CONCRETO, APOIADA EM CONSOLE DE METALON 20 X 30 MM","m2",239.35]
["ED-50692","PRA-GRA-010","PRATELEIRA DE GRANITO CINZA ANDORINHA, E = 2 CM, APOIADA EM CONSOLE DE METALON 20 X 30 MM","m2",223.4]
["ED-50691","PRA-GRA-005","PRATELEIRA DE GRANITO CINZA ANDORINHA, E = 2 CM, APOIADA SOBRE ALVENARIA","m2",217.49]
["ED-50693","PRA-MAD-005","PRATELEIRA DE MADEIRA ENVERNIZADA, EM CONSOLE DE METALON 20 X 30 MM","m2",169.56]
["ED-50694","PRA-MAD-010","PRATELEIRA DE MADEIRA PINTADA DE ESMALTE, EM CONSOLE DE METALON 20 X 30 MM","m2",171.62]
["ED-50696","PRA-MAR-010","PRATELEIRA DE MÁRMORE BRANCO E = 2 CM, APOIADA EM CONSOLE DE METALON 20 X 30 MM","m2",268.05]
["ED-50695","PRA-MAR-005","PRATELEIRA DE MÁRMORE BRANCO E = 2 CM, APOIADA SOBRE ALVENARIA","m2",262.14]
["ED-49568","ENS-SOL-100","PREPARACAO DE AMOSTRAS PARA ENSAIO DE CARACTERIZACAO - SOLOS","U",58.1]
["ED-9127","-","PREPARAÇÃO PARA APLICAÇÃO DE LAMINADO MELAMÍNICO EM PAREDE, INCLUSIVE UMA (1) DEMÃO DE COLA DE CONTATO","m2",13.42]
["ED-50516","PIN-SEL-015","PREPARAÇÃO PARA EMASSAMENTO OU PINTURA (LÁTEX/ACRÍLICA) EM PAREDE DE GESSO ACARTONADO (DRY-WALL) E FORRO DE GESSO, INCLUSIVE UMA (1) DEMÃO DE SELADOR ACRÍLICO","m2",4.71]
["ED-50514","PIN-SEL-005","PREPARAÇÃO PARA EMASSAMENTO OU PINTURA (LÁTEX/ACRÍLICA) EM PAREDE, INCLUSIVE UMA (1) DEMÃO DE SELADOR ACRÍLICO","m2",5.29]
["ED-50515","PIN-SEL-010","PREPARAÇÃO PARA EMASSAMENTO OU PINTURA (LÁTEX/ACRÍLICA) EM TETO, INCLUSIVE UMA (1) DEMÃO DE SELADOR ACRÍLICO","m2",6.71]
["ED-9935","-","PREPARAÇÃO PARA PINTURA (EPÓXI) EM PISO, INCLUSIVE UMA (1) DEMÃO DE PRIMER EPÓXI","m2",18.32]
["ED-48253","ARC-COM-015","PRESSOSTATO PARA COMPRESSOR DE 125 A 175 PSI","U",103.11]
["ED-48252","ARC-COM-010","PRESSOSTATO PARA COMPRESSOR DE 80 A 125 PSI","U",103.42]
["ED-50185","INC-BOM-015","PRESSOSTATO TELEMECANIQUE, MODELO XML B004 A2S11, COM ESCALA DE 3 A 58 PSI","U",948.1]
["ED-49496","ELE-PRO-005","PROJETOR EXTERNO PARA LÂMPADA A VAPOR DE MERCÚRIO , DE IODETO METÁLICO OU DE SÓDIO, COM ÂNGULO REGULÁVEL, COM ALOJAMENTO PARA REATOR, COMPLETO","un",464.74]
["ED-50156","IIO-SIN-005","PROTEÇÃO COM FITA ZEBRADA AMARELA L = 7 M E PEÇA 7 X 7 CM","m",7.23]
["ED-49657","EST-ARM-010","PROTEÇÃO DE ARMADURA CORROÍDA POR AÇÃO DE CLORETOS, COM TINTA DE ALTO TEOR DE ZINCO","m",4.51]
["ED-50176","IMP-PRO-005","PROTEÇÃO MECÂNICA COM ARGAMASSA, TRAÇO 1:3 (CIMENTO E AREIA), ESP. 15MM, APLICAÇÃO MANUAL, PREPARO MECÂNICO","m2",19.85]
["ED-13279","-","PROTEÇÃO MECÂNICA COM ARGAMASSA, TRAÇO 1:3 (CIMENTO E AREIA), ESP. 20MM, APLICAÇÃO MANUAL, PREPARO MECÂNICO","m2",22.39]
["ED-13280","-","PROTEÇÃO MECÂNICA COM ARGAMASSA, TRAÇO 1:3 (CIMENTO E AREIA), ESP. 25MM, APLICAÇÃO MANUAL, PREPARO MECÂNICO","m2",24.94]
["ED-13281","-","PROTEÇÃO MECÂNICA COM ARGAMASSA, TRAÇO 1:3 (CIMENTO E AREIA), ESP. 30MM, APLICAÇÃO MANUAL, PREPARO MECÂNICO","m2",27.48]
["ED-13282","-","PROTEÇÃO MECÂNICA COM ARGAMASSA, TRAÇO 1:4 (CIMENTO E AREIA), ESP. 15MM, APLICAÇÃO MANUAL, PREPARO MECÂNICO","m2",18.71]
["ED-13283","-","PROTEÇÃO MECÂNICA COM ARGAMASSA, TRAÇO 1:4 (CIMENTO E AREIA), ESP. 20MM, APLICAÇÃO MANUAL, PREPARO MECÂNICO","m2",20.88]
["ED-13284","-","PROTEÇÃO MECÂNICA COM ARGAMASSA, TRAÇO 1:4 (CIMENTO E AREIA), ESP. 25MM, APLICAÇÃO MANUAL, PREPARO MECÂNICO","m2",23.04]
["ED-13285","-","PROTEÇÃO MECÂNICA COM ARGAMASSA, TRAÇO 1:4 (CIMENTO E AREIA), ESP. 30MM, APLICAÇÃO MANUAL, PREPARO MECÂNICO","m2",25.2]
["ED-49583","ESQ-BAT-010","PROTETOR DE PAREDE BATE MACA EM PVC RÍGIDO DE ALTO IMPACTO, BASE DE FIXAÇÃO, TERMINAIS DE ACABAMENTO E ADAPTADORES L = 200 MM","m",67.54]
["ED-50914","SEE-SER-155","PV - (165 x 90 CM) PORTA COMPLETA, 2 FOLHAS, ESTRUTURA EM CHAPA, MARCO EM CHAPA DOBRADA, ASSENTADA , CONFORME DETALHES E ESPECIFICAÇÕES","U",258.39]
["ED-50871","SEE-QUA-026","QUADRO DE AVISO COMPLETO, COM PORTA DE ACRÍLICO 50 X 80 X 8 CM","U",773.87]
["ED-50870","SEE-QUA-025","QUADRO DE AVISO COMPLETO, COM PORTA DE VIDRO 50 X 80 X 8 CM","U",666.18]
["ED-50872","SEE-QUA-030","QUADRO DE AVISOS 80 X 40 CM, COMPLETO, COLOCADO","U",556.85]
["ED-50874","SEE-QUA-036","QUADRO DE CHAVE DE MADEIRA 70 GANCHOS - PORTA COM ACRÍLICO, 40 X 60 CM","U",672.52]
["ED-50873","SEE-QUA-035","QUADRO DE CHAVE DE MADEIRA 70 GANCHOS - PORTA COM VIDRO, 40 X 60 CM","U",564.81]
["ED-50875","SEE-QUA-040","QUADRO DE CHAVES 50 X 46 CM","U",562.14]
["ED-49507","ELE-QUA-035","QUADRO DE COMANDO PARA BOMBA P = 0,5 CV, RECALQUE","un",230.21]
["ED-49508","ELE-QUA-040","QUADRO DE COMANDO PARA BOMBA P = 1,0 CV, RECALQUE","un",238.9]
["ED-49509","ELE-QUA-045","QUADRO DE COMANDO PARA BOMBA P = 1,5 CV, RECALQUE","un",242.65]
["ED-49510","ELE-QUA-050","QUADRO DE COMANDO PARA BOMBA P = 2,0 CV, RECALQUE","un",290.9]
["ED-49511","ELE-QUA-055","QUADRO DE COMANDO PARA BOMBA P = 2,5 CV, RECALQUE","un",293.09]
["ED-49512","ELE-QUA-060","QUADRO DE COMANDO PARA BOMBA P = 3,0 CV, RECALQUE","un",296.37]
["ED-49506","ELE-QUA-032","QUADRO DE DISTRIBUIÇÃO DE LUZ EM PVC DE EMBUTIR, ATÉ 16 DIVISÕES MODULARES, DIMENSÕES EXTERNAS 260 X 310 X 85 MM","un",214.47]
["ED-49505","ELE-QUA-031","QUADRO DE DISTRIBUIÇÃO DE LUZ EM PVC DE EMBUTIR, ATÉ 8 DIVISÕES MODULARES, DIMENSÕES EXTERNAS 160 X 240 X 89 MM","un",187.27]
["ED-49499","ELE-QUA-006","QUADRO DE DISTRIBUIÇÃO PARA 12 MÓDULOS COM BARRAMENTO E CHAVE","un",181.78]
["ED-49500","ELE-QUA-010","QUADRO DE DISTRIBUIÇÃO PARA 20 MÓDULOS COM BARRAMENTO 100 A","un",254.81]
["ED-49501","ELE-QUA-015","QUADRO DE DISTRIBUIÇÃO PARA 24 MÓDULOS COM BARRAMENTO 100 A","un",345.37]
["ED-49502","ELE-QUA-020","QUADRO DE DISTRIBUIÇÃO PARA 36 MÓDULOS COM BARRAMENTO 100 A","un",446.96]
["ED-49503","ELE-QUA-025","QUADRO DE DISTRIBUIÇÃO PARA 42 MÓDULOS COM BARRAMENTO 100 A","un",760.51]
["ED-49504","ELE-QUA-030","QUADRO DE DISTRIBUIÇÃO PARA 50 MÓDULOS COM BARRAMENTO 100 A","un",1024.03]
["ED-49498","ELE-QUA-005","QUADRO DE DISTRIBUIÇÃO PARA 8 MÓDULOS COM BARRAMENTO E CHAVE","un",140.78]
["ED-50184","INC-BOM-010","QUADRO DE FORÇA PARA MOTOR DE 3,0 CV, 220V, TRIFÁSICO, CONTENDO DISPOSITIVO PARA PARTIDA MANUAL E AUTOMÁTICA ATRAVÉS DE PRESSOSTATO E SAÍDA PARA ALARME DE BOMBA EM FUNCIONAMENTO","U",473.05]
["ED-50910","SEE-SER-125","QUADRO METÁLICO 2,00 X 0,60 M EM TELA METÁLICA 1\", FIO # 10","U",311.92]
["ED-50865","SEE-QUA-005","QUADRO PARA GIZ DE LAMINADO MELAMÍNICO COLOCADO 308 X 125 CM COM PORTA GIZ E MOLDURA, COM DOIS QUADROS PARA CARTAZES DE 127 X 125 CM","U",2269.04]
["ED-50866","SEE-QUA-010","QUADRO PARA GIZ E CARTAZES - MOLDURA EM ALUMÍNIO","U",1631.38]
["ED-50868","SEE-QUA-016","QUADRO PARA GIZ E CARTAZES, 310 X 131 CM - MOLDURA EM MADEIRA","U",1201.83]
["ED-50867","SEE-QUA-015","QUADRO PARA GIZ E CARTAZES, 557 X 126 CM - MOLDURA EM MADEIRA","U",1831.74]
["ED-50869","SEE-QUA-020","QUADRO PARA PINCEL ATÔMICO, EM CHAPA RESINADA (310 x 131 cm), COMPLETO","U",1201.78]
["ED-49955","HID-RAL-010","RALO SECO PVC CÔNICO 100 X 40 MM COM GRELHA QUADRADA","un",27.48]
["ED-49958","HID-RAL-013","RALO SECO PVC CÔNICO 100 X 40 MM COM GRELHA REDONDA","un",27.37]
["ED-49959","HID-RAL-014","RALO SECO PVC QUADRADO 100 X 53 X 40 MM COM GRELHA BRANCA","un",21.92]
["ED-49962","HID-RAL-025","RALO SEMI- HEMISFÉRICO TIPO ABACAXI D = 100 MM","U",38.22]
["ED-49960","HID-RAL-015","RALO SEMI- HEMISFÉRICO TIPO ABACAXI D = 50 MM","U",30.88]
["ED-49961","HID-RAL-020","RALO SEMI- HEMISFÉRICO TIPO ABACAXI D = 75 MM","U",36.27]
["ED-49957","HID-RAL-012","RALO SIFONADO PVC CILINDRICO 100 X 70 X 40 MM COM GRELHA QUADRADA","un",22.87]
["ED-49956","HID-RAL-011","RALO SIFONADO PVC CILINDRÍCO 100 X 70 X 40 MM COM GRELHA REDONDA","un",22.9]
["ED-49954","HID-RAL-007","RALO SIFONADO PVC CÔNICO 100 X 40 MM COM GRELHA REDONDA","un",21.01]
["ED-49952","HID-RAL-005","RALO SIFONADO PVC CÔNICO ALTURA REGULÁVEL 100 X 40 MM COM GRELHA METÁLICA","un",49.59]
["ED-49953","HID-RAL-006","RALO SIFONADO PVC QUADRADO 100 X 53 X 40 MM COM GRELHA BRANCA","un",23.32]
["ED-51148","URB-RAM-005","RAMPA PARA ACESSO DE DEFICIENTE, EM CONCRETO SIMPLES FCK = 25 MPA, DESEMPENADA, COM PINTURA INDICATIVA, 02 DEMÃOS","U",331.98]
["ED-50707","RAS-ALV-005","RASGO EM ALVENARIA PARA PASSAGEM DE ELETRODUTO/TUBULAÇÃO, DIÂMETROS DE 15MM A 25MM (1/2\" A 1\"), EXCLUSIVE ENCHIMENTO","m",2.87]
["ED-50708","RAS-ALV-010","RASGO EM ALVENARIA PARA PASSAGEM DE ELETRODUTO/TUBULAÇÃO, DIÂMETROS DE 32MM A 50MM (1.1/4\" A 2\"), EXCLUSIVE ENCHIMENTO","m",4.47]
["ED-50709","RAS-ALV-015","RASGO EM ALVENARIA PARA PASSAGEM DE ELETRODUTO/TUBULAÇÃO, DIÂMETROS DE 65MM A 100MM (2.1/2\" A 4\"), EXCLUSIVE ENCHIMENTO","m",5.76]
["ED-50710","RAS-ALV-020","RASGO EM CONCRETO PARA PASSAGEM DE ELETRODUTO/TUBULAÇÃO, DIÂMETROS DE 15MM A 25MM (1/2\" A 1\"), EXCLUSIVE ENCHIMENTO","m",8.06]
["ED-50711","RAS-ALV-025","RASGO EM CONCRETO PARA PASSAGEM DE ELETRODUTO/TUBULAÇÃO, DIÂMETROS DE 32MM A 50MM (1.1/4\" A 2\"), EXCLUSIVE ENCHIMENTO","m",8.76]
["ED-50712","RAS-ALV-030","RASGO EM CONCRETO PARA PASSAGEM DE ELETRODUTO/TUBULAÇÃO, DIÂMETROS DE 65MM A 100MM (2.1/2\" A 4\"), EXCLUSIVE ENCHIMENTO","m",11.2]
["ED-50384","MAO-OFC-090","RASPADOR COM ENCARGOS COMPLEMENTARES","hora",22.2]
["ED-17859","-","RASPAGEM EM PISO DE MADEIRA, EXCLUSIVE CALAFETAÇÃO","m2",4.43]
["ED-8143","-","RASTELAMENTO DE ÁREA COM AFASTAMENTO DE ATÉ 20 M","m2",1.3]
["ED-7607","-","RASTELEIRO COM ENCARGOS COMPLEMENTARES","hora",15.98]
["ED-51121","TER-REA-010","REATERRO COMPACTADO DE VALA COM EQUIPAMENTO PLACA VIBRATÓRIA","m3",38.15]
["ED-51120","TER-REA-005","REATERRO MANUAL DE VALA","m3",55.35]
["ED-49514","ELE-REA-010","REATOR ELETRÔNICO, ALTO FATOR DE POTÊNCIA (A.F.P), PARTIDA RÁPIDA, PARA DUAS (2) LÂMPADAS TUBULARES, POTÊNCIA 16W, FORNECIMENTO E INSTALAÇÃO","un",31.08]
["ED-49518","ELE-REA-030","REATOR ELETRÔNICO, ALTO FATOR DE POTÊNCIA (A.F.P), PARTIDA RÁPIDA, PARA DUAS (2) LÂMPADAS TUBULARES, POTÊNCIA 20W, FORNECIMENTO E INSTALAÇÃO","un",33.64]
["ED-49516","ELE-REA-020","REATOR ELETRÔNICO, ALTO FATOR DE POTÊNCIA (A.F.P), PARTIDA RÁPIDA, PARA DUAS (2) LÂMPADAS TUBULARES, POTÊNCIA 32W, FORNECIMENTO E INSTALAÇÃO","un",38.24]
["ED-49520","ELE-REA-040","REATOR ELETRÔNICO, ALTO FATOR DE POTÊNCIA (A.F.P), PARTIDA RÁPIDA, PARA DUAS (2) LÂMPADAS TUBULARES, POTÊNCIA 40W, FORNECIMENTO E INSTALAÇÃO","un",36.52]
["ED-49513","ELE-REA-005","REATOR ELETRÔNICO, ALTO FATOR DE POTÊNCIA (A.F.P), PARTIDA RÁPIDA, PARA UMA (1) LÂMPADA TUBULAR, POTÊNCIA 16W, FORNECIMENTO E INSTALAÇÃO","un",29.69]
["ED-49517","ELE-REA-025","REATOR ELETRÔNICO, ALTO FATOR DE POTÊNCIA (A.F.P), PARTIDA RÁPIDA, PARA UMA (1) LÂMPADA TUBULAR, POTÊNCIA 20W, FORNECIMENTO E INSTALAÇÃO","un",28.04]
["ED-49515","ELE-REA-015","REATOR ELETRÔNICO, ALTO FATOR DE POTÊNCIA (A.F.P), PARTIDA RÁPIDA, PARA UMA (1) LÂMPADA TUBULAR, POTÊNCIA 32W, FORNECIMENTO E INSTALAÇÃO","un",42.95]
["ED-49519","ELE-REA-035","REATOR ELETRÔNICO, ALTO FATOR DE POTÊNCIA (A.F.P), PARTIDA RÁPIDA, PARA UMA (1) LÂMPADA TUBULAR, POTÊNCIA 40W, FORNECIMENTO E INSTALAÇÃO","un",27.73]
["ED-51022","SPDA-BAR-025","RE-BAR 10MM X 3M COM 3 CLIPS PARA EMENDA 8-10MM","U",25.27]
["ED-51023","SPDA-BAR-030","RE-BAR 3/8\" X 3,4M COM 3 CLIPS PARA EMENDA 8-10MM","U",24.91]
["ED-51021","SPDA-BAR-020","RE-BAR 8MM X 4M COM 3 CLIPS PARA EMENDA 8-10MM","U",23.72]
["ED-50761","REV-REB-015","REBOCO COM ARGAMASSA, TRAÇO 1:2:8 (CIMENTO, CAL E AREIA), ESP. 20MM, APLICAÇÃO MANUAL, PREPARO MECÂNICO","m2",26.81]
["ED-50760","REV-REB-010","REBOCO COM ARGAMASSA, TRAÇO 1:2:9 (CIMENTO, CAL E AREIA), COM ADITIVO IMPERMEABILIZANTE, ESP. 20MM, APLICAÇÃO MANUAL, PREPARO MECÂNICO","m2",40.86]
["ED-50759","REV-REB-005","REBOCO COM ARGAMASSA, TRAÇO 1:7 (CIMENTO E AREIA), ESP. 20MM, APLICAÇÃO MANUAL, PREPARO MECÂNICO","m2",24.42]
["ED-49380","ELE-LAM-060","RECEPTÁCULO DE PORCELANA PARA LÂMPADA COM ROSCA E-27, FORNECIMENTO E INSTALAÇÃO","un",8.78]
["ED-49573","EQP-ESP-025","REDE DE PETECA COM MASTROS EM TUBO AÇO GALVANIZADO D = 76 MM","cj",558.28]
["ED-49572","EQP-ESP-020","REDE DE VÔLEI COM MASTRO EM TUBO GALVANIZADO SEM PEDESTAL","cj",553.03]
["ED-49571","EQP-ESP-015","REDE DE VÔLEI COM PEDESTAL PARA JUIZ","cj",1085.11]
["ED-49658","EST-ARM-015","REFORÇO ESTRUTURAL COM EMENDA POR SOLDA , PARA RECONSTITUIÇÃO DA SEÇÃO DA ARMADURA","U",10.66]
["ED-49659","EST-ARM-020","REFORÇO ESTRUTURAL COM EMENDA POR TRANSPASSE , PARA RECONSTITUIÇÃO DA SEÇÃO DA ARMADURA","Kg",15.07]
["ED-49826","GAS-REG-005","REGISTRO BICO INJETOR D = 3/8\"","U",42.38]
["ED-49999","HID-REG-095","REGISTRO DE ESFERA, TIPO PVC SOLDÁVEL DN 20MM (1/2\"), INCLUSIVE VOLANTE PARA ACIONAMENTO","un",18.7]
["ED-50000","HID-REG-100","REGISTRO DE ESFERA, TIPO PVC SOLDÁVEL DN 25MM (3/4\"), INCLUSIVE VOLANTE PARA ACIONAMENTO","un",22.04]
["ED-50001","HID-REG-105","REGISTRO DE ESFERA, TIPO PVC SOLDÁVEL DN 32MM (1\"), INCLUSIVE VOLANTE PARA ACIONAMENTO","un",30.42]
["ED-50002","HID-REG-110","REGISTRO DE ESFERA, TIPO PVC SOLDÁVEL DN 40MM (1.1/4\"), INCLUSIVE VOLANTE PARA ACIONAMENTO","un",37.58]
["ED-50003","HID-REG-120","REGISTRO DE ESFERA, TIPO PVC SOLDÁVEL DN 50MM (1.1/2\"), INCLUSIVE VOLANTE PARA ACIONAMENTO","un",39.07]
["ED-50004","HID-REG-125","REGISTRO DE ESFERA, TIPO PVC SOLDÁVEL DN 60MM (2\"), INCLUSIVE VOLANTE PARA ACIONAMENTO","un",64.46]
["ED-49827","GAS-REG-010","REGISTRO DE GÁS D = 1/2\"","U",52.07]
["ED-49991","HID-REG-080","REGISTRO DE GAVETA, TIPO BASE, ROSCÁVEL 1\" (PARA TUBO SOLDÁVEL OU PPR DN 32MM/CPVC DN 28MM), INCLUSIVE ACABAMENTO (PADRÃO MÉDIO) E CANOPLA CROMADOS","un",90.53]
["ED-49992","HID-REG-081","REGISTRO DE GAVETA, TIPO BASE, ROSCÁVEL 1\" (PARA TUBO SOLDÁVEL OU PPR DN 32MM/CPVC DN 28MM), INCLUSIVE ACABAMENTO (PADRÃO POPULAR) E CANOPLA CROMADOS","un",88.61]
["ED-49995","HID-REG-090","REGISTRO DE GAVETA, TIPO BASE, ROSCÁVEL 1.1/2\" (PARA TUBO SOLDÁVEL OU PPR DN 50MM/CPVC DN 42MM), INCLUSIVE ACABAMENTO (PADRÃO MÉDIO) E CANOPLA CROMADOS","un",131.08]
["ED-49996","HID-REG-091","REGISTRO DE GAVETA, TIPO BASE, ROSCÁVEL 1.1/2\" (PARA TUBO SOLDÁVEL OU PPR DN 50MM/CPVC DN 42MM), INCLUSIVE ACABAMENTO (PADRÃO POPULAR) E CANOPLA CROMADOS","un",122.34]
["ED-49993","HID-REG-085","REGISTRO DE GAVETA, TIPO BASE, ROSCÁVEL 1.1/4\" (PARA TUBO SOLDÁVEL OU PPR DN 40MM/CPVC DN 35MM), INCLUSIVE ACABAMENTO (PADRÃO MÉDIO) E CANOPLA CROMADOS","un",118.19]
["ED-49994","HID-REG-086","REGISTRO DE GAVETA, TIPO BASE, ROSCÁVEL 1.1/4\" (PARA TUBO SOLDÁVEL OU PPR DN 40MM/CPVC DN 35MM), INCLUSIVE ACABAMENTO (PADRÃO POPULAR) E CANOPLA CROMADOS","un",109.45]
["ED-49987","HID-REG-070","REGISTRO DE GAVETA, TIPO BASE, ROSCÁVEL 1/2\" (PARA TUBO SOLDÁVEL OU PPR DN 20MM/CPVC DN 15MM), INCLUSIVE ACABAMENTO (PADRÃO MÉDIO) E CANOPLA CROMADOS","un",75.05]
["ED-49988","HID-REG-071","REGISTRO DE GAVETA, TIPO BASE, ROSCÁVEL 1/2\" (PARA TUBO SOLDÁVEL OU PPR DN 20MM/CPVC DN 15MM), INCLUSIVE ACABAMENTO (PADRÃO POPULAR) E CANOPLA CROMADOS","un",73.13]
["ED-49989","HID-REG-075","REGISTRO DE GAVETA, TIPO BASE, ROSCÁVEL 3/4\" (PARA TUBO SOLDÁVEL OU PPR DN 25MM/CPVC DN 22MM), INCLUSIVE ACABAMENTO (PADRÃO MÉDIO) E CANOPLA CROMADO","un",78.76]
["ED-49990","HID-REG-076","REGISTRO DE GAVETA, TIPO BASE, ROSCÁVEL 3/4\" (PARA TUBO SOLDÁVEL OU PPR DN 25MM/CPVC DN 22MM), INCLUSIVE ACABAMENTO (PADRÃO POPULAR) E CANOPLA CROMADOS","un",76.81]
["ED-49974","HID-REG-026","REGISTRO DE GAVETA, TIPO BRUTO, ROSCÁVEL 1\" (PARA TUBO SOLDÁVEL OU PPR DN 32MM/CPVC DN 28MM), INCLUSIVE VOLANTE PARA ACIONAMENTO","un",41.77]
["ED-49978","HID-REG-036","REGISTRO DE GAVETA, TIPO BRUTO, ROSCÁVEL 1.1/2\" (PARA TUBO SOLDÁVEL OU PPR DN 50MM/CPVC DN 42MM), INCLUSIVE VOLANTE PARA ACIONAMENTO","un",62.24]
["ED-49976","HID-REG-031","REGISTRO DE GAVETA, TIPO BRUTO, ROSCÁVEL 1.1/4\" (PARA TUBO SOLDÁVEL OU PPR DN 40MM/CPVC DN 35MM), INCLUSIVE VOLANTE PARA ACIONAMENTO","un",49.79]
["ED-49970","HID-REG-016","REGISTRO DE GAVETA, TIPO BRUTO, ROSCÁVEL 1/2\" (PARA TUBO SOLDÁVEL OU PPR DN 20MM/CPVC DN 15MM), INCLUSIVE VOLANTE PARA ACIONAMENTO","un",29.53]
["ED-49980","HID-REG-041","REGISTRO DE GAVETA, TIPO BRUTO, ROSCÁVEL 2\" (PARA TUBO SOLDÁVEL OU PPR DN 60MM/CPVC DN 54MM), INCLUSIVE VOLANTE PARA ACIONAMENTO","un",78.53]
["ED-49982","HID-REG-046","REGISTRO DE GAVETA, TIPO BRUTO, ROSCÁVEL 2.1/2\" (PARA TUBO SOLDÁVEL OU PPR DN 75MM/CPVC DN 73MM), INCLUSIVE VOLANTE PARA ACIONAMENTO","un",141.61]
["ED-49984","HID-REG-050D","REGISTRO DE GAVETA, TIPO BRUTO, ROSCÁVEL 3\" (PARA TUBO SOLDÁVEL OU PPR DN 85MM/CPVC DN 89MM), INCLUSIVE VOLANTE PARA ACIONAMENTO","un",238.09]
["ED-49972","HID-REG-021","REGISTRO DE GAVETA, TIPO BRUTO, ROSCÁVEL 3/4\" (PARA TUBO SOLDÁVEL OU PPR DN 25MM/CPVC DN 22MM), INCLUSIVE VOLANTE PARA ACIONAMENTO","un",30.31]
["ED-49986","HID-REG-056","REGISTRO DE GAVETA, TIPO BRUTO, ROSCÁVEL 4\" (PARA TUBO SOLDÁVEL OU PPR DN 110MM/CPVC DN 114MM), INCLUSIVE VOLANTE PARA ACIONAMENTO","un",383.52]
["ED-49828","GAS-REG-015","REGISTRO DE LATÃO 1/2\" NPT X 1/2\" NPT","U",39.88]
["ED-49963","HID-REG-005","REGISTRO DE PRESSÃO, TIPO BASE, ROSCÁVEL 1/2\" (PARA TUBO SOLDÁVEL OU PPR DN 20MM/CPVC DN 15MM), INCLUSIVE ACABAMENTO (PADRÃO MÉDIO) E CANOPLA CROMADOS","un",75.8]
["ED-49964","HID-REG-006","REGISTRO DE PRESSÃO, TIPO BASE, ROSCÁVEL 1/2\" (PARA TUBO SOLDÁVEL OU PPR DN 20MM/CPVC DN 15MM), INCLUSIVE ACABAMENTO (PADRÃO POPULAR) E CANOPLA CROMADOS","un",73.88]
["ED-49965","HID-REG-010","REGISTRO DE PRESSÃO, TIPO BASE, ROSCÁVEL 3/4\" (PARA TUBO SOLDÁVEL OU PPR DN 25MM/CPVC DN 22MM), INCLUSIVE ACABAMENTO (PADRÃO MÉDIO) E CANOPLA CROMADOS","un",76.91]
["ED-49966","HID-REG-011","REGISTRO DE PRESSÃO, TIPO BASE, ROSCÁVEL 3/4\" (PARA TUBO SOLDÁVEL OU PPR DN 25MM/CPVC DN 22MM), INCLUSIVE ACABAMENTO (PADRÃO POPULAR) E CANOPLA CROMADOS","un",74.99]
["ED-50208","INC-REG-005","REGISTRO TIPO GLOBO ANGULAR, COM 45 GRAUS, DN 2.1/2\" (63 MM), PN16, EM LATÃO COM VOLANTE PARA HIDRANTE - FORNECIMENTO E INSTALAÇÃO","un",160.61]
["ED-50210","INC-REG-015","REGISTRO TIPO GLOBO, DN 1\" (25 MM), PN16, EM LATAO COM VOLANTE, EXTREMIDADES ROSCADAS  - FORNECIMENTO E INSTALAÇÃO","un",137.23]
["ED-50209","INC-REG-010","REGISTRO TIPO GLOBO, DN 1.1/2\" (15 MM), PN16, EM LATAO COM VOLANTE, EXTREMIDADES ROSCADAS  - FORNECIMENTO E INSTALAÇÃO","un",242.23]
["ED-50211","INC-REG-020","REGISTRO TIPO GLOBO, DN 2.1/2\" (63 MM), PN16, EM LATAO COM VOLANTE, EXTREMIDADES ROSCADAS  - FORNECIMENTO E INSTALAÇÃO","un",541.61]
["ED-48375","CAB-RACK-010","RÉGUA COM 8 TOMADAS (2P+T), PARA FIXAÇÃO NO RACK DE 19\" (1U)","un",71.02]
["ED-50876","SEE-REG-005","RÉGUA DE 10 X 1,7 CM (PEROBA ROSA) CANTO BOLEADO","m",22.44]
["ED-49611","ESQ-REG-005","RÉGUA PARA ALIZARES DE 5 X 1 CM DE MADEIRA DE LEI PARA PINTURA COLOCADO","cj",52.18]
["ED-49612","ESQ-REG-010","RÉGUA PARA ALIZARES DE 7 X 1 CM DE MADEIRA DE LEI PARA PINTURA COLOCADO","cj",68.55]
["ED-51123","TER-REG-010","REGULARIZAÇÃO E COMPACTAÇÃO DE TERRENO COM PLACA VIBRATÓRIA","m2",4.09]
["ED-51124","TER-REG-015","REGULARIZAÇÃO E COMPACTAÇÃO DE TERRENO COM ROLO VIBRATÓRIO","m2",2.45]
["ED-51122","TER-REG-005","REGULARIZAÇÃO E COMPACTAÇÃO DE TERRENO MANUAL, COM SOQUETE","m2",7.85]
["ED-50368","MAO-AJD-045","REJUNTADOR COM ENCARGOS COMPLEMENTARES","hora",16.28]
["ED-49523","ELE-REL-005","RELÉ FOTOELÉTRICO, TENSÃO 120V COM CAPACIDADE DE CARGA 1200VA, INCLUSIVE BASE E INSTALAÇÃO","un",37.77]
["ED-49524","ELE-REL-010","RELÉ FOTOELÉTRICO, TENSÃO 220V COM CAPACIDADE DE CARGA 1800VA, INCLUSIVE BASE E INSTALAÇÃO","un",42.29]
["ED-50166","IIO-TAP-040","REMANEJAMENTO DE TAPUME","m2",8.17]
["ED-48434","DEM-ALA-005","REMOÇÃO DE ALAMBRADO METÁLICO, COM REAPROVEITAMENTO, INCLUSIVE AFASTAMENTO","m2",11.1]
["ED-48496","DEM-POR-025","REMOÇÃO DE ALIZAR, INCLUSIVE AFASTAMENTO E EMPILHAMENTO","cj",2.7]
["ED-48437","DEM-BAN-005","REMOÇÃO DE BANCADA DE PEDRA (MÁRMORE, GRANITO, ARDÓSIA, MARMORITE, ETC.)","m2",42.59]
["ED-48438","DEM-CAL-005","REMOÇÃO DE CALHA EM CHAPA GALVANIZADA OU EM PVC, COM REAPROVEITAMENTO, INCLUSIVE AFASTAMENTO","m",3.79]
["ED-48439","DEM-CER-005","REMOÇÃO DE CERCA","m2",14.81]
["ED-48448","DEM-CON-045","REMOÇÃO DE CONCERTINA D = 450 MM, 610 MM OU 730 MM - COM POSSÍVEL REAPROVEITAMENTO","m",2.27]
["ED-48449","DEM-CON-050","REMOÇÃO DE CONCERTINA D = 450 MM, 610 MM OU 730 MM - COM REAPROVEITAMENTO","m",2.27]
["ED-48446","DEM-CON-035","REMOÇÃO DE CONDUTOR DE CHAPA GALVANIZADA OU PVC, INCLUSIVE AFASTAMENTO","m",4.63]
["ED-48458","DEM-FER-005","REMOÇÃO DE FERRAGENS (DOBRADIÇAS, FECHADURAS, MAÇANETAS)","U",13.23]
["ED-48494","DEM-POR-015","REMOÇÃO DE FOLHA DE PORTA OU JANELA, INCLUSIVE AFASTAMENTO E EMPILHAMENTO","m2",7.4]
["ED-48465","DEM-IMP-005","REMOÇÃO DE IMPERMEABILIZAÇÃO E PROTEÇÃO MECÂNICA","m2",37.89]
["ED-48466","DEM-INT-005","REMOÇÃO DE INTERFONE","U",38.96]
["ED-48467","DEM-LOU-005","REMOÇÃO DE LOUÇAS (LAVATÓRIO, BANHEIRA, PIA, VASO SANITÁRIO, TANQUE)","U",60.93]
["ED-48468","DEM-LUM-005","REMOÇÃO DE LUMINÁRIA FLUORESCENTE","U",15.58]
["ED-48469","DEM-LUM-010","REMOÇÃO DE LUMINÁRIA INCANDESCENTE","U",9.74]
["ED-48495","DEM-POR-020","REMOÇÃO DE MARCO, INCLUSIVE AFASTAMENTO E EMPILHAMENTO","U",12.75]
["ED-48473","DEM-MFC-010","REMOÇÃO DE MEIO-FIO DE PEDRA(GNAISSE, BASALTO, ETC.) INCLUSIVE CARGA","m",23.15]
["ED-48472","DEM-MFC-005","REMOÇÃO DE MEIO-FIO PRÉ-MOLDADO DE CONCRETO INCLUSIVE CARGA","m",9.26]
["ED-48470","DEM-MET-005","REMOÇÃO DE METAIS COMUNS (CONDUÍTE, SIFÃO, REGISTRO, TORNEIRAS)","U",14.05]
["ED-48471","DEM-MET-010","REMOÇÃO DE METAIS ESPECIAIS (VÁLVULA DE DESCARGA, CAIXA SILENCIOSA)","U",14.76]
["ED-48474","DEM-PAD-005","REMOÇÃO DE PADRÃO DA CEMIG","U",97.4]
["ED-48475","DEM-PAD-010","REMOÇÃO DE PADRÃO DA COPASA","U",76.18]
["ED-24056","-","REMOÇÃO DE PAVIMENTO EM BLOCO DE CONCRETO INTERTRAVADO OU SEXTAVADO, COM REAPROVEITAMENTO DOS BLOCOS INCLUSIVE AFASTAMENTO","m2",7.05]
["ED-48493","DEM-POR-005","REMOÇÃO DE PORTA OU JANELA INCLUSIVE MARCO E ALIZAR, INCLUSIVE AFASTAMENTO E EMPILHAMENTO","m2",11.1]
["ED-48497","DEM-POR-030","REMOÇÃO DE PORTA OU JANELA METÁLICA, INCLUSIVE AFASTAMENTO","m2",15.73]
["ED-48498","DEM-QUA-005","REMOÇÃO DE QUADRO NEGRO , INCLUSIVE AFASTAMENTO","m2",23.7]
["ED-48506","DEM-RUF-005","REMOÇÃO DE RUFO DE CHAPA GALVANIZADA, INCLUSIVE AFASTAMENTO","m",5.17]
["ED-48514","DEM-TEL-030","REMOÇÃO DE TELHA CERÂMICA COLONIAL OU FRANCESA PARA REAPROVEITAMENTO, INCLUSIVE AFASTAMENTO E EMPILHAMENTO","m2",18.52]
["ED-48513","DEM-TEL-025","REMOÇÃO DE TELHA CERÂMICA COLONIAL OU FRANCESA, INCLUSIVE AFASTAMENTO E EMPILHAMENTO","m2",11.1]
["ED-48509","DEM-TEL-005","REMOÇÃO DE TELHA METÁLICA OU PVC, INCLUSIVE AFASTAMENTO E EMPILHAMENTO","m2",6.04]
["ED-48511","DEM-TEL-015","REMOÇÃO DE TELHA ONDULADA DE FIBROCIMENTO, INCLUSIVE AFASTAMENTO E EMPILHAMENTO","m2",10.18]
["ED-48512","DEM-TEL-020","REMOÇÃO DE TELHA ONDULADA FIBROCIMENTO PARA REAPROVEITAMENTO","m2",12.03]
["ED-48510","DEM-TEL-010","REMOÇÃO DE TELHA TIPO CALHA DE FIBROCIMENTO, INCLUSIVE AFASTAMENTO E EMPILHAMENTO","m2",11.1]
["ED-50540","PIS-CAL-010","REMOÇÃO E REASSENTAMENTO DE CALÇADA PORTUGUESA","m2",22.6]
["ED-50414","OBR-VIA-208","REMOÇÃO E REASSENTAMENTO DE CALÇAMENTO EM BLOCO DE CONCRETO INTERTRAVADO OU SEXTAVADO, COM REAPROVEITAMENTO DOS BLOCOS","m2",22]
["ED-51143","URB-MFG-005","REMOÇÃO E REASSENTAMENTO DE MEIO-FIO DE GNAISSE COM REAPROVEITAMENTO","m",46.91]
["ED-51142","URB-MFC-020","REMOÇÃO E REASSENTAMENTO DE MEIO-FIO PRÉ-MOLDADO DE CONCRETO COM REAPROVEITAMENTO","m",31.53]
["ED-9941","-","RESERVATÓRIO DE ÁGUA ENTERRADO, CAPACIDADE DE 15M3, EM CONCRETO ARMADO COM CASAS DE BOMBAS, INCLUSIVE ALÇAPÃO, ESCAVAÇÃO, REATERRO E TRANSPORTE E RETIRADA DO MATERIAL ESCAVADO (EM CAÇAMBA), EXCLUSIVE TUBULAÇÕES, BOMBAS E QUADROS","un",26432.77]
["ED-48478","DEM-PEI-005","RETIRADA DE PEITORIL DE MÁRMORE OU GRANITO","m",6.51]
["ED-48508","DEM-SOL-005","RETIRADA DE SOLEIRA DE MÁRMORE OU GRANITO","m",7]
["ED-48515","DEM-TUB-005","RETIRADA DE TUBULAÇÕES EMBUTIDAS DAS REDE DE ÁGUA, ELÉTRICA, GASES, ETC.","m",13.54]
["ED-48500","DEM-RED-010","RETIRADA DE TUBULAÇÕES EMBUTIDAS DE REDE DE ÁGUA, ELÉTRICA, GASES ETC., INCLUSIVE CORTES E DESVIOS","m",13.54]
["ED-48516","DEM-VID-005","RETIRADA DE VIDRO DE ESQUADRIAS, INCLUSIVE LIMPEZA DO ENCAIXE","m2",2.44]
["ED-50714","REV-ARD-010","REVESTIMENTO COM ARDÓSIA APLICADO EM PAREDE (40X40CM), ESP. 1CM, ACABAMENTO NATURAL, ASSENTAMENTO COM ARGAMASSA INDUSTRIALIZADA, INCLUSIVE REJUNTAMENTO","m2",42.56]
["ED-50534","PIS-ARD-005","REVESTIMENTO COM ARDÓSIA APLICADO EM PISO (20X20CM), ESP. 1CM, ACABAMENTO NATURAL, ASSENTAMENTO COM ARGAMASSA INDUSTRIALIZADA, INCLUSIVE REJUNTAMENTO","m2",42.63]
["ED-50535","PIS-ARD-010","REVESTIMENTO COM ARDÓSIA APLICADO EM PISO (30X30CM), ESP. 1CM, ACABAMENTO NATURAL, ASSENTAMENTO COM ARGAMASSA INDUSTRIALIZADA, INCLUSIVE REJUNTAMENTO","m2",43.62]
["ED-50536","PIS-ARD-015","REVESTIMENTO COM ARDÓSIA APLICADO EM PISO (40X40CM), ESP. 1CM, ACABAMENTO NATURAL, ASSENTAMENTO COM ARGAMASSA INDUSTRIALIZADA, INCLUSIVE REJUNTAMENTO","m2",44.55]
["ED-50719","REV-BAR-005","REVESTIMENTO COM ARGAMASSA BARITADA, ESP. 20MM, APLICAÇÃO MANUAL COM DESEMPENADEIRA, PREPARO MANUAL","m2",149.56]
["ED-50762","REV-REB-020","REVESTIMENTO COM ARGAMASSA EM CAMADA ÚNICA, APLICADO EM PAREDE, TRAÇO 1:3 (CIMENTO E AREIA), ESP. 20MM, APLICAÇÃO MANUAL, PREPARO MECÂNICO","m2",24.88]
["ED-50763","REV-REB-021","REVESTIMENTO COM ARGAMASSA EM CAMADA ÚNICA, APLICADO EM TETO, TRAÇO 1:3 (CIMENTO E AREIA), ESP. 20MM, APLICAÇÃO MANUAL, PREPARO MECÂNICO","m2",26.53]
["ED-50715","REV-AZU-005","REVESTIMENTO COM AZULEJO BRANCO (15X15CM), EM DIAGONAL, ASSENTAMENTO COM ARGAMASSA INDUSTRIALIZADA, INCLUSIVE REJUNTAMENTO","m2",95.62]
["ED-50716","REV-AZU-010","REVESTIMENTO COM AZULEJO BRANCO (15X15CM), JUNTA A PRUMO, ASSENTAMENTO COM ARGAMASSA INDUSTRIALIZADA, INCLUSIVE REJUNTAMENTO","m2",83.63]
["ED-50717","REV-AZU-011","REVESTIMENTO COM AZULEJO BRANCO (20X20CM), JUNTA A PRUMO, ASSENTAMENTO COM ARGAMASSA INDUSTRIALIZADA, INCLUSIVE REJUNTAMENTO","m2",77.33]
["ED-9081","-","REVESTIMENTO COM CERÂMICA APLICADO EM PAREDE, ACABAMENTO ESMALTADO, AMBIENTE INTERNO/EXTERNO, PADRÃO EXTRA, DIMENSÃO DA PEÇA ATÉ 2025 CM2, PEI III, ASSENTAMENTO COM ARGAMASSA INDUSTRIALIZADA, INCLUSIVE REJUNTAMENTO","m2",65.36]
["ED-50544","PIS-CER-020","REVESTIMENTO COM CERÂMICA APLICADO EM PISO, ACABAMENTO ESMALTADO, AMBIENTE EXTERNO (ANTIDERRAPANTE), PADRÃO EXTRA, DIMENSÃO DA PEÇA ATÉ 2025 CM2, PEI IV, ASSENTAMENTO COM ARGAMASSA INDUSTRIALIZADA, INCLUSIVE REJUNTAMENTO","m2",65.69]
["ED-50543","PIS-CER-015","REVESTIMENTO COM CERÂMICA APLICADO EM PISO, ACABAMENTO ESMALTADO, AMBIENTE EXTERNO (ANTIDERRAPANTE), PADRÃO EXTRA, DIMENSÃO DA PEÇA ATÉ 2025 CM2, PEI V, ASSENTAMENTO COM ARGAMASSA INDUSTRIALIZADA, INCLUSIVE REJUNTAMENTO","m2",61.5]
["ED-50722","REV-CER-005","REVESTIMENTO COM CERÂMICA APLICADO EM PISO, ACABAMENTO ESMALTADO, AMBIENTE INTERNO, PADRÃO COMERCIAL, DIMENSÃO DA PEÇA (10X10CM), PEI IV, ASSENTAMENTO COM ARGAMASSA INDUSTRIALIZADA, INCLUSIVE REJUNTAMENTO","m2",53.07]
["ED-50723","REV-CER-010","REVESTIMENTO COM CERÂMICA APLICADO EM PISO, ACABAMENTO ESMALTADO, AMBIENTE INTERNO, PADRÃO COMERCIAL, DIMENSÃO DA PEÇA (10X20CM), PEI IV, ASSENTAMENTO COM ARGAMASSA INDUSTRIALIZADA, INCLUSIVE REJUNTAMENTO","m2",51.86]
["ED-50724","REV-CER-015","REVESTIMENTO COM CERÂMICA APLICADO EM PISO, ACABAMENTO ESMALTADO, AMBIENTE INTERNO, PADRÃO EXTRA, DIMENSÃO DA PEÇA ATÉ 2025 CM2, PEI IV, ASSENTAMENTO COM ARGAMASSA INDUSTRIALIZADA, INCLUSIVE REJUNTAMENTO","m2",78.29]
["ED-50542","PIS-CER-010","REVESTIMENTO COM CERÂMICA APLICADO EM PISO, ACABAMENTO ESMALTADO, AMBIENTE INTERNO, PADRÃO EXTRA, DIMENSÃO DA PEÇA ATÉ 2025 CM2, PEI V, ASSENTAMENTO COM ARGAMASSA INDUSTRIALIZADA, INCLUSIVE REJUNTAMENTO","m2",82.63]
["ED-50541","PIS-CER-005","REVESTIMENTO COM CERÂMICA VERMELHO NATURAL PARA PISO, ASSENTAMENTO COM ARGAMASSA INDUSTRIALIZADA, INCLUSIVE REJUNTAMENTO","m2",88.03]
["ED-50737","REV-GRA-005","REVESTIMENTO COM GRANITO, CINZA ANDORINHA, APLICADO EM PAREDE, ESP. 2CM, ASSENTAMENTO COM ARGAMASSA INDUSTRIALIZADA, AMBIENTE INTERNO/EXTERNO, ALTURA MÁXIMA DE 3M PARA APLICAÇÃO DO GRANITO, INCLUSIVE REJUNTAMENTO","m2",228.22]
["ED-50576","PIS-GRA-005","REVESTIMENTO COM GRANITO, CINZA ANDORINHA, APLICADO EM PISO, ESP. 2CM, DIMENSÃO DA PEÇA ATÉ 1600 CM2, ASSENTAMENTO COM ARGAMASSA INDUSTRIALIZADA, INCLUSIVE REJUNTAMENTO","m2",214.49]
["ED-50764","REV-REB-025","REVESTIMENTO COM IMPERMEABILIZANTE EM DUAS (2) CAMADAS SOBREPOSTAS DE ARGAMASSA, TRAÇO 1:3 (CIMENTO E AREIA) COM ADITIVO IMPERMEABILIZANTE, ESP. 20MM, INCLUSIVE PINTURA COM DUAS (2) DEMÃOS COM EMULSÃO ASFÁLTICA","m2",53.6]
["ED-50739","REV-LAD-005","REVESTIMENTO COM LADRILHO HIDRÁULICO APLICADO EM PAREDE (20X20CM) COM JUNTA SECA, NA COR NATURAL, ASSENTAMENTO COM ARGAMASSA INDUSTRIALIZADA","m2",63.27]
["ED-50740","REV-LAD-010","REVESTIMENTO COM LADRILHO HIDRÁULICO APLICADO EM PAREDE (25X25CM) COM JUNTA SECA, NA COR NATURAL, ASSENTAMENTO COM ARGAMASSA INDUSTRIALIZADA","m2",65.78]
["ED-50582","PIS-LAD-015","REVESTIMENTO COM LADRILHO HIDRÁULICO APLICADO EM PISO (20X20CM) COM JUNTA SECA, COM DUAS (2) CORES, ASSENTAMENTO COM ARGAMASSA INDUSTRIALIZADA","m2",80.55]
["ED-50581","PIS-LAD-010","REVESTIMENTO COM LADRILHO HIDRÁULICO APLICADO EM PISO (20X20CM) COM JUNTA SECA, COM UMA (1) COR, ASSENTAMENTO COM ARGAMASSA INDUSTRIALIZADA","m2",78.41]
["ED-50580","PIS-LAD-005","REVESTIMENTO COM LADRILHO HIDRÁULICO APLICADO EM PISO (20X20CM) COM JUNTA SECA, NA COR NATURAL, ASSENTAMENTO COM ARGAMASSA INDUSTRIALIZADA","m2",60.72]
["ED-50585","PIS-LAD-030","REVESTIMENTO COM LADRILHO HIDRÁULICO APLICADO EM PISO (25X25CM) COM JUNTA SECA, COM DUAS (2) CORES, ASSENTAMENTO COM ARGAMASSA INDUSTRIALIZADA","m2",87.23]
["ED-50584","PIS-LAD-025","REVESTIMENTO COM LADRILHO HIDRÁULICO APLICADO EM PISO (25X25CM) COM JUNTA SECA, COM UMA (1) COR, ASSENTAMENTO COM ARGAMASSA INDUSTRIALIZADA","m2",82.94]
["ED-50583","PIS-LAD-020","REVESTIMENTO COM LADRILHO HIDRÁULICO APLICADO EM PISO (25X25CM) COM JUNTA SECA, NA COR NATURAL, ASSENTAMENTO COM ARGAMASSA INDUSTRIALIZADA","m2",63.23]
["ED-50744","REV-MAR-005","REVESTIMENTO COM MÁRMORE BRANCO APLICADO EM PAREDE, ESP. 2CM, ASSENTAMENTO COM ARGAMASSA INDUSTRIALIZADA, AMBIENTE INTERNO/EXTERNO, ALTURA MÁXIMA DE 3M PARA APLICAÇÃO DO MÁRMORE, INCLUSIVE REJUNTAMENTO","m2",203.25]
["ED-50609","PIS-MAR-005","REVESTIMENTO COM MÁRMORE BRANCO APLICADO EM PISO, ESP. 2CM, ASSENTAMENTO COM ARGAMASSA INDUSTRIALIZADA, INCLUSIVE REJUNTAMENTO","m2",199.14]
["ED-50610","PIS-MAR-010","REVESTIMENTO COM MÁRMORE BRANCO APLICADO EM PISO, ESP. 3CM, ASSENTAMENTO COM ARGAMASSA INDUSTRIALIZADA, INCLUSIVE REJUNTAMENTO","m2",257.5]
["ED-50749","REV-PAS-005","REVESTIMENTO COM PASTILHA DE VIDRO (VIDROTIL), ASSENTADO COM ARGAMASSA PRÉ-FABRICADA, INCLUSIVE REJUNTAMENTO","m2",299.55]
["ED-50750","REV-PAS-010","REVESTIMENTO COM PASTILHAS DE PORCELANA, ASSENTADO COM ARGAMASSA PRÉ-FABRICADA, INCLUSIVE REJUNTAMENTO","m2",199.87]
["ED-50756","REV-PST-010","REVESTIMENTO COM PEDRA SÃO TOMÉ APLICADO EM PAREDE (40X40CM), ESP. 2CM, ACABAMENTO NATURAL, ASSENTAMENTO COM ARGAMASSA INDUSTRIALIZADA, AMBIENTE INTERNO/EXTERNO, ALTURA MÁXIMA DE 3M PARA APLICAÇÃO DA PEDRA, INCLUSIVE REJUNTAMENTO","m2",110.72]
["ED-50753","REV-POR-011","REVESTIMENTO COM PORCELANATO APLICADO EM PISO, ACABAMENTO ESMALTADO ACETINADO, AMBIENTE INTERNO/EXTERNO, PADRÃO EXTRA, BORDA RETIFICADA, DIMENSÃO DA PEÇA (45X45CM), ASSENTAMENTO COM ARGAMASSA INDUSTRIALIZADA, INCLUSIVE REJUNTAMENTO","m2",135.81]
["ED-50754","REV-POR-012","REVESTIMENTO COM PORCELANATO APLICADO EM PISO, ACABAMENTO POLÍDO, AMBIENTE INTERNO, PADRÃO EXTRA, BORDA RETIFICADA, DIMENSÃO DA PEÇA (60X60CM), ASSENTAMENTO COM ARGAMASSA INDUSTRIALIZADA, INCLUSIVE REJUNTAMENTO","m2",120.95]
["ED-48154","ABE-REV-010","REVESTIMENTO DE CISTERNA COM 1/2 TIJOLO MACIÇO REQUEIMADO","U",731.84]
["ED-50736","REV-GES-010","REVESTIMENTO DE GESSO EM PAREDE, ESP. 5MM, APLICAÇÃO MANUAL (SARRAFAEADO)","m2",19.55]
["ED-9066","-","REVESTIMENTO DE GESSO EM TETO, ESP. 5MM, APLICAÇÃO MANUAL (SARRAFAEADO)","m2",22.4]
["ED-48153","ABE-REV-005","REVESTIMENTO DE POÇO COM ANÉIS DE CONCRETO, D = 1,20 M","U",815.52]
["ED-50742","REV-LAM-010","REVESTIMENTO EM LAMBRIS DE MADEIRA, LARGURA 10CM, INCLUSIVE BARROTEAMENTO","m2",109.46]
["ED-9124","-","REVESTIMENTO EM LAMINADO MELAMÍNICO APLICADO EM PAREDE, ACABAMENTO FOSCO, ESP. 0,8MM, ASSENTAMENTO COM COLA DE CONTATO, INCLUSIVE LIXAMENTO E PREPARAÇÃO DA PAREDE PARA ASSENTAMENTO","m2",74.35]
["ED-9125","-","REVESTIMENTO EM LAMINADO MELAMÍNICO APLICADO SOBRE SUPERFÍCIE DE MADEIRA, ACABAMENTO FOSCO, ESP. 0,8MM, ASSENTAMENTO COM COLA DE CONTATO, INCLUSIVE LIXAMENTO E PREPARAÇÃO SUPERFÍCIE PARA ASSENTAMENTO","m2",60.9]
["ED-9071","-","REVESTIMENTO NATADO LISO, ESP. 5MM, APLICAÇÃO COM DESEMPENADEIRA METÁLICA, PREPARO MECÂNICO","m2",16.04]
["ED-50746","REV-NAT-010","REVESTIMENTO NATADO LISO, ESP. 5MM, APLICAÇÃO COM DESEMPENADEIRA METÁLICA, PREPARO MECÂNICO, INCLUSIVE ARGAMASSA EM CAMADA ÚNICA, TRAÇO 1:3 (CIMENTO E AREIA), APLICADO EM PAREDE, ESP. 20MM, APLICAÇÃO MANUAL, PREPARO MECÂNICO","m2",40.92]
["ED-48415","COB-ENG-045","RIPA EM MADEIRA EM 4 X 1,5 CM","m",9.25]
["ED-48348","BAN-ROD-010","RODABANCA/FRONTÃO PARA BANCADA EM GRANITO, COR CINZA ANDORINHA, ESP. 2CM, ALTURA DE 10CM, INCLUSIVE REJUNTAMENTO EM MASSA PLÁSTICA NA COR DA PEDRA","m",43.59]
["ED-48347","BAN-ROD-005","RODABANCA/FRONTÃO PARA BANCADA EM GRANITO, COR CINZA ANDORINHA, ESP. 2CM, ALTURA DE 7CM, INCLUSIVE REJUNTAMENTO EM MASSA PLÁSTICA NA COR DA PEDRA","m",36.82]
["ED-48350","BAN-ROD-020","RODABANCADA EM MÁRMORE BRANCO H = 10 CM, E = 2 CM","m",32.96]
["ED-48349","BAN-ROD-015","RODABANCADA EM MÁRMORE BRANCO H = 7 CM, E = 2 CM","m",25.46]
["ED-50775","ROD-IAR-005","RODAPÉ COM ARGAMASSA DE ALTA RESISTÊNCIA INDUSTRIAL, ACABAMENTO POLIDO, COR CINZA, ALTURA 5CM, INCLUSIVE POLIMENTO","m",31.5]
["ED-50776","ROD-IAR-010","RODAPÉ COM ARGAMASSA DE ALTA RESISTÊNCIA INDUSTRIAL, ACABAMENTO POLIDO, COR CINZA, ALTURA 7CM, INCLUSIVE POLIMENTO","m",31.64]
["ED-50770","ROD-ARG-015","RODAPÉ COM ARGAMASSA, TRAÇO 1:3 (CIMENTO E AREIA), ESP. 2CM, ALTURA 10CM, DESEMPENADO/ALISADO COM COLHER","m",16.65]
["ED-50768","ROD-ARG-005","RODAPÉ COM ARGAMASSA, TRAÇO 1:3 (CIMENTO E AREIA), ESP. 2CM, ALTURA 5CM, DESEMPENADO/ALISADO COM COLHER","m",14.36]
["ED-50769","ROD-ARG-010","RODAPÉ COM ARGAMASSA, TRAÇO 1:3 (CIMENTO E AREIA), ESP. 2CM, ALTURA 7CM, DESEMPENADO/ALISADO COM COLHER","m",15.85]
["ED-50771","ROD-CER-005","RODAPÉ COM REVESTIMENTO EM CERÂMICA ESMALTADA COMERCIAL, ALTURA 10CM, PEI IV, ASSENTAMENTO COM ARGAMASSA INDUSTRIALIZADA, INCLUSIVE REJUNTAMENTO","m",10.95]
["ED-50774","ROD-GRA-015","RODAPÉ COM REVESTIMENTO EM GRANITO, CINZA ANDORINHA, ESP. 2CM, ALTURA 10CM, ASSENTAMENTO COM ARGAMASSA INDUSTRIALIZADA, INCLUSIVE REJUNTAMENTO","m",31.48]
["ED-50773","ROD-GRA-010","RODAPÉ COM REVESTIMENTO EM GRANITO, CINZA ANDORINHA, ESP. 2CM, ALTURA 5CM, ASSENTAMENTO COM ARGAMASSA INDUSTRIALIZADA, INCLUSIVE REJUNTAMENTO","m",19.25]
["ED-50772","ROD-GRA-005","RODAPÉ COM REVESTIMENTO EM GRANITO, CINZA ANDORINHA, ESP. 2CM, ALTURA 7CM, ASSENTAMENTO COM ARGAMASSA INDUSTRIALIZADA, INCLUSIVE REJUNTAMENTO","m",23.1]
["ED-50780","ROD-MAR-015","RODAPÉ COM REVESTIMENTO EM MÁRMORE BRANCO, ESP. 2CM, ALTURA 10CM, ASSENTAMENTO COM ARGAMASSA INDUSTRIALIZADA, INCLUSIVE REJUNTAMENTO","m",31.17]
["ED-50778","ROD-MAR-005","RODAPÉ COM REVESTIMENTO EM MÁRMORE BRANCO, ESP. 2CM, ALTURA 5CM, ASSENTAMENTO COM ARGAMASSA INDUSTRIALIZADA, INCLUSIVE REJUNTAMENTO","m",20.25]
["ED-50779","ROD-MAR-010","RODAPÉ COM REVESTIMENTO EM MÁRMORE BRANCO, ESP. 2CM, ALTURA 7CM, ASSENTAMENTO COM ARGAMASSA INDUSTRIALIZADA, INCLUSIVE REJUNTAMENTO","m",23.35]
["ED-50766","ROD-ARD-005","RODAPÉ COM REVESTIMENTO EM PEDRA ARDÓSIA, ESP. 7MM, ALTURA 5CM, ASSENTAMENTO COM ARGAMASSA INDUSTRIALIZADA, INCLUSIVE REJUNTAMENTO","m",8.91]
["ED-50767","ROD-ARD-010","RODAPÉ COM REVESTIMENTO EM PEDRA ARDÓSIA, ESP. 7MM, ALTURA 7CM, ASSENTAMENTO COM ARGAMASSA INDUSTRIALIZADA, INCLUSIVE REJUNTAMENTO","m",9.19]
["ED-50786","ROD-MIT-021","RODAPÉ EM GRANILITE/MARMORITE, ACABAMENTO POLIDO, COR BRANCA, ALTURA 10CM, INCLUSIVE POLIMENTO","m",42.98]
["ED-50784","ROD-MIT-015","RODAPÉ EM GRANILITE/MARMORITE, ACABAMENTO POLIDO, COR BRANCA, ALTURA 5CM, INCLUSIVE POLIMENTO","m",31.94]
["ED-50785","ROD-MIT-010D","RODAPÉ EM GRANILITE/MARMORITE, ACABAMENTO POLIDO, COR BRANCA, ALTURA 7CM, INCLUSIVE POLIMENTO","m",36.35]
["ED-50783","ROD-MIT-011","RODAPÉ EM GRANILITE/MARMORITE, ACABAMENTO POLIDO, COR CINZA, ALTURA 10CM, INCLUSIVE POLIMENTO","m",32.35]
["ED-50781","ROD-MIT-005","RODAPÉ EM GRANILITE/MARMORITE, ACABAMENTO POLIDO, COR CINZA, ALTURA 5CM, INCLUSIVE POLIMENTO","m",26.62]
["ED-50782","ROD-MIT-010","RODAPÉ EM GRANILITE/MARMORITE, ACABAMENTO POLIDO, COR CINZA, ALTURA 7CM, INCLUSIVE POLIMENTO","m",28.91]
["ED-50777","ROD-MAD-005","RODAPÉ EM MADEIRA SUCUPIRA/IPÊ/CUMARÚ OU EQUIVALENTE DA REGIÃO, ESP. 2CM, ALTURA 7CM","m",16.56]
["ED-50682","PLU-RUF-040","RUFO E CONTRA-RUFO EM CHAPA GALVANIZADA, ESP. 0,5MM (GSG-26), COM DESENVOLVIMENTO DE 15CM, INCLUSIVE IÇAMENTO MANUAL VERTICAL","m",23.07]
["ED-50683","PLU-RUF-045","RUFO E CONTRA-RUFO EM CHAPA GALVANIZADA, ESP. 0,5MM (GSG-26), COM DESENVOLVIMENTO DE 20CM, INCLUSIVE IÇAMENTO MANUAL VERTICAL","m",37.27]
["ED-50684","PLU-RUF-050","RUFO E CONTRA-RUFO EM CHAPA GALVANIZADA, ESP. 0,5MM (GSG-26), COM DESENVOLVIMENTO DE 25CM, INCLUSIVE IÇAMENTO MANUAL VERTICAL","m",32.29]
["ED-50685","PLU-RUF-055","RUFO E CONTRA-RUFO EM CHAPA GALVANIZADA, ESP. 0,5MM (GSG-26), COM DESENVOLVIMENTO DE 33CM, INCLUSIVE IÇAMENTO MANUAL VERTICAL\n","m",40.29]
["ED-50675","PLU-RUF-005","RUFO E CONTRA-RUFO EM CHAPA GALVANIZADA, ESP. 0,65MM (GSG-24), COM DESENVOLVIMENTO DE 15CM, INCLUSIVE IÇAMENTO MANUAL VERTICAL","m",26.79]
["ED-50676","PLU-RUF-010","RUFO E CONTRA-RUFO EM CHAPA GALVANIZADA, ESP. 0,65MM (GSG-24), COM DESENVOLVIMENTO DE 20CM, INCLUSIVE IÇAMENTO MANUAL VERTICAL","m",32.92]
["ED-50677","PLU-RUF-015","RUFO E CONTRA-RUFO EM CHAPA GALVANIZADA, ESP. 0,65MM (GSG-24), COM DESENVOLVIMENTO DE 25CM, INCLUSIVE IÇAMENTO MANUAL VERTICAL","m",38.9]
["ED-50678","PLU-RUF-020","RUFO E CONTRA-RUFO EM CHAPA GALVANIZADA, ESP. 0,65MM (GSG-24), COM DESENVOLVIMENTO DE 33CM, INCLUSIVE IÇAMENTO MANUAL VERTICAL","m",48.48]
["ED-50679","PLU-RUF-025","RUFO E CONTRA-RUFO EM CHAPA GALVANIZADA, ESP. 0,65MM (GSG-24), COM DESENVOLVIMENTO DE 50CM, INCLUSIVE IÇAMENTO MANUAL VERTICAL","m",69.67]
["ED-50680","PLU-RUF-030","RUFO E CONTRA-RUFO EM CHAPA GALVANIZADA, ESP. 0,65MM (GSG-24), COM DESENVOLVIMENTO DE 60CM, INCLUSIVE IÇAMENTO MANUAL VERTICAL","m",82.27]
["ED-50681","PLU-RUF-035","RUFO E CONTRA-RUFO EM CHAPA GALVANIZADA, ESP. 0,65MM (GSG-24), COM DESENVOLVIMENTO DE 70CM, INCLUSIVE IÇAMENTO MANUAL VERTICAL","m",95.77]
["ED-50821","SEDS-SET-005","S1- SETEIRA EM CHAPA 95 X 12 CM - PADRÃO SEDS","U",203.76]
["ED-50822","SEDS-SET-010","S2 - SETEIRA EM CHAPA 115 X 12 CM - PADRÀO SEDS","U",290.65]
["ED-50823","SEDS-SET-015","S3 - JANELA DE GRADE DE SETEIRA FIXA 80 X 12 CM - PADRÃO SEDS","U",195.38]
["ED-48186","ACE-SAB-015","SABONETEIRA DE LOUÇA, NA COR BRANCA, ASSENTAMENTO COM ARGAMASSA INDUSTRIALIZADA, INCLUSIVE REJUNTAMENTO E FORNECIMENTO","un",44.82]
["ED-48184","ACE-SAB-005","SABONETEIRA EM AÇO INOX TIPO DISPENSER PARA SABONETE LIQUIDO COM RESERVATORIO 800 ML","U",168.19]
["ED-48187","ACE-SAB-020","SABONETEIRA METÁLICA CROMADA, TIPO CONCHA, DE SOBREPOR","U",48.58]
["ED-48189","ACE-SAB-030","SABONETEIRA PLASTICA TIPO DISPENSER PARA SABONETE LIQUIDO COM RESERVATORIO 1500 ML","U",65.76]
["ED-48188","ACE-SAB-025","SABONETEIRA PLASTICA TIPO DISPENSER PARA SABONETE LIQUIDO COM RESERVATORIO 800 ML","U",54.72]
["ED-14762","-","SARJETA DE CONCRETO URBANO (SCU), TIPO 1, COM FCK 15 MPA, LARGURA DE 50CM COM INCLINAÇÃO DE 3%, ESP. 7CM, PADRÃO DER-MG, EXCLUSIVE MEIO-FIO, INCLUSIVE ESCAVAÇÃO, APILAOMENTO E TRANSPORTE COM RETIRADA DO MATERIAL ESCAVADO (EM CAÇAMBA)","m",28.8]
["ED-14763","-","SARJETA DE CONCRETO URBANO (SCU), TIPO 2, COM FCK 15 MPA, LARGURA DE 50CM COM INCLINAÇÃO DE 15%, ESP. 7CM, PADRÃO DER-MG, EXCLUSIVE MEIO-FIO, INCLUSIVE ESCAVAÇÃO, APILAOMENTO E TRANSPORTE COM RETIRADA DO MATERIAL ESCAVADO (EM CAÇAMBA)","m",30.27]
["ED-14764","-","SARJETA DE CONCRETO URBANO (SCU), TIPO 3, COM FCK 15 MPA, LARGURA DE 50CM COM INCLINAÇÃO DE 25%, ESP. 7CM, PADRÃO DER-MG, EXCLUSIVE MEIO-FIO, INCLUSIVE ESCAVAÇÃO, APILAOMENTO E TRANSPORTE COM RETIRADA DO MATERIAL ESCAVADO (EM CAÇAMBA)","m",30.81]
["ED-50929","SER-BAT-005","SEGREGADOR/BATE-RODAS PARA ESTACIONAMENTO ENGASTADO, EM TUBO GALVANIZADO, DN 3\" (75MM), ACABAMENTO EM PINTURA ESMALTE, INCLUSIVE ESCAVAÇÃO, CHUMBAMENTO, FORNECIMENTO DE CONCRETO E BOTA-FORA DO MATERIAL","un",195.93]
["ED-7830","-","SERRALHEIRO COM ENCARGOS COMPLEMENTARES","hora",22.32]
["ED-50367","MAO-AJD-040","SERVENTE COM ENCARGOS COMPLEMENTARES","hora",16.28]
["ED-49526","ELE-SIR-010","SIRENE DE ALTA POTÊNCIA, TIMBRE Ø 150MM, 100DCB","un",416.17]
["ED-50187","INC-BOM-030","SIRENE PARA ALARME DE BOMBA EM FUNCIONAMENTO, 220V","U",59.57]
["ED-49525","ELE-SIR-005","SIRENE PARA ALCANCE ATÉ 500 M REF. RT-10","un",494.8]
["ED-50621","PIS-SOC-005","SÓCULO COM ENCHIMENTO EM TIJOLOS MACIÇOS, ALTURA  DE 10CM À 12CM, INCLUSIVE ACABAMENTO FINAL EM ARGAMASSA, ESP. 20MM, APLICAÇÃO MANUAL","m2",86.49]
["ED-51001","SOL-ARD-005","SOLEIRA DE ARDÓSIA E = 2 CM","m2",150.43]
["ED-51002","SOL-GRA-005","SOLEIRA DE GRANITO CINZA ANDORINHA E = 2 CM","m2",264.83]
["ED-51003","SOL-GRA-010","SOLEIRA DE GRANITO CINZA ANDORINHA E = 3 CM","m2",262.33]
["ED-51004","SOL-MAR-005","SOLEIRA DE MÁRMORE BRANCO E = 2 CM","m2",286.26]
["ED-51005","SOL-MAR-010","SOLEIRA DE MÁRMORE BRANCO E = 3 CM","m2",304.17]
["ED-50622","PIS-SOL-006","SOLEIRA DE MARMORITE, COR CIMENTO NATURAL, E = 3 CM","m2",78.35]
["ED-51007","SON-SPT-010","SONDAGEM A PERCUSSÃO D = 2 1/2\" COM MEDIDA DE SPT (FATURAMENTO MÍNIMO = 30 M)","m",78.67]
["ED-51009","SON-SPT-020","SONDAGEM A PERCUSSÃO D = 4\" COM MEDIDA DE SPT (FATURAMENTO MÍNIMO = 30 M)","m",130.31]
["ED-17935","-","SONDAGEM DE ELETRODUTO/DUTOS COM ARAME GALVANIZADO, DIÂMETRO DO FIO 1,24MM, 18 BWG, INCLUSIVE FORNECIMENTO E INSTALAÇÃO","m",0.67]
["ED-50215","INC-SPR-020","SPRINKLER PENDENTE 15 MM (1/2\") 141º C","U",122.49]
["ED-50216","INC-SPR-025","SPRINKLER PENDENTE 15 MM (1/2\") 182º C","U",106.07]
["ED-50217","INC-SPR-030","SPRINKLER PENDENTE 15 MM (1/2\") 227º C","U",108.37]
["ED-50212","INC-SPR-005","SPRINKLER PENDENTE 15 MM (1/2\") 68º C","U",104.24]
["ED-50213","INC-SPR-010","SPRINKLER PENDENTE 15 MM (1/2\") 79º C","U",107.88]
["ED-50214","INC-SPR-015","SPRINKLER PENDENTE 15 MM (1/2\") 93º C","U",122.93]
["ED-49457","ELE-PER-060","SUPORTE OU GANCHO DE LUMINÁRIA PARA PERFILADO (38X38)MM, TIPO CURTO, EM CHAPA DE AÇO COM TRATAMENTO PRÉ-ZINCADO, INCLUSIVE ACESSÓRIOS E FIXAÇÃO","un",6.41]
["ED-49458","ELE-PER-065","SUPORTE OU GANCHO DE LUMINÁRIA PARA PERFILADO (38X38)MM, TIPO LONGO, EM CHAPA DE AÇO COM TRATAMENTO PRÉ-ZINCADO, INCLUSIVE ACESSÓRIOS E FIXAÇÃO","un",6.71]
["ED-5614","-","SUPORTE PARA PLACA 4\"X2\" PARA TRÊS (3) MÓDULOS, INCLUSIVE PARAFUSOS PARA FIXAÇÃO, FORNECIMENTO E INSTALAÇÃO, EXCLUSIVE PLACA E MÓDULO","un",4.62]
["ED-5613","-","SUPORTE PARA PLACA 4\"X4\" PARA SEIS (6) MÓDULOS, INCLUSIVE PARAFUSOS PARA FIXAÇÃO, FORNECIMENTO E INSTALAÇÃO, EXCLUSIVE PLACA E MÓDULO","un",6.94]
["ED-49528","ELE-SUP-010","SUPRESSOR DE SURTO PARA PROTEÇÃO DE CENTRAL DE TELECOMUNICAÇÕES","un",263.92]
["ED-49527","ELE-SUP-005","SUPRESSOR DE SURTO PARA PROTEÇÃO PRIMÁRIA EM QGD, ATÉ 1,5 KV - 5 KA","un",274.77]
["ED-49574","EQP-ESP-030","TABELA DE BASQUETE EM POSTE METÁLICO E SUPORTE DE PISO","U",2508.77]
["ED-50604","PIS-MAD-008","TACÃO DE MADEIRA IPÊ EXTRA 10 X 40 CM ASSENTADO COM COLA ESPECIAL A BASE DE PVA","m2",112.5]
["ED-50602","PIS-MAD-006","TACO DE MADEIRA IPÊ EXTRA 7 X 21 CM ASSENTADO COM COLA ESPECIAL A BASE DE PVA","m2",96.91]
["ED-48378","CAB-RACK-025","TAMPA CEGA DE 1U PARA RACK 19\"","cj",10.1]
["ED-48333","AUX-TAM-005","TAMPA DE CONCRETO PARA CAIXA DE INSPEÇÃO EM ALVENARIA E = 8 CM","m2",157.05]
["ED-48334","AUX-TAM-010","TAMPA EM CONCRETO COM FCK 15MPA, MOLDADA IN LOCO, PARA CANALETA COM LARGURA 30CM, ESP. 8CM, INCLUSIVE ARMAÇÃO CA-50 DIÂMETRO (6,3MM)","m",39.09]
["ED-49830","GAS-TAM-005","TAMPÃO (CAP) FERRO MALEÁVEL NPT 300# 1/2\"","U",17.22]
["ED-48666","DRE-TAM-005","TAMPÃO CIRCULAR EM FERRO FUNDIDO PARA POÇO DE VISITA, ARTICULADO COM DIÂMETRO DE 60CM, CLASSE 400, INCLUSIVE ASSENTAMENTO, EXCLUSIVE POÇO DE VISITA","un",422.03]
["ED-50289","LOU-TAN-015","TANQUE DE LOUÇA BRANCA COM COLUNA, CAPACIDADE 22 LITROS, INCLUSIVE ACESSÓRIOS DE FIXAÇÃO, FORNECIMENTO, INSTALAÇÃO E REJUNTAMENTO, EXCLUSIVE TORNEIRA, VÁLVULA DE ESCOAMENTO E SIFÃO","U",374.46]
["ED-50290","LOU-TAN-020","TANQUE DE LOUÇA BRANCA COM COLUNA, CAPACIDADE 22 LITROS, INCLUSIVE ACESSÓRIOS DE FIXAÇÃO, VÁLVULA DE ESCOAMENTO DE METAL COM ACABAMENTO CROMADO, SIFÃO DE METAL TIPO COPO COM ACABAMENTO CROMADO, FORNECIMENTO, INSTALAÇÃO E REJUNTAMENTO, EXCLUSIVE TORNEIRA","U",563.48]
["ED-9156","-","TANQUE DE MÁRMORE SINTÉTICO DUPLO, CAPACIDADE 37 LITROS, INCLUSIVE ACESSÓRIOS DE FIXAÇÃO, VÁLVULA DE ESCOAMENTO DE METAL COM ACABAMENTO CROMADO, SIFÃO DE METAL TIPO COPO COM ACABAMENTO CROMADO, FORNECIMENTO E INSTALAÇÃO, EXCLUSIVE TORNEIRA","U",517.95]
["ED-9155","-","TANQUE DE MÁRMORE SINTÉTICO SIMPLES, CAPACIDADE 20 LITROS, INCLUSIVE ACESSÓRIOS DE FIXAÇÃO, VÁLVULA DE ESCOAMENTO DE METAL COM ACABAMENTO CROMADO, SIFÃO DE METAL TIPO COPO COM ACABAMENTO CROMADO, FORNECIMENTO E INSTALAÇÃO, EXCLUSIVE TORNEIRA","U",402.7]
["ED-50293","LOU-TAN-035","TANQUE DE POLIPROPILENO, CAPACIDADE 15 LITROS, INCLUSIVE ACESSÓRIOS DE FIXAÇÃO, VÁLVULA DE ESCOAMENTO DE PLÁSTICO (PVC) NA COR BRANCA, SIFÃO DE PLÁSTICO (PVC) TIPO COPO NA COR BRANCA, FORNECIMENTO E INSTALAÇÃO, EXCLUSIVE TORNEIRA","U",124.28]
["ED-50294","LOU-TAN-040","TANQUE DE POLIPROPILENO, CAPACIDADE 24 LITROS, INCLUSIVE ACESSÓRIOS DE FIXAÇÃO, VÁLVULA DE ESCOAMENTO DE PLÁSTICO (PVC) NA COR BRANCA, SIFÃO DE PLÁSTICO (PVC) TIPO COPO NA COR BRANCA, FORNECIMENTO E INSTALAÇÃO, EXCLUSIVE TORNEIRA","U",150.72]
["ED-50163","IIO-TAP-026","TAPUME COM TELA DE POLIETILENO","m",15.26]
["ED-50162","IIO-TAP-020","TAPUME DE CHAPA DE MADEIRA 6 MM 2,20 X 1,22 M, H = 2,20 M, ABERTURA E PORTÃO","m2",154.27]
["ED-50165","IIO-TAP-035","TAPUME DE TELA GALVANIZAADA # 2, FIO 14 COM BASE DE CONCRETO","m2",70.34]
["ED-50164","IIO-TAP-030","TAPUME DE TELA GALVANIZAADA # 2, FIO 14 COM FIXAÇÃO ENTERRADA","m2",72.38]
["ED-50159","IIO-TAP-005","TAPUME EM CHAPA COMPENSADO DE 12 MM E PONTALETES H = 2,20 M","m",225.79]
["ED-50160","IIO-TAP-010","TAPUME REMOVÍVEL DE COMPENSADO TIPO A, H = 2,20 M (PADRÃO DER-MG - COM REMOÇÃO)","m",256.3]
["ED-50161","IIO-TAP-015","TAPUME REMOVÍVEL DE COMPENSADO TIPO B, H = 2,20 M (PADRÃO DER-MG - COM REMOÇÃO)","m",217.69]
["ED-50385","MAO-OFC-100","TAQUEIRO COM ENCARGOS COMPLEMENTARES","hora",22.2]
["ED-49704","FRG-TAR-005","TARJETA CROMADA, INSTALADA PORTAS DE SANITÁRIOS","U",48.11]
["ED-49705","FRG-TAR-010","TARJETA CROMADA, INSTALADA PORTAS DE SANITÁRIOS-LIVRE/OCUPADO","U",88.89]
["ED-21777","-","TÉCNICO EM SEGURANÇA DO TRABALHO COM ENCARGOS COMPLEMENTARES","mês",4895.19]
["ED-48249","AND-TEL-006","TELA DE PROTEÇÃO DE FACHADA INSTALADA EM ANDAIME FACHADEIRO","m2",5.11]
["ED-48248","AND-TEL-005","TELA PARA PROTEÇÃO DE FACHADA EM POLIETILENO","m2",7.42]
["ED-50240","JUN-ENT-025","TELA SOLDADA PARA LIGAÇÃO E PREVENÇÃO DE TRINCA EM ALVENARIA/ESTRUTURA, DIMENSÕES (50X10,5)CM, INCLUSIVE PINOS DE FIXAÇÃO, EXCLUSIVE REBOCO","un",5.21]
["ED-50241","JUN-ENT-030","TELA SOLDADA PARA LIGAÇÃO E PREVENÇÃO DE TRINCA EM ALVENARIA/ESTRUTURA, DIMENSÕES (50X12)CM, INCLUSIVE PINOS DE FIXAÇÃO, EXCLUSIVE REBOCO","un",7.04]
["ED-50238","JUN-ENT-015","TELA SOLDADA PARA LIGAÇÃO E PREVENÇÃO DE TRINCA EM ALVENARIA/ESTRUTURA, DIMENSÕES (50X6)CM, INCLUSIVE PINOS DE FIXAÇÃO, EXCLUSIVE REBOCO","un",6.49]
["ED-50239","JUN-ENT-020","TELA SOLDADA PARA LIGAÇÃO E PREVENÇÃO DE TRINCA EM ALVENARIA/ESTRUTURA, DIMENSÕES (50X7,5)CM, INCLUSIVE PINOS DE FIXAÇÃO, EXCLUSIVE REBOCO","un",6.63]
["ED-20754","-","TELA SOLDADA PARA LIGAÇÃO E PREVENÇÃO DE TRINCA EM ALVENARIA/ESTRUTURA, INCLUSIVE PINOS DE FIXAÇÃO, EXCLUSIVE REBOCO","m2",29.35]
["ED-48422","COB-TEL-016","TELHA COLONIAL DE RESERVA","m2",26.96]
["ED-50386","MAO-OFC-105","TELHADISTA COM ENCARGOS COMPLEMENTARES","hora",21.97]
["ED-51084","SPDA-TER-016","TERMINAL A COMPRESSAO EM COBRE ESTANHADO 1 FURO PARA CABO 16 MM2","U",13.06]
["ED-51083","SPDA-TER-015","TERMINAL A COMPRESSAO EM COBRE ESTANHADO 1 FURO PARA CABO 2,5 MM2","U",4.47]
["ED-51085","SPDA-TER-020","TERMINAL A COMPRESSAO EM COBRE ESTANHADO 1 FURO PARA CABO 25 MM2","U",13.43]
["ED-51086","SPDA-TER-025","TERMINAL A COMPRESSAO EM COBRE ESTANHADO 1 FURO PARA CABO 35 MM2","U",13.5]
["ED-51087","SPDA-TER-030","TERMINAL A COMPRESSAO EM COBRE ESTANHADO 1 FURO PARA CABO 50 MM2","U",14.4]
["ED-51088","SPDA-TER-035","TERMINAL A COMPRESSAO EM COBRE ESTANHADO 2 FUROS PARA CABO 16 MM2","U",13.67]
["ED-51089","SPDA-TER-040","TERMINAL A COMPRESSAO EM COBRE ESTANHADO 2 FUROS PARA CABO 25 MM2","U",14.05]
["ED-51090","SPDA-TER-045","TERMINAL A COMPRESSAO EM COBRE ESTANHADO 2 FUROS PARA CABO 35 MM2","U",14.7]
["ED-51091","SPDA-TER-050","TERMINAL A COMPRESSAO EM COBRE ESTANHADO 2 FUROS PARA CABO 50 MM2","U",15.98]
["ED-48701","ELE-ATE-010","TERMINAL PARA ATERRAMENTO E CONEXÃO DE QUADRO/PAINEL ELÉTRICO, TIPO PARAFUSO FENDIDO DE APERTO, EM LATÃO ESTANHADO, DIÂMETRO DERIVAÇÃO 2,5MM2-25MM2, INCLUSIVE INSTALAÇÃO","un",9.53]
["ED-48351","BAN-TES-005","TESTEIRA EM GRANITO CINZA ANDORINHA","m",11.92]
["ED-48352","BAN-TES-010","TESTEIRA EM MÁRMORE BRANCO","m",12.03]
["ED-21636","-","TESTEIRA PARA BANCADA EM GRANITO, COR CINZA ANDORINHA, ESP. 2CM, ALTURA DE 10CM, INCLUSIVE POLIMENTO, CORTE/COLAGEM EM MEIA ESQUADRIA E MASSA PLÁSTICA NA COR DA PEDRA","m",170.23]
["ED-21634","-","TESTEIRA PARA BANCADA EM GRANITO, COR CINZA ANDORINHA, ESP. 2CM, ALTURA DE 3CM, INCLUSIVE POLIMENTO, CORTE/COLAGEM EM MEIA ESQUADARIA E MASSA PLÁSTICA NA COR DA PEDRA","m",154.97]
["ED-21635","-","TESTEIRA PARA BANCADA EM GRANITO, COR CINZA ANDORINHA, ESP. 2CM, ALTURA DE 5CM, INCLUSIVE POLIMENTO, CORTE/COLAGEM EM MEIA ESQUADARIA E MASSA PLÁSTICA NA COR DA PEDRA","m",159.33]
["ED-50919","SEE-TEL-005","TF- (350 X 72 CM) TELA FIXA SOLDADA ENTRE PILARETES METÁLICOS DE SUSTENTAÇÃO DAS TERÇAS EM PERFIL CANTONEIRA E TELA CORRUGADA","U",237.12]
["ED-49533","ELE-TOM-025","TOMADA DUPLA - 2P + T - 20A COM PLACA","cj",26.1]
["ED-49534","ELE-TOM-030","TOMADA DUPLA - 2P + T - 20A SEM PLACA","cj",25.27]
["ED-48381","CAB-TOM-015","TOMADA DUPLA PARA LÓGICA RJ45, 4\"X2\", EMBUTIR, COMPLETA","cj",73.3]
["ED-48382","CAB-TOM-020","TOMADA DUPLA PARA LÓGICA RJ45, 4\"X4\", EMBUTIR, COMPLETA","cj",123.1]
["ED-48383","CAB-TOM-025","TOMADA PARA LÓGICA COM CAIXA SISTEMA \"X\", APARENTE","cj",57.94]
["ED-49537","ELE-TOM-045","TOMADA PARA PINO JACK 1/4, SOM E TV COM PLACA 4\" X 2\"","un",27.29]
["ED-48379","CAB-TOM-005","TOMADA PARA TELEFONE RJ 11 SEM PLACA PARA CAIXA 4\" X 2\"","U",35.19]
["ED-49538","ELE-TOM-050","TOMADA PARA TELEFONE, PADRÃO TELEBRÁS 4P SEM PLACA","un",28.61]
["ED-49529","ELE-TOM-005","TOMADA SIMPLES - 2P + T - 10A COM PLACA","un",25.06]
["ED-49530","ELE-TOM-010","TOMADA SIMPLES - 2P + T - 10A SEM PLACA","un",20.89]
["ED-49531","ELE-TOM-015","TOMADA SIMPLES - 2P + T - 20A COM PLACA","un",25.05]
["ED-49532","ELE-TOM-020","TOMADA SIMPLES - 2P + T - 20A SEM PLACA","un",20.98]
["ED-50302","MET-BOI-005","TORNEIRA CHAVE BOIA AUTOMÁTICA PARA RESERVATÓRIO","U",84.1]
["ED-50305","MET-BOI-020","TORNEIRA DE BOIA, TIPO ROSCÁVEL 1\", EXCLUSIVE ADAPTADOR SOLDÁVEL DE PVC COM FLANGES E ANEL PARA CAIXA DÁGUA","un",75.14]
["ED-50307","MET-BOI-022","TORNEIRA DE BOIA, TIPO ROSCÁVEL 1.1/2\", EXCLUSIVE ADAPTADOR SOLDÁVEL DE PVC COM FLANGES E ANEL PARA CAIXA DÁGUA","un",101.5]
["ED-50306","MET-BOI-021","TORNEIRA DE BOIA, TIPO ROSCÁVEL 1.1/4\", EXCLUSIVE ADAPTADOR SOLDÁVEL DE PVC COM FLANGES E ANEL PARA CAIXA DÁGUA","un",153.19]
["ED-50303","MET-BOI-010","TORNEIRA DE BOIA, TIPO ROSCÁVEL 1/2\", EXCLUSIVE ADAPTADOR SOLDÁVEL DE PVC COM FLANGES E ANEL PARA CAIXA DÁGUA","un",41.3]
["ED-50308","MET-BOI-023","TORNEIRA DE BOIA, TIPO ROSCÁVEL 2\", EXCLUSIVE ADAPTADOR SOLDÁVEL DE PVC COM FLANGES E ANEL PARA CAIXA DÁGUA","un",120.73]
["ED-50304","MET-BOI-015","TORNEIRA DE BOIA, TIPO ROSCÁVEL 3/4\", EXCLUSIVE ADAPTADOR SOLDÁVEL DE PVC COM FLANGES E ANEL PARA CAIXA DÁGUA","un",32.41]
["ED-22766","-","TORNEIRA METÁLICA HOSPITALAR, ABERTURA ALAVANCA 1/4 DE VOLTA, ACABAMENTO CROMADO, COM AREJADOR, APLICAÇÃO DE MESA, INCLUSIVE ENGATE FLEXÍVEL METÁLICO, FORNECIMENTO E INSTALAÇÃO","un",269.88]
["ED-22765","-","TORNEIRA METÁLICA HOSPITALAR, ABERTURA ALAVANCA 1/4 DE VOLTA, ACABAMENTO CROMADO, COM AREJADOR, APLICAÇÃO DE PAREDE, FORNECIMENTO E INSTALAÇÃO","un",203.39]
["ED-50328","MET-TOR-025","TORNEIRA METÁLICA PARA BEBEDOURO, ACABAMENTO CROMADO, APLICAÇÃO DE PAREDE, INCLUSIVE FORNECIMENTO E INSTALAÇÃO","un",95.32]
["ED-50323","MET-TOR-010","TORNEIRA METÁLICA PARA IRRIGAÇÃO/JARDIM, ACABAMENTO CROMADO, APLICAÇÃO DE PAREDE, INCLUSIVE FORNECIMENTO E INSTALAÇÃO","un",41.01]
["ED-50330","MET-TOR-035","TORNEIRA METÁLICA PARA LAVATÓRIO, ABERTURA 1/4 DE VOLTA, ACABAMENTO CROMADO, COM AREJADOR, APLICAÇÃO DE MESA, INCLUSIVE ENGATE FLEXÍVEL METÁLICO, FORNECIMENTO E INSTALAÇÃO","un",110.72]
["ED-50329","MET-TOR-030","TORNEIRA METÁLICA PARA LAVATÓRIO, FECHAMENTO AUTOMÁTICO, ACABAMENTO CROMADO, COM AREJADOR, APLICAÇÃO DE MESA, INCLUSIVE ENGATE FLEXÍVEL METÁLICO, FORNECIMENTO E INSTALAÇÃO","un",317.92]
["ED-50326","MET-TOR-021","TORNEIRA METÁLICA PARA PIA, ABERTURA 1/4 DE VOLTA, ACABAMENTO CROMADO, COM AREJADOR, APLICAÇÃO DE PAREDE, INCLUSIVE FORNECIMENTO E INSTALAÇÃO","un",73.34]
["ED-50327","MET-TOR-022","TORNEIRA METÁLICA PARA PIA, ABERTURA 1/4 DE VOLTA, ACABAMENTO CROMADO, SEM AREJADOR, APLICAÇÃO DE PAREDE, INCLUSIVE FORNECIMENTO E INSTALAÇÃO","un",75]
["ED-50324","MET-TOR-015","TORNEIRA METÁLICA PARA PIA, BICA MÓVEL, ABERTURA 1/4 DE VOLTA, ACABAMENTO CROMADO, COM AREJADOR, APLICAÇÃO DE MESA, INCLUSIVE ENGATE FLEXÍVEL METÁLICO, FORNECIMENTO E INSTALAÇÃO","un",139.46]
["ED-50325","MET-TOR-020","TORNEIRA METÁLICA PARA PIA, BICA MÓVEL, ABERTURA 1/4 DE VOLTA, ACABAMENTO CROMADO, COM AREJADOR, APLICAÇÃO DE PAREDE, INCLUSIVE FORNECIMENTO E INSTALAÇÃO","un",87.43]
["ED-50331","MET-TOR-040","TORNEIRA METÁLICA PARA TANQUE, ACABAMENTO CROMADO, BICO COM ROSCA, FORNECIMENTO E INSTALAÇÃO","un",61.76]
["ED-22902","-","TORNEIRA METÁLICA PARA TANQUE, ACABAMENTO CROMADO, COM AREJADOR, FORNECIMENTO E INSTALAÇÃO","un",66.27]
["ED-51134","TRA-MAO-010","TRANSPORTE DE MATERIAL DE QUALQUER NATUREZA CARRINHO DE MÃO 50 M < DMT <= 100 M","m3",48.84]
["ED-51133","TRA-MAO-005","TRANSPORTE DE MATERIAL DE QUALQUER NATUREZA CARRINHO DE MÃO DMT <= 50 M","m3",32.56]
["ED-51128","TRA-CAM-010","TRANSPORTE DE MATERIAL DE QUALQUER NATUREZA EM CAMINHÃO 1 KM < DMT <= 2 KM (DENTRO DO PERÍMETRO URBANO)","m3",13.89]
["ED-51129","TRA-CAM-015","TRANSPORTE DE MATERIAL DE QUALQUER NATUREZA EM CAMINHÃO 2 KM < DMT <= 5 KM (DENTRO DO PERÍMETRO URBANO)","M3xKM",4.08]
["ED-51127","TRA-CAM-005","TRANSPORTE DE MATERIAL DE QUALQUER NATUREZA EM CAMINHÃO DMT <= 1 KM (DENTRO DO PERÍMETRO URBANO)","m3",4.07]
["ED-51130","TRA-CAM-020","TRANSPORTE DE MATERIAL DE QUALQUER NATUREZA EM CAMINHÃO DMT > 5 KM (DENTRO DO PERÍMETRO URBANO)","M3xKM",3.92]
["ED-51125","TRA-CAÇ-015","TRANSPORTE DE MATERIAL DEMOLIDO EM CAÇAMBA","m3",31.32]
["ED-51126","TRA-CAÇ-016","TRANSPORTE DE MATERIAL DEMOLIDO EM CAÇAMBA (Município: Belo Horizonte)","m3",41.14]
["ED-50427","OBR-PON-095","TRANSPORTE DE TABULEIROS DE CONCRETO - Ponte de 08 metros: 14.4 toneladas - Ponte de 10 metros: 16.8 toneladas - Ponte de 12 metros: 19.2 toneladas - Ponte de 15 metros: 24.0 toneladas - Ponte de 18 metros: 28.8 toneladas","TxKM",0.64]
["ED-50426","OBR-PON-090","TRANSPORTE DE VIGAS METÁLICAS - Ponte de 08 metros: 2.97 toneladas (2 vigas) - Ponte de 10 metros: 3.72 toneladas (2 vigas) - Ponte de 12 metros: 4.46 toneladas (2 vigas) - Ponte de 15 metros: 6.26 toneladas (2 vigas) - Ponte de 18 metros: 10.8 toneladas","TxKM",0.64]
["ED-48325","AUX-LAN-010","TRANSPORTE, LANÇAMENTO E ADENSAMENTO E ACABAMENTO DE CONCRETO EM ESTRUTURA","m3",113.33]
["ED-48324","AUX-LAN-005","TRANSPORTE, LANÇAMENTO E ADENSAMENTO E ACABAMENTO DE CONCRETO EM FUNDAÇÃO/RADIER","m3",88.91]
["ED-50235","JUN-DIL-015","TRATAMENTO DE JUNTA DE DILATAÇÃO COM ISOPOR,  ESP. 20 MM, PROFUNDIDADE DE 10-15CM, EXCLUSIVE SELANTE","m",0.94]
["ED-50523","PIN-TRA-005","TRATAMENTO EM SUPERFÍCIE DE CONCRETO APARENTE, INCLUSIVE RASPAGEM, ESTUCAGEM E POLIMENTO COM DUAS (2) DEMÃOS DE RESINA ACRÍLICA","m2",34.94]
["ED-50524","PIN-TRA-006","TRATAMENTO EM SUPERFÍCIE DE CONCRETO APARENTE, INCLUSIVE RASPAGEM, ESTUCAGEM E POLIMENTO COM DUAS (2) DEMÃOS DE VERNIZ ACRÍLICO","m2",37.03]
["ED-49569","EQP-ESP-005","TRAVE DE GOL EM TUBO GALVANIZADO PARA QUADRA, INCLUSIVE REDE E PINTURA","U",2973.06]
["ED-49570","EQP-ESP-010","TRAVE DE GOL PARA CAMPO DE FUTEBOL , INCLUSIVE REDE E PINTURA","U",3108.78]
["ED-50425","OBR-PON-085","TRAVESSIA DE CHAPA METÁLICA PARA VEÍCULOS","m2",383.37]
["ED-50424","OBR-PON-080","TRAVESSIA DE MADEIRA PARA VEÍCULOS","m2",76.3]
["ED-49832","GAS-TUB-010","TUBO AÇO PRETO SCH-40, D = 1/2\" SEM COSTURA","m",37.58]
["ED-49833","GAS-TUB-015","TUBO AÇO PRETO SCH-40, D = 3/4\" SEM COSTURA","m",46.36]
["ED-49831","GAS-TUB-005","TUBO AÇO PRETO SCH-40, D = 3/8\" SEM COSTURA","m",32.22]
["ED-48684","DRE-TUB-085","TUBO DE CONCRETO ARMADO, CLASSE PA1, DIÂMETRO 1000MM, INCLUSIVE FORNECIMENTO, ASSENTAMENTO E REJUNTAMENTO, EXCLUSIVE ESCAVAÇÃO","m",415.06]
["ED-48685","DRE-TUB-090","TUBO DE CONCRETO ARMADO, CLASSE PA1, DIÂMETRO 1200MM, INCLUSIVE FORNECIMENTO, ASSENTAMENTO E REJUNTAMENTO, EXCLUSIVE ESCAVAÇÃO","m",603.09]
["ED-48686","DRE-TUB-095","TUBO DE CONCRETO ARMADO, CLASSE PA1, DIÂMETRO 1500MM, INCLUSIVE FORNECIMENTO, ASSENTAMENTO E REJUNTAMENTO, EXCLUSIVE ESCAVAÇÃO","m",842.95]
["ED-48680","DRE-TUB-065","TUBO DE CONCRETO ARMADO, CLASSE PA1, DIÂMETRO 400MM, INCLUSIVE FORNECIMENTO, ASSENTAMENTO E REJUNTAMENTO, EXCLUSIVE ESCAVAÇÃO\n","m",111.12]
["ED-48681","DRE-TUB-070","TUBO DE CONCRETO ARMADO, CLASSE PA1, DIÂMETRO 500MM, INCLUSIVE FORNECIMENTO, ASSENTAMENTO E REJUNTAMENTO, EXCLUSIVE ESCAVAÇÃO","m",131.83]
["ED-48682","DRE-TUB-075","TUBO DE CONCRETO ARMADO, CLASSE PA1, DIÂMETRO 600MM, INCLUSIVE FORNECIMENTO, ASSENTAMENTO E REJUNTAMENTO, EXCLUSIVE ESCAVAÇÃO","m",169.25]
["ED-48683","DRE-TUB-080","TUBO DE CONCRETO ARMADO, CLASSE PA1, DIÂMETRO 800MM, INCLUSIVE FORNECIMENTO, ASSENTAMENTO E REJUNTAMENTO, EXCLUSIVE ESCAVAÇÃO","m",279.38]
["ED-48687","DRE-TUB-100","TUBO DE CONCRETO para dreno simples ou poroso, Ø 150 mm","m",47.02]
["ED-48675","DRE-TUB-040","TUBO DE CONCRETO SIMPLES, CLASSE PS1, DIÂMETRO 300MM, INCLUSIVE FORNECIMENTO, ASSENTAMENTO E REJUNTAMENTO, EXCLUSIVE ESCAVAÇÃO","m",61]
["ED-48676","DRE-TUB-045","TUBO DE CONCRETO SIMPLES, CLASSE PS1, DIÂMETRO 400MM, INCLUSIVE FORNECIMENTO, ASSENTAMENTO E REJUNTAMENTO, EXCLUSIVE ESCAVAÇÃO","m",83.33]
["ED-48677","DRE-TUB-050","TUBO DE CONCRETO SIMPLES, CLASSE PS1, DIÂMETRO 500MM, INCLUSIVE FORNECIMENTO, ASSENTAMENTO E REJUNTAMENTO, EXCLUSIVE ESCAVAÇÃO","m",94.42]
["ED-48678","DRE-TUB-055","TUBO DE CONCRETO SIMPLES, CLASSE PS1, DIÂMETRO 600MM, INCLUSIVE FORNECIMENTO, ASSENTAMENTO E REJUNTAMENTO, EXCLUSIVE ESCAVAÇÃO","m",117.37]
["ED-50332","MET-TUB-005","TUBO DE LIGAÇÃO DE ÁGUA PARA BACIA SANITÁRIA (VASO), DN 1.1/2\", COMPRIMENTO 20CM, INCLUSIVE CANOPLA, SPUD, FORNECIMENTO E INSTALAÇÃO","U",44.87]
["ED-9135","-","TUBO DE LIGAÇÃO DE ÁGUA PARA BACIA SANITÁRIA (VASO), DN 1.1/2\", COMPRIMENTO 25CM, INCLUSIVE CANOPLA, SPUD, FORNECIMENTO E INSTALAÇÃO","U",35.88]
["ED-50333","MET-TUB-010","TUBO LONGO DN 40MM (1.1/2\"), PARA CAIXA DE DESCARGA, INCLUSIVE FORNECIMENTO E INSTALAÇÃO","U",21.1]
["ED-50334","MET-TUB-015","TUBO PARA VÁLVULA DE DESCARGA Nº. 18 COM ADAPTADOR D = 1 1/2\"","U",44.2]
["ED-48697","DRE-VAL-035","VALA DE INFILTRAÇÃO E DRENAGEM 100 X 300 X 100 CM, INCLUSIVE ESCAVAÇÃO E BOTA FORA","U",577.9]
["ED-48691","DRE-VAL-005","VALA DE INFILTRAÇÃO E DRENAGEM 40 X 120 X 40 CM, INCLUSIVE ESCAVAÇÃO E BOTA FORA","U",144.06]
["ED-48692","DRE-VAL-010","VALA DE INFILTRAÇÃO E DRENAGEM 50 X 150 X 50 CM, INCLUSIVE ESCAVAÇÃO E BOTA FORA","U",197.69]
["ED-48693","DRE-VAL-015","VALA DE INFILTRAÇÃO E DRENAGEM 60 X 180 X 60 CM, INCLUSIVE ESCAVAÇÃO E BOTA FORA","U",258.8]
["ED-48694","DRE-VAL-020","VALA DE INFILTRAÇÃO E DRENAGEM 70 X 210 X 70 CM, INCLUSIVE ESCAVAÇÃO E BOTA FORA","U",327.35]
["ED-48695","DRE-VAL-025","VALA DE INFILTRAÇÃO E DRENAGEM 80 X 240 X 80 CM, INCLUSIVE ESCAVAÇÃO E BOTA FORA","U",403.39]
["ED-48696","DRE-VAL-030","VALA DE INFILTRAÇÃO E DRENAGEM 90 X 270 X 90 CM, INCLUSIVE ESCAVAÇÃO E BOTA FORA","U",486.9]
["ED-50335","MET-VAL-005","VÁLVULA AMERICANA PIA INOX 1 1/2\" X 3/4\"","U",68.18]
["ED-50336","MET-VAL-010","VÁLVULA AMERICANA PIA INOX 4\" X 1 1/2\"","U",95.42]
["ED-48292","ARC-VAL-105","VÁLVULA DE ALÍVIO E SEGURANÇA, DIÂMETRO DE 1 1/2\" NPT","U",1637.66]
["ED-48291","ARC-VAL-100","VÁLVULA DE ALÍVIO E SEGURANÇA, DIÂMETRO DE 1 1/4\" NPT","U",1372.78]
["ED-48290","ARC-VAL-095","VÁLVULA DE ALÍVIO E SEGURANÇA, DIÂMETRO DE 1\" NPT","U",982.07]
["ED-48288","ARC-VAL-085","VÁLVULA DE ALÍVIO E SEGURANÇA, DIÂMETRO DE 1/2\" NPT","U",654.27]
["ED-48294","ARC-VAL-115","VÁLVULA DE ALÍVIO E SEGURANÇA, DIÂMETRO DE 2 1/2\" NPT","U",4994.85]
["ED-48293","ARC-VAL-110","VÁLVULA DE ALÍVIO E SEGURANÇA, DIÂMETRO DE 2\" NPT","U",2345.48]
["ED-48289","ARC-VAL-090","VÁLVULA DE ALÍVIO E SEGURANÇA, DIÂMETRO DE 3/4\" NPT","U",815.89]
["ED-9133","-","VÁLVULA DE DESCARGA COM REGISTRO INTERNO, ACIONAMENTO DUPLO, DN 1.1/2\" (50MM), INCLUSIVE ACABAMENTO DA VÁLVULA","un",235.54]
["ED-50337","MET-VAL-015","VÁLVULA DE DESCARGA COM REGISTRO INTERNO, ACIONAMENTO SIMPLES, DN 1.1/2\" (50MM), INCLUSIVE ACABAMENTO DA VÁLVULA","un",207.05]
["ED-48278","ARC-VAL-035","VÁLVULA DE ESFERA EM LATÃO, DIÂMETRO DE 1 1/2\" NPT","U",171.96]
["ED-48277","ARC-VAL-030","VÁLVULA DE ESFERA EM LATÃO, DIÂMETRO DE 1 1/4\" NPT","U",146.57]
["ED-48276","ARC-VAL-025","VÁLVULA DE ESFERA EM LATÃO, DIÂMETRO DE 1\" NPT","U",101.59]
["ED-48274","ARC-VAL-015","VÁLVULA DE ESFERA EM LATÃO, DIÂMETRO DE 1/2\" NPT","U",55.45]
["ED-48280","ARC-VAL-045","VÁLVULA DE ESFERA EM LATÃO, DIÂMETRO DE 2 1/2\" NPT","U",304.37]
["ED-48279","ARC-VAL-040","VÁLVULA DE ESFERA EM LATÃO, DIÂMETRO DE 2\" NPT","U",283.08]
["ED-48275","ARC-VAL-020","VÁLVULA DE ESFERA EM LATÃO, DIÂMETRO DE 3/4\" NPT","U",71.53]
["ED-49841","GAS-VAL-005","VÁLVULA DE ESFERA TRIPARTIDA COM ROSCA NPT, CLASSE 300lbs - 1/2\"","U",74.77]
["ED-49842","GAS-VAL-010","VÁLVULA DE ESFERA TRIPARTIDA COM ROSCA NPT, CLASSE 300lbs - 3/4\"","U",82.92]
["ED-50340","MET-VAL-020","VÁLVULA DE RETENÇÃO DE PÉ COM CRIVO D = 25 MM (1\")","U",79.49]
["ED-50346","MET-VAL-026","VÁLVULA DE RETENÇÃO DE PÉ COM CRIVO, D = 100 MM (4\")","U",671.01]
["ED-50338","MET-VAL-018","VÁLVULA DE RETENÇÃO DE PÉ COM CRIVO, D = 15 MM (1/2\")","U",55.88]
["ED-50339","MET-VAL-019","VÁLVULA DE RETENÇÃO DE PÉ COM CRIVO, D = 20 MM (3/4\")","U",70.68]
["ED-50341","MET-VAL-021","VÁLVULA DE RETENÇÃO DE PÉ COM CRIVO, D = 32 MM (1 1/4\")","U",120.78]
["ED-50342","MET-VAL-022","VÁLVULA DE RETENÇÃO DE PÉ COM CRIVO, D = 40 MM (1 1/2\")","U",127.46]
["ED-50343","MET-VAL-023","VÁLVULA DE RETENÇÃO DE PÉ COM CRIVO, D = 50 MM (2\")","U",174.04]
["ED-50344","MET-VAL-024","VÁLVULA DE RETENÇÃO DE PÉ COM CRIVO, D = 65 MM (2 1/2\")","U",299.4]
["ED-50345","MET-VAL-025","VÁLVULA DE RETENÇÃO DE PÉ COM CRIVO, D = 80 MM (3\")","U",388.48]
["ED-48285","ARC-VAL-070","VÁLVULA DE RETENÇÃO EM LATÃO, DIÂMETRO DE 1 1/2\" NPT","U",115.95]
["ED-48284","ARC-VAL-065","VÁLVULA DE RETENÇÃO EM LATÃO, DIÂMETRO DE 1 1/4\" NPT","U",103.72]
["ED-48283","ARC-VAL-060","VÁLVULA DE RETENÇÃO EM LATÃO, DIÂMETRO DE 1\" NPT","U",56.57]
["ED-48281","ARC-VAL-050","VÁLVULA DE RETENÇÃO EM LATÃO, DIÂMETRO DE 1/2\" NPT","U",43.08]
["ED-48287","ARC-VAL-080","VÁLVULA DE RETENÇÃO EM LATÃO, DIÂMETRO DE 2 1/2\" NPT","U",246.27]
["ED-48286","ARC-VAL-075","VÁLVULA DE RETENÇÃO EM LATÃO, DIÂMETRO DE 2\" NPT","U",155.73]
["ED-48282","ARC-VAL-055","VÁLVULA DE RETENÇÃO EM LATÃO, DIÂMETRO DE 3/4\" NPT","U",46.64]
["ED-50358","MET-VAL-070","VÁLVULA DE RETENÇÃO HORIZONTAL OU VERTICAL, Ø 100 MM (4\")","U",835.57]
["ED-50350","MET-VAL-038","VÁLVULA DE RETENÇÃO HORIZONTAL OU VERTICAL, Ø 15 MM (1/2\")","U",86.65]
["ED-50351","MET-VAL-039","VÁLVULA DE RETENÇÃO HORIZONTAL OU VERTICAL, Ø 20 MM (3/4\")","U",101.35]
["ED-50354","MET-VAL-050","VÁLVULA DE RETENÇÃO HORIZONTAL OU VERTICAL, Ø 25 MM (1\")","U",130.66]
["ED-50352","MET-VAL-040","VÁLVULA DE RETENÇÃO HORIZONTAL OU VERTICAL, Ø 32 MM (1 1/4\")","U",198.78]
["ED-50353","MET-VAL-045","VÁLVULA DE RETENÇÃO HORIZONTAL OU VERTICAL, Ø 40 MM (1 1/2\")","U",212.03]
["ED-50355","MET-VAL-055","VÁLVULA DE RETENÇÃO HORIZONTAL OU VERTICAL, Ø 50 MM (2\")","U",287.33]
["ED-50356","MET-VAL-060","VÁLVULA DE RETENÇÃO HORIZONTAL OU VERTICAL, Ø 65 MM (2 1/2\")","U",410.03]
["ED-50357","MET-VAL-065","VÁLVULA DE RETENÇÃO HORIZONTAL OU VERTICAL, Ø 80 MM (3\")","U",551.45]
["ED-50347","MET-VAL-029","VÁLVULA PARA LAVATÓRIO COM LADRÃO D = 2 1/4\" X 1\"","U",43.52]
["ED-50348","MET-VAL-030","VÁLVULA PARA MICTÓRIO COM FECHAMENTO AUTOMÁTICO D = 1/2\"","U",81.44]
["ED-48273","ARC-VAL-010","VÁLVULA SOLENÓIDE 2/3 VIAS NF. AÇÃO DIRETA 1/2\" BSP","U",224.18]
["ED-48272","ARC-VAL-005","VÁLVULA SOLENÓIDE 2/3 VIAS NF. AÇÃO DIRETA 3/8\" BSP","U",167.68]
["ED-50295","LOU-VAS-005","VASO SANITÁRIO ENVELOPADO","U",613.1]
["ED-50992","SER-VED-005","VEDAÇÃO DE ESQUADRIAS METÁLICAS COM SILICONE PASTOSO","m",19.45]
["ED-9907","-","VERGA EM CONCRETO ESTRUTURAL PARA VÃOS ACIMA DE 150CM, PREPARADO EM OBRA COM BETONEIRA, CONTROLE \"A\", COM FCK 20 MPA, MOLDADA IN LOCO, INCLUSIVE ARMAÇÃO","m3",2648.35]
["ED-9904","-","VERGA EM CONCRETO ESTRUTURAL PARA VÃOS DE ATÉ 150CM, PREPARADO EM OBRA COM BETONEIRA, CONTROLE \"A\", COM FCK 20 MPA, MOLDADA IN LOCO, INCLUSIVE ARMAÇÃO","m3",2433.09]
["ED-49461","ELE-PER-080","VERGALHÃO DE AÇO COM ROSCA TOTAL PARA PERFILADO, DIÂMETRO 1/4\", INCLUSIVE FORNECIMENTO, FIXAÇÃO E INSTALAÇÃO","m",12.94]
["ED-15650","-","VERGALHÃO DE AÇO COM ROSCA TOTAL PARA PERFILADO, DIÂMETRO 3/8\", INCLUSIVE FORNECIMENTO, FIXAÇÃO E INSTALAÇÃO","m",23.15]
["ED-15970","-","VERGALHÃO DE AÇO COM ROSCA TOTAL PARA PERFILADO, DIÂMETRO 5/16\", INCLUSIVE FORNECIMENTO, FIXAÇÃO E INSTALAÇÃO","m",17.8]
["ED-9199","-","VIDRACEIRO COM ENCARGOS COMPLEMENTARES","hora",18.09]
["ED-51149","VID-ARA-005","VIDRO ARAMADO E = 7 MM, COLOCADO","m2",202.55]
["ED-51155","VID-LIS-005","VIDRO COMUM LISO INCOLOR, ESP. 3MM, INCLUSIVE FIXAÇÃO E VEDAÇÃO COM GUARNIÇÃO/GAXETA DE BORRACHA NEOPRENE, FORNECIMENTO E INSTALAÇÃO, EXCLUSIVE CAIXILHO/PERFIL","m2",89.5]
["ED-51156","VID-LIS-010","VIDRO COMUM LISO INCOLOR, ESP. 4MM, INCLUSIVE FIXAÇÃO E VEDAÇÃO COM GUARNIÇÃO/GAXETA DE BORRACHA NEOPRENE, FORNECIMENTO E INSTALAÇÃO, EXCLUSIVE CAIXILHO/PERFIL","m2",108.16]
["ED-51157","VID-LIS-015","VIDRO COMUM LISO INCOLOR, ESP. 6MM, INCLUSIVE FIXAÇÃO E VEDAÇÃO COM GUARNIÇÃO/GAXETA DE BORRACHA NEOPRENE, FORNECIMENTO E INSTALAÇÃO, EXCLUSIVE CAIXILHO/PERFIL","m2",143.61]
["ED-51154","VID-FAN-010","VIDRO IMPRESSO (FANTASIA) TIPO CANELADO OU MARTELADO INCOLOR, ESP. 3MM OU 4MM, INCLUSIVE FIXAÇÃO E VEDAÇÃO COM GUARNIÇÃO/GAXETA DE BORRACHA NEOPRENE, FORNECIMENTO E INSTALAÇÃO, EXCLUSIVE CAIXILHO/PERFIL","m2",94.32]
["ED-51153","VID-FAN-005","VIDRO IMPRESSO (FANTASIA) TIPO MINI-BOREAL, ESP. 3MM, INCLUSIVE FIXAÇÃO E VEDAÇÃO COM GUARNIÇÃO/GAXETA DE BORRACHA NEOPRENE, FORNECIMENTO E INSTALAÇÃO, EXCLUSIVE CAIXILHO/PERFIL","m2",86.91]
["ED-51160","VID-TEM-015","VIDRO TEMPERADO INCOLOR, ESP. 10MM, INCLUSIVE FIXAÇÃO E VEDAÇÃO COM GUARNIÇÃO/GAXETA DE BORRACHA NEOPRENE, FORNECIMENTO E INSTALAÇÃO, EXCLUSIVE CAIXILHO/PERFIL","m2",249.13]
["ED-51158","VID-TEM-005","VIDRO TEMPERADO INCOLOR, ESP. 6MM, INCLUSIVE FIXAÇÃO E VEDAÇÃO COM GUARNIÇÃO/GAXETA DE BORRACHA NEOPRENE, FORNECIMENTO E INSTALAÇÃO, EXCLUSIVE CAIXILHO/PERFIL","m2",159.36]
["ED-51159","VID-TEM-010","VIDRO TEMPERADO INCOLOR, ESP. 8MM, INCLUSIVE FIXAÇÃO E VEDAÇÃO COM GUARNIÇÃO/GAXETA DE BORRACHA NEOPRENE, FORNECIMENTO E INSTALAÇÃO, EXCLUSIVE CAIXILHO/PERFIL","m2",198.95]
["ED-48336","AUX-VIG-005","VIGA 0,10 A 0,20 M DE LARGURA, CONCRETO 1:2:4 COM ARMAÇÃO E FORMA RESINADA","m3",2077.34]
["ED-50850","SEE-EST-045","VIGA DE 0,21 A 0,35 M DE LARGURA EM CONCRETO 20MPa, APARENTE, ARMAÇÃO, FORMA PLASTIFICADA, ESCORAMENTO E DESFORMA","m3",1821.04]
["ED-21780","-","VIGIA NOTURNO COM ENCARGOS COMPLEMENTARES","mês",3666.08]
["ED-51092","SPDA-VLC-005","VLC SLIM CLASSE 1 275V 12,5/60kA","U",96.27]

{"sheet":"SETOP PREDIAL","index":14,"n_rows":2780,"n_cols":7,"rows_kept":2780,"cut":false,"hidden":true,"merged":[]}
["CÓDIGO","SETOP","DESCRIÇÃO DO SERVIÇO","UNIDADE",null,"CUSTO UNITÁRIO","CUSTO UNITÁRIO"]
["ED-13279","-","PROTEÇÃO MECÂNICA COM ARGAMASSA, TRAÇO 1:3 (CIMENTO E AREIA), ESP. 20MM, APLICAÇÃO MANUAL, PREPARO MECÂNICO","m2",null,22.39,24.07]
["ED-13280","-","PROTEÇÃO MECÂNICA COM ARGAMASSA, TRAÇO 1:3 (CIMENTO E AREIA), ESP. 25MM, APLICAÇÃO MANUAL, PREPARO MECÂNICO","m2",null,24.94,26.67]
["ED-13281","-","PROTEÇÃO MECÂNICA COM ARGAMASSA, TRAÇO 1:3 (CIMENTO E AREIA), ESP. 30MM, APLICAÇÃO MANUAL, PREPARO MECÂNICO","m2",null,27.48,29.27]
["ED-13282","-","PROTEÇÃO MECÂNICA COM ARGAMASSA, TRAÇO 1:4 (CIMENTO E AREIA), ESP. 15MM, APLICAÇÃO MANUAL, PREPARO MECÂNICO","m2",null,18.71,20.34]
["ED-13283","-","PROTEÇÃO MECÂNICA COM ARGAMASSA, TRAÇO 1:4 (CIMENTO E AREIA), ESP. 20MM, APLICAÇÃO MANUAL, PREPARO MECÂNICO","m2",null,20.88,22.56]
["ED-13284","-","PROTEÇÃO MECÂNICA COM ARGAMASSA, TRAÇO 1:4 (CIMENTO E AREIA), ESP. 25MM, APLICAÇÃO MANUAL, PREPARO MECÂNICO","m2",null,23.04,24.77]
["ED-13285","-","PROTEÇÃO MECÂNICA COM ARGAMASSA, TRAÇO 1:4 (CIMENTO E AREIA), ESP. 30MM, APLICAÇÃO MANUAL, PREPARO MECÂNICO","m2",null,25.2,26.99]
["ED-13286","-","CAMADA DE REGULARIZAÇÃO COM ARGAMASSA, TRAÇO 1:3 (CIMENTO E AREIA), ESP. 15MM, APLICAÇÃO MANUAL, PREPARO MECÂNICO","m2",null,25.97,28.34]
["ED-13287","-","CAMADA DE REGULARIZAÇÃO COM ARGAMASSA, TRAÇO 1:3 (CIMENTO E AREIA), ESP. 20MM, APLICAÇÃO MANUAL, PREPARO MECÂNICO","m2",null,28.51,30.93]
["ED-13288","-","CAMADA DE REGULARIZAÇÃO COM ARGAMASSA, TRAÇO 1:3 (CIMENTO E AREIA), ESP. 25MM, APLICAÇÃO MANUAL, PREPARO MECÂNICO","m2",null,31.06,33.53]
["ED-13289","-","CAMADA DE REGULARIZAÇÃO COM ARGAMASSA, TRAÇO 1:4 (CIMENTO E AREIA), ESP. 15MM, APLICAÇÃO MANUAL, PREPARO MECÂNICO","m2",null,24.83,27.2]
["ED-13290","-","CAMADA DE REGULARIZAÇÃO COM ARGAMASSA, TRAÇO 1:4 (CIMENTO E AREIA), ESP. 20MM, APLICAÇÃO MANUAL, PREPARO MECÂNICO","m2",null,27,29.42]
["ED-13291","-","CAMADA DE REGULARIZAÇÃO COM ARGAMASSA, TRAÇO 1:4 (CIMENTO E AREIA), ESP. 25MM, APLICAÇÃO MANUAL, PREPARO MECÂNICO","m2",null,29.16,31.63]
["ED-13292","-","CAMADA DE REGULARIZAÇÃO COM ARGAMASSA, TRAÇO 1:4 (CIMENTO E AREIA), ESP. 30MM, APLICAÇÃO MANUAL, PREPARO MECÂNICO","m2",null,31.32,33.85]
["ED-13335","-","LUMINÁRIA COMERCIAL CHANFRADA DE SOBREPOR COMPLETA, PARA UMA (1) LÂMPADA TUBULAR LED 1X9W-ØT8, TEMPERATURA DA COR 6500K, FORNECIMENTO E INSTALAÇÃO, INCLUSIVE BASE E LÂMPADA","un",null,98.3,105.85]
["ED-13336","-","LUMINÁRIA COMERCIAL CHANFRADA DE SOBREPOR COMPLETA, PARA UMA (1) LÂMPADA TUBULAR LED 1X18W-ØT8, TEMPERATURA DA COR 6500K, FORNECIMENTO E INSTALAÇÃO, INCLUSIVE BASE E LÂMPADA","un",null,116.57,124.12]
["ED-13337","-","LUMINÁRIA COMERCIAL CHANFRADA DE SOBREPOR COMPLETA, PARA DUAS (2) LÂMPADAS TUBULARES LED 2X9W-ØT8, TEMPERATURA DA COR 6500K, FORNECIMENTO E INSTALAÇÃO, INCLUSIVE BASE E LÂMPADAS","un",null,145.8,156.13]
["ED-13338","-","LUMINÁRIA COMERCIAL CHANFRADA DE SOBREPOR COMPLETA, PARA DUAS (2) LÂMPADAS TUBULARES LED 2X18W-ØT8, TEMPERATURA DA COR 6500K, FORNECIMENTO E INSTALAÇÃO, INCLUSIVE BASE E LÂMPADAS","un",null,182.05,192.38]
["ED-13339","-","LUMINÁRIA COMERCIAL CHANFRADA DE SOBREPOR COMPLETA, PARA QUATRO (4) LÂMPADAS TUBULARES LED 4X9W-ØT8, TEMPERATURA DA COR 6500K, FORNECIMENTO E INSTALAÇÃO, INCLUSIVE BASE E LÂMPADAS","un",null,252.85,268.95]
["ED-13340","-","LUMINÁRIA COMERCIAL CHANFRADA DE SOBREPOR COMPLETA, PARA QUATRO (4) LÂMPADAS TUBULARES LED 4X18W-ØT8, TEMPERATURA DA COR 6500K, FORNECIMENTO E INSTALAÇÃO, INCLUSIVE BASE E LÂMPADA","un",null,323.04,339.14]
["ED-13342","-","LÂMPADA LED, BASE E27, POTÊNCIA 9W, BULBO A60, TEMPERATURA DA COR 6500K, TENSÃO 110-127V, FORNECIMENTO E INSTALAÇÃO, EXCLUSIVE LUMINÁRIA","un",null,12.73,13.01]
["ED-13343","-","LÂMPADA LED, BASE E27, POTÊNCIA 15W, BULBO A65, TEMPERATURA DA COR 6500K, TENSÃO 110-127V, FORNECIMENTO E INSTALAÇÃO, EXCLUSIVE LUMINÁRIA","un",null,17.71,17.99]
["ED-13344","-","LÂMPADA LED, BASE E27, POTÊNCIA 20W, BULBO A70, TEMPERATURA DA COR 6500K, TENSÃO 110-127V, FORNECIMENTO E INSTALAÇÃO, EXCLUSIVE LUMINÁRIA","un",null,32.14,32.42]
["ED-13345","-","LUMINÁRIA ARANDELA TIPO MEIA-LUA COMPLETA, DIÂMETRO 25 CM, PARA UMA (1) LÂMPADA LED, POTÊNCIA 15W, BULBO A65, FORNECIMENTO E INSTALAÇÃO, INCLUSIVE BASE E LÂMPADA","un",null,64.65,66.71]
["ED-13346","-","LUMINÁRIA ARANDELA TIPO MEIA-LUA COMPLETA, DIÂMETRO 25 CM, PARA UMA (1) LÂMPADA LED, POTÊNCIA 20W, BULBO A70, FORNECIMENTO E INSTALAÇÃO, INCLUSIVE BASE E LÂMPADA","un",null,79.08,81.14]
["ED-13353","-","LUMINÁRIA TIPO DROPS COM BASE SUPORTE GALVANIZADA E GLOBO LEITOSO COMPLETA, PARA UMA (1) LÂMPADA LED, POTÊNCIA 9W, BULBO A60, FORNECIMENTO E INSTALAÇÃO, INCLUSIVE BASE E LÂMPADA","un",null,77.65,80.34]
["ED-13354","-","LUMINÁRIA TIPO DROPS COM BASE SUPORTE GALVANIZADA E GLOBO LEITOSO COMPLETA, PARA UMA (1) LÂMPADA LED, POTÊNCIA 15W, BULBO A65, FORNECIMENTO E INSTALAÇÃO, INCLUSIVE BASE E LÂMPADA","un",null,82.63,85.32]
["ED-13355","-","LUMINÁRIA PLAFON REDONDO DE VIDRO JATEADO REDONDO, DIÂMETRO 25 CM, PARA UMA (1) LÂMPADA BASE E-27, FORNECIMENTO E INSTALAÇÃO, INCLUSIVE BASE, EXCLUSIVE LÂMPADA","un",null,40.34,42.12]
["ED-13356","-","LUMINÁRIA PLAFON REDONDO DE VIDRO JATEADO REDONDO COMPLETA, DIÂMETRO 25 CM, PARA UMA (1) LÂMPADA LED, POTÊNCIA 9W, BULBO A60, FORNECIMENTO E INSTALAÇÃO, INCLUSIVE BASE E LÂMPADA","un",null,53.07,55.13]
["ED-13357","-","LUMINÁRIA PLAFON REDONDO DE VIDRO JATEADO REDONDO COMPLETA, DIÂMETRO 25 CM, PARA UMA (1) LÂMPADA LED, POTÊNCIA 15W, BULBO A65, FORNECIMENTO E INSTALAÇÃO, INCLUSIVE BASE E LÂMPADA","un",null,58.05,60.11]
["ED-13852","-","COBERTURA EM TELHA METÁLICA GALVANIZADA ONDULADA, TIPO SIMPLES, ESP. 0,50MM, ACABAMENTO NATURAL, INCLUSIVE ACESSÓRIOS PARA FIXAÇÃO, FORNECIMENTO E INSTALAÇÃO","m2",null,86.74,89.15]
["ED-13888","-","PORTA METÁLICA, TIPO DE CORRER, COM UMA (1) FOLHA, EM CHAPA GALVANIZADA LAMBRIL, MODELO ONDULADA, INCLUSIVE FORNECIMENTO, ASSENTAMENTO, PERFIS PARA MARCO E PINTURA ANTICORROSIVA COM UMA (1) DEMÃO, EXCLUSIVE FECHADURA E ROLDANAS","m2",null,347.55,370.08]
["ED-13908","-","PORTA METÁLICA, TIPO DE CORRER, COM DUAS (2) FOLHAS, EM CHAPA GALVANIZADA LAMBRIL, MODELO ONDULADA, INCLUSIVE FORNECIMENTO, ASSENTAMENTO, PERFIS PARA MARCO E PINTURA ANTICORROSIVA COM UMA (1) DEMÃO, EXCLUSIVE FECHADURA E ROLDANAS","m2",null,365.49,390.21]
["ED-13911","-","FERRAGENS PARA PORTA METÁLICA, DE CORRER, COM UMA (1) FOLHA, BATENTE COM ALTURA MÁXIMA DE 2,3M, INCLUSIVE FECHADURA, MODELO BICO PAPAGAIO, ROLDANA INFERIOR E SUPERIOR, MODELO TIPO U, COM CAPACIDADE PARA 360KG, FORNECIMENTO, ACESSÓRIOS E INSTALAÇÃO, EXCLUSIVE PORTA METÁLICA","un",null,233.18,235.01]
["ED-13926","-","FERRAGENS PARA PORTA METÁLICA, DE CORRER, COM DUAS (2) FOLHAS, BATENTE COM ALTURA MÁXIMA DE 2,3M, INCLUSIVE FECHADURA, MODELO BICO PAPAGAIO, ROLDANA INFERIOR E SUPERIOR, MODELO TIPO U, COM CAPACIDADE PARA 360KG, FORNECIMENTO, ACESSÓRIOS E INSTALAÇÃO, EXCLUSIVE PORTA METÁLICA","un",null,394.04,396.56]
["ED-13931","-","CABO DE COBRE NU #16MM2 - 7 FIOSX1,70MM, PARA ELEMENTOS DE CAPTAÇÃO/ANEL DE CINTAMENTO (SPDA), INCLUSIVE PRESILHA DE FIXAÇÃO","m",null,19.66,20.27]
["ED-13932","-","CABO DE COBRE NU #25MM2 - 7 FIOSX2,06MM, PARA ELEMENTOS DE CAPTAÇÃO/ANEL DE CINTAMENTO (SPDA), INCLUSIVE PRESILHA DE FIXAÇÃO","m",null,27.28,27.89]
["ED-13934","-","CABO DE COBRE NU #35MM2 - 7 FIOSX2,50MM, PARA ELEMENTOS DE CAPTAÇÃO/ANEL DE CINTAMENTO (SPDA), INCLUSIVE PRESILHA DE FIXAÇÃO","m",null,37.41,38.22]
["ED-13935","-","CABO DE COBRE NU #50 MM2 - 7 FIOSX3,00MM, PARA ELEMENTOS DE CAPTAÇÃO/ANEL DE CINTAMENTO (SPDA), INCLUSIVE PRESILHA DE FIXAÇÃO","m",null,49.97,50.78]
["ED-13937","-","CABO DE ALUMÍNIO NU SEM ALMA 2/0 AWG 7 FIOSX3,50MM, PARA ELEMENTOS DE CAPTAÇÃO/ANEL DE CINTAMENTO (SPDA), INCLUSIVE PRESILHA DE FIXAÇÃO","m",null,13.23,14.21]
["ED-13938","-","CABO DE COBRE NU #16MM2 - 7 FIOSX1,70MM, PARA ELEMENTOS  DE CAPTAÇÃO/ ANEL DE CINTAMENTO/ DESCIDA (SPDA), INCLUSIVE SUPORTE E ISOLADOR","m",null,22.26,22.87]
["ED-13939","-","CABO DE COBRE NU #25MM2 - 7 FIOSX2,06MM, PARA ELEMENTOS DE CAPTAÇÃO/ ANEL DE CINTAMENTO/ DESCIDA (SPDA), INCLUSIVE SUPORTE E ISOLADOR","m",null,29.88,30.49]
["ED-13940","-","CABO DE COBRE NU #35MM2 - 7 FIOSX2,50MM, PARA ELEMENTOS  DE CAPTAÇÃO/ ANEL DE CINTAMENTO/ DESCIDA (SPDA), INCLUSIVE SUPORTE E ISOLADOR","m",null,39.98,40.79]
["ED-13941","-","CABO DE COBRE NU #50MM2 - 7 FIOSX3,00MM, PARA ELEMENTOS  DE CAPTAÇÃO/ ANEL DE CINTAMENTO/ DESCIDA (SPDA), INCLUSIVE SUPORTE E ISOLADOR","m",null,52.54,53.35]
["ED-13943","-","CABO DE ALUMÍNIO NU SEM ALMA 2/0 AWG 7 FIOSX3,50MM, PARA ELEMENTOS DE CAPTAÇÃO/ ANEL DE CINTAMENTO/ DESCIDA (SPDA), INCLUSIVE SUPORTE E ISOLADOR","m",null,16.13,17.11]
["ED-14397","-","FORNECIMENTO DE ANDAIME EM CAVALETE METÁLICO PARA ALVENARIA, COM REAPROVEITAMENTO, INCLUSIVE  MONTAGEM/DESMONTAGEM ","m2",null,1.15,1.27]
["ED-14560","-","LASTRO DE SEIXO, INCLUSIVE LANÇAMENTO E ESPALHAMENTO MANUAL","m3",null,132.33,138.24]
["ED-14581","-","CANALETA PARA DRENAGEM, EM CONCRETO COM FCK 15MPA, MOLDADA IN LOCO, SEÇÃO 40X40CM, FORMA EM CONTRA BARRANCO, EXCLUSIVE TAMPA, INCLUSIVE ESCAVAÇÃO, REATERRO COM TRANSPORTE E RETIRADA DO MATERIAL ESCAVADO (EM CAÇAMBA)","m",null,213.48,224.1]
["ED-14718","-","CANALETA PARA DRENAGEM, EM CONCRETO COM FCK 15MPA, MOLDADA IN LOCO, SEÇÃO 30X30CM, FORMA EM CONTRA BARRANCO, COM GRELHA EM BARRA REDONDA DN 12,5MM (1/2\") E REQUADRO EM BARRA REDONDA DN 20MM (3/4\") COM UMA (1) DEMÃO DE FUNDO ANTICORROSIVO E DUAS (2) DEMÃOS DE PINTURA ESMALTE, INCLUSIVE ESCAVAÇÃO, REATERRO COM TRANSPORTE E RETIRADA DO MATERIAL ESCAVADO (EM CAÇAMBA)","m",null,275.33,285.59]
["ED-14719","-","CANALETA PARA DRENAGEM, EM CONCRETO COM FCK 15MPA, MOLDADA IN LOCO, SEÇÃO 30X30CM, FORMA EM CONTRA BARRANCO, COM TAMPA EM CONCRETO  PARA TRÂNSITO DE PEDESTRE, INCLUSIVE ESCAVAÇÃO, REATERRO COM TRANSPORTE E RETIRADA DO MATERIAL ESCAVADO (EM CAÇAMBA)","m",null,133.2,141.28]
["ED-14720","-","CANALETA PARA DRENAGEM, EM CONCRETO COM FCK 15MPA, MOLDADA IN LOCO, SEÇÃO 15X15CM, FORMA EM CONTRA BARRANCO, EXCLUSIVE TAMPA, INCLUSIVE ESCAVAÇÃO, REATERRO COM TRANSPORTE E RETIRADA DO MATERIAL ESCAVADO (EM CAÇAMBA)","m",null,50.63,53.87]
["ED-14721","-","CANALETA PARA DRENAGEM, EM CONCRETO COM FCK 15MPA, MOLDADA IN LOCO, SEÇÃO 20X20CM, FORMA EM CONTRA BARRANCO, EXCLUSIVE TAMPA, INCLUSIVE ESCAVAÇÃO, REATERRO COM TRANSPORTE E RETIRADA DO MATERIAL ESCAVADO (EM CAÇAMBA)","m",null,65.13,69.3]
["ED-14722","-","CANALETA PARA DRENAGEM, EM CONCRETO COM FCK 15MPA, MOLDADA IN LOCO, SEÇÃO 30X30CM, FORMA EM CONTRA BARRANCO, EXCLUSIVE TAMPA, INCLUSIVE ESCAVAÇÃO, REATERRO COM TRANSPORTE E RETIRADA DO MATERIAL ESCAVADO (EM CAÇAMBA)","m",null,95.43,101.56]
["ED-14723","-","CANALETA PARA DRENAGEM, EM CONCRETO COM FCK 15MPA, MOLDADA IN LOCO, SEÇÃO 60X60CM, FORMA EM CONTRA BARRANCO, EXCLUSIVE TAMPA, INCLUSIVE ESCAVAÇÃO, REATERRO COM TRANSPORTE E RETIRADA DO MATERIAL ESCAVADO (EM CAÇAMBA)","m",null,332.89,347.64]
["ED-14724","-","CANALETA PARA DRENAGEM, EM CONCRETO COM FCK 15MPA, MOLDADA IN LOCO, SEÇÃO 90X90CM, FORMA EM CONTRA BARRANCO, EXCLUSIVE TAMPA, INCLUSIVE ESCAVAÇÃO, REATERRO COM TRANSPORTE E RETIRADA DO MATERIAL ESCAVADO (EM CAÇAMBA)","m",null,634.18,660.91]
["ED-14725","-","CANALETA PARA DRENAGEM, EM CONCRETO COM FCK 15MPA, MOLDADA IN LOCO, SEÇÃO 30X20CM, FORMA EM CONTRA BARRANCO, COM GRELHA EM BARRA REDONDA DN 12,5MM (1/2\") E REQUADRO EM BARRA REDONDA DN 20MM (3/4\") COM UMA (1) DEMÃO DE FUNDO ANTICORROSIVO E DUAS (2) DEMÃOS DE PINTURA ESMALTE, INCLUSIVE ESCAVAÇÃO, REATERRO COM TRANSPORTE E RETIRADA DO MATERIAL ESCAVADO (EM CAÇAMBA)","m",null,266.41,276.07]
["ED-14726","-","CANALETA PARA DRENAGEM, EM CONCRETO COM FCK 15MPA, MOLDADA IN LOCO, SEÇÃO 30X20CM, FORMA EM CONTRA BARRANCO, COM TAMPA EM CONCRETO  PARA TRÂNSITO DE PEDESTRE, INCLUSIVE ESCAVAÇÃO, REATERRO COM TRANSPORTE E RETIRADA DO MATERIAL ESCAVADO (EM CAÇAMBA)","m",null,124.28,131.76]
["ED-14728","-","CANALETA PARA DRENAGEM, EM CONCRETO COM FCK 15MPA, MOLDADA IN LOCO, SEÇÃO 30X20CM, FORMA EM CONTRA BARRANCO, EXCLUSIVE TAMPA, INCLUSIVE ESCAVAÇÃO, REATERRO COM TRANSPORTE E RETIRADA DO MATERIAL ESCAVADO (EM CAÇAMBA)","m",null,86.51,92.04]
["ED-14737","-","CANALETA PARA DRENAGEM, EM CONCRETO COM FCK 15MPA, MOLDADA IN LOCO, SEÇÃO 30X30CM, FORMA EM MADEIRA, COM GRELHA EM BARRA REDONDA DN 12,5MM (1/2\") E REQUADRO EM BARRA REDONDA DN 20MM (3/4\") COM UMA (1) DEMÃO DE FUNDO ANTICORROSIVO E DUAS (2) DEMÃOS DE PINTURA ESMALTE, INCLUSIVE ESCAVAÇÃO, REATERRO COM TRANSPORTE E RETIRADA DO MATERIAL ESCAVADO (EM CAÇAMBA)","m",null,339.42,355.17]
["ED-14739","-","CANALETA PARA DRENAGEM, EM CONCRETO COM FCK 15MPA, MOLDADA IN LOCO, SEÇÃO 30X30CM, FORMA EM MADEIRA, COM TAMPA EM CONCRETO  PARA TRÂNSITO DE PEDESTRE, INCLUSIVE ESCAVAÇÃO, REATERRO COM TRANSPORTE E RETIRADA DO MATERIAL ESCAVADO (EM CAÇAMBA)","m",null,197.29,210.86]
["ED-14740","-","CANALETA PARA DRENAGEM, EM CONCRETO COM FCK 15MPA, MOLDADA IN LOCO, SEÇÃO 15X15CM, FORMA EM MADEIRA, EXCLUSIVE TAMPA, INCLUSIVE ESCAVAÇÃO, REATERRO COM TRANSPORTE E RETIRADA DO MATERIAL ESCAVADO (EM CAÇAMBA)","m",null,93.8,100.78]
["ED-14741","-","CANALETA PARA DRENAGEM, EM CONCRETO COM FCK 15MPA, MOLDADA IN LOCO, SEÇÃO 20X20CM, FORMA EM MADEIRA, EXCLUSIVE TAMPA, INCLUSIVE ESCAVAÇÃO, REATERRO COM TRANSPORTE E RETIRADA DO MATERIAL ESCAVADO (EM CAÇAMBA)","m",null,115.28,123.76]
["ED-14742","-","CANALETA PARA DRENAGEM, EM CONCRETO COM FCK 15MPA, MOLDADA IN LOCO, SEÇÃO 30X30CM, FORMA EM MADEIRA, EXCLUSIVE TAMPA, INCLUSIVE ESCAVAÇÃO, REATERRO COM TRANSPORTE E RETIRADA DO MATERIAL ESCAVADO (EM CAÇAMBA)","m",null,159.52,171.14]
["ED-14743","-","CANALETA PARA DRENAGEM, EM CONCRETO COM FCK 15MPA, MOLDADA IN LOCO, SEÇÃO 40X40CM, FORMA EM MADEIRA, EXCLUSIVE TAMPA, INCLUSIVE ESCAVAÇÃO, REATERRO COM TRANSPORTE E RETIRADA DO MATERIAL ESCAVADO (EM CAÇAMBA)","m",null,289.64,305.55]
["ED-14744","-","CANALETA PARA DRENAGEM, EM CONCRETO COM FCK 15MPA, MOLDADA IN LOCO, SEÇÃO 60X60CM, FORMA EM MADEIRA, EXCLUSIVE TAMPA, INCLUSIVE ESCAVAÇÃO, REATERRO COM TRANSPORTE E RETIRADA DO MATERIAL ESCAVADO (EM CAÇAMBA)","m",null,456.09,480.13]
["ED-14745","-","CANALETA PARA DRENAGEM, EM CONCRETO COM FCK 15MPA, MOLDADA IN LOCO, SEÇÃO 90X90CM, FORMA EM MADEIRA, EXCLUSIVE TAMPA, INCLUSIVE ESCAVAÇÃO, REATERRO COM TRANSPORTE E RETIRADA DO MATERIAL ESCAVADO (EM CAÇAMBA)","m",null,808.35,848.14]
["ED-14746","-","CANALETA PARA DRENAGEM, EM CONCRETO COM FCK 15MPA, MOLDADA IN LOCO, SEÇÃO 30X20CM, FORMA EM MADEIRA, COM GRELHA EM BARRA REDONDA DN 12,5MM (1/2\") E REQUADRO EM BARRA REDONDA DN 20MM (3/4\") COM UMA (1) DEMÃO DE FUNDO ANTICORROSIVO E DUAS (2) DEMÃOS DE PINTURA ESMALTE, INCLUSIVE ESCAVAÇÃO, REATERRO COM TRANSPORTE E RETIRADA DO MATERIAL ESCAVADO (EM CAÇAMBA)","m",null,330.5,345.65]
["ED-14747","-","CANALETA PARA DRENAGEM, EM CONCRETO COM FCK 15MPA, MOLDADA IN LOCO, SEÇÃO 30X20CM, FORMA EM MADEIRA, COM TAMPA EM CONCRETO PARA TRÂNSITO DE PEDESTRE, INCLUSIVE ESCAVAÇÃO, REATERRO COM TRANSPORTE E RETIRADA DO MATERIAL ESCAVADO (EM CAÇAMBA)","m",null,188.37,201.34]
["ED-14748","-","CANALETA PARA DRENAGEM, EM CONCRETO COM FCK 15MPA, MOLDADA IN LOCO, SEÇÃO 30X20CM, FORMA EM MADEIRA, EXCLUSIVE TAMPA, INCLUSIVE ESCAVAÇÃO, REATERRO COM TRANSPORTE E RETIRADA DO MATERIAL ESCAVADO (EM CAÇAMBA)","m",null,362.44,388.66]
["ED-14762","-","SARJETA DE CONCRETO URBANO (SCU), TIPO 1, COM FCK 15 MPA, LARGURA DE 50CM COM INCLINAÇÃO DE 3%, ESP. 7CM, PADRÃO DER-MG, EXCLUSIVE MEIO-FIO, INCLUSIVE ESCAVAÇÃO, APILAOMENTO E TRANSPORTE COM RETIRADA DO MATERIAL ESCAVADO (EM CAÇAMBA)","m",null,28.8,30.42]
["ED-14763","-","SARJETA DE CONCRETO URBANO (SCU), TIPO 2, COM FCK 15 MPA, LARGURA DE 50CM COM INCLINAÇÃO DE 15%, ESP. 7CM, PADRÃO DER-MG, EXCLUSIVE MEIO-FIO, INCLUSIVE ESCAVAÇÃO, APILAOMENTO E TRANSPORTE COM RETIRADA DO MATERIAL ESCAVADO (EM CAÇAMBA)","m",null,30.27,31.98]
["ED-14764","-","SARJETA DE CONCRETO URBANO (SCU), TIPO 3, COM FCK 15 MPA, LARGURA DE 50CM COM INCLINAÇÃO DE 25%, ESP. 7CM, PADRÃO DER-MG, EXCLUSIVE MEIO-FIO, INCLUSIVE ESCAVAÇÃO, APILAOMENTO E TRANSPORTE COM RETIRADA DO MATERIAL ESCAVADO (EM CAÇAMBA)","m",null,30.81,32.6]
["ED-15114","-","DISJUNTOR DE PROTEÇÃO DIFERENCIAL RESIDUAL (DR), BIPOLAR, TIPO DIN, CORRENTE NOMINAL DE 25A, ALTA SENSIBILIDADE, CORRENTE DIFERENCIAL RESIDUAL NOMINAL COM ATUAÇÃO DE 30MA","un",null,116.67,118.11]
["ED-15115","-","DISJUNTOR DE PROTEÇÃO DIFERENCIAL RESIDUAL (DR), BIPOLAR, TIPO DIN, CORRENTE NOMINAL DE 40A, ALTA SENSIBILIDADE, CORRENTE DIFERENCIAL RESIDUAL NOMINAL COM ATUAÇÃO DE 30MA","un",null,121.71,123.15]
["ED-15116","-","DISJUNTOR DE PROTEÇÃO DIFERENCIAL RESIDUAL (DR), BIPOLAR, TIPO DIN, CORRENTE NOMINAL DE 63A, ALTA SENSIBILIDADE, CORRENTE DIFERENCIAL RESIDUAL NOMINAL COM ATUAÇÃO DE 30MA","un",null,138.7,140.14]
["ED-15117","-","DISJUNTOR DE PROTEÇÃO DIFERENCIAL RESIDUAL (DR), TETRAPOLAR, TIPO DIN, CORRENTE NOMINAL DE 63A, ALTA SENSIBILIDADE, CORRENTE DIFERENCIAL RESIDUAL NOMINAL COM ATUAÇÃO DE 30MA","un",null,149.36,151.17]
["ED-15204","-","KIT CAVALETE PARA MEDIÇÃO DE ÁGUA, EMBUTIDO EM ALVENARIA, EM AÇO GALVANIZADO DN 20MM (1/2\") - PADRÃO CONCESSIONÁRIA LOCAL, EXCLUSIVE HIDRÔMETRO","un",null,311.32,329.65]
["ED-15205","-","KIT CAVALETE PARA MEDIÇÃO DE ÁGUA, EMBUTIDO EM ALVENARIA, EM AÇO GALVANIZADO DN 25MM (3/4\") - PADRÃO CONCESSIONÁRIA LOCAL, EXCLUSIVE HIDRÔMETRO","un",null,348.93,367.26]
["ED-15206","-","KIT CAVALETE PARA MEDIÇÃO DE ÁGUA, INSTALADO SOBRE PISO, EM AÇO GALVANIZADO DN 20MM (1/2\") - PADRÃO CONCESSIONÁRIA LOCAL, INCLUSIVE BASE EM CONCRETO DE 25 MPA PARA CAVALETE, EXCLUSIVE HIDRÔMETRO","un",null,255.98,276.2]
["ED-15207","-","KIT CAVALETE PARA MEDIÇÃO DE ÁGUA, INSTALADO SOBRE PISO, EM AÇO GALVANIZADO DN 25MM (3/4\") - PADRÃO CONCESSIONÁRIA LOCAL, INCLUSIVE BASE EM CONCRETO DE 25 MPA PARA CAVALETE, EXCLUSIVE HIDRÔMETRO","un",null,294.05,314.46]
["ED-15226","-","PISO PODOTÁTIL DE CONCRETO, ALERTA, APLICADO EM PISO (20X20CM) COM JUNTA SECA, COR VERMELHO/AMARELO, ASSENTAMENTO COM ARGAMASSA INDUSTRIALIZADA, INCLUSIVE FORNECIMENTO E INSTALAÇÃO","m2",null,86.38,89.55]
["ED-15227","-","PISO PODOTÁTIL DE CONCRETO, DIRECIONAL, APLICADO EM PISO (20X20CM) COM JUNTA SECA, COR VERMELHO/AMARELO, ASSENTAMENTO COM ARGAMASSA INDUSTRIALIZADA, INCLUSIVE FORNECIMENTO E INSTALAÇÃO","m2",null,86.13,89.3]
["ED-15342","-","FORNECIMENTO E INSTALAÇÃO DE BALANÇO (REMA-REMA) METÁLICO COM SEIS LUGARES PARA PARQUE INFANTIL, FIXADO COM CONCRETO NÃO ESTRUTURAL, PREPARADO EM OBRA COM BETONEIRA, COM FCK 15 MPA , INCLUSIVE ESCAVAÇÃO E TRANSPORTE COM RETIRADA DO MATERIAL ESCAVADO (EM CAÇAMBA)","un",null,2499.04,2507.6]
["ED-15446","-","BANCO EM CONCRETO APARENTE, SEM ENCOSTO, POLIDO COM ACABAMENTO EM VERNIZ, ESP. 8CM, COMPRIMENTO 200CM, LARGURA 40CM, ALTURA 55CM, INCLUSIVE CORTE NO PISO PARA FIXAÇÃO COM CONCRETO NÃO ESTRUTURAL, PREPARADO EM OBRA COM BETONEIRA, COM FCK 15 MPA","un",null,309.86,327.63]
["ED-15447","-","BANCO EM CONCRETO APARENTE, TIPO-1, PADRÃO SEE-MG, SEM ENCOSTO, POLIDO COM ACABAMENTO EM VERNIZ, ESP. 5CM, COMPRIMENTO 130CM, LARGURA 40CM, ALTURA 45CM, INCLUSIVE CORTE NO PISO PARA FIXAÇÃO COM CONCRETO NÃO ESTRUTURAL, PREPARADO EM OBRA COM BETONEIRA, COM FCK 15 MPA","un",null,187.95,200.4]
["ED-15448","-","BANCO EM CONCRETO APARENTE, TIPO-2, PADRÃO SEE-MG, SEM ENCOSTO, POLIDO COM ACABAMENTO EM VERNIZ, ESP. 5CM, COMPRIMENTO 150CM, LARGURA 40CM, ALTURA 45CM, INCLUSIVE CORTE NO PISO PARA FIXAÇÃO COM CONCRETO NÃO ESTRUTURAL, PREPARADO EM OBRA COM BETONEIRA, COM FCK 15 MPA","un",null,209.39,222.97]
["ED-15449","-","BANCO EM CONCRETO APARENTE, SEM ENCOSTO, POLIDO COM ACABAMENTO EM VERNIZ, ESP. 8CM, COMPRIMENTO 200CM, LARGURA 40CM, ALTURA 55CM, EXCLUSIVE FIXAÇÃO EM PISO","un",null,288.66,304.05]
["ED-15450","-","BANCO EM CONCRETO APARENTE, TIPO-1, PADRÃO SEE-MG, SEM ENCOSTO, POLIDO COM ACABAMENTO EM VERNIZ, ESP. 5CM, COMPRIMENTO 130CM, LARGURA 40CM, ALTURA 45CM, EXCLUSIVE FIXAÇÃO EM PISO","un",null,167.44,177.54]
["ED-15451","-","BANCO EM CONCRETO APARENTE, TIPO-2, PADRÃO SEE-MG, SEM ENCOSTO, POLIDO COM ACABAMENTO EM VERNIZ, ESP. 5CM, COMPRIMENTO 150CM, LARGURA 40CM, ALTURA 45CM, EXCLUSIVE FIXAÇÃO EM PISO","un",null,188.88,200.11]
["ED-15472","-","BEBEDOURO/LAVATÓRIO COLETIVO EM AÇO INOX AISI 304, APOIADO EM ALVENARIA COM REVESTIMENTO CERÂMICO, NAS DUAS FACES, INCLUSIVE VÁLVULA DE ESCOAMENTO DE METAL NA COR CROMADA, SIFÃO DE METAL TIPO COPO NA COR CROMADA, FORNECIMENTO E INSTALAÇÃO (PADRÃO ESCOLAR)","un",null,2723.7,2757.82]
["ED-15650","-","VERGALHÃO DE AÇO COM ROSCA TOTAL PARA PERFILADO, DIÂMETRO 3/8\", INCLUSIVE FORNECIMENTO, FIXAÇÃO E INSTALAÇÃO","m",null,23.15,24.23]
["ED-15690","-","FORMA E DESFORMA PARA CORTINA DE CONCRETO OU PAREDE ESTRUTURAL (VIGA-PAREDE), ALTURA MÁXIMA DE 360CM, COM CHAPA DE COMPENSADO PLASTIFICADO, ESP. 18MM, REAPROVEITAMENTO (3X), INCLUSIVE TRAVAMENTO COM TIRANTES EM ARAME E ESCORA PARA PRUMO EM MADEIRA","m2",null,99.96,104.23]
["ED-15712","-","MÓDULO INTERRUPTOR INTERMEDIÁRIO, CORRENTE 10A, TENSÃO 250V, (10A-250V), INCLUSIVE FORNECIMENTO E INSTALAÇÃO, EXCLUSIVE PLACA E SUPORTE","un",null,26.88,27.83]
["ED-15716","-","DEPÓSITO PARA CILINDRO DE GÁS (GLP), INCLUSIVE ALVENARIA DE VEDAÇÃO COM ESP. 14CM, CHAPISCO COM ARGAMASSA (TRAÇO 1:3), ESP. 5MM, REBOCO COM ARGAMASSA (TRAÇO 1:2:8), ESP. 20MM, PINTURA ACRÍLICA EM DUAS (2) DEMÃOS, LAJE IMPERMEABILIZADA E PORTÃO EM TELA GALVANIZADA FIO 12 COM CADEADO, EXCLUSIVE CILINDROS - PADRÃO DER-MG","un",null,2295.44,2416.89]
["ED-15726","-","MÓDULO INTERRUPTOR BIPOLAR SIMPLES, CORRENTE 10A, TENSÃO 250V, (10A-250V), INCLUSIVE FORNECIMENTO E INSTALAÇÃO, EXCLUSIVE PLACA E SUPORTE","un",null,23.06,24.01]
["ED-15727","-","MÓDULO TOMADA PADRÃO VERMELHA, USO ESPECÍFICO, TRÊS (3) POLOS, CORRENTE 20A, TENSÃO 250V, (2P+T/20A-250V), INCLUSIVE FORNECIMENTO E INSTALAÇÃO, EXCLUSIVE PLACA E SUPORTE","un",null,13.97,14.78]
["ED-15733","-","CONJUNTO DE UM (1) INTERRUPTOR SIMPLES, CORRENTE 10A, TENSÃO 250V, (10A-250V), COM PLACA 4\"X2\" DE UM (1) POSTO, INCLUSIVE FORNECIMENTO, INSTALAÇÃO, SUPORTE, MÓDULO E PLACA","un",null,19.76,20.99]
["ED-15735","-","CONJUNTO DE UM (1) INTERRUPTOR BIPOLAR SIMPLES, CORRENTE 10A, TENSÃO 250V, (10A-250V), COM PLACA 4\"X2\" DE UM (1) POSTO, INCLUSIVE FORNECIMENTO, INSTALAÇÃO, SUPORTE, MÓDULO E PLACA","un",null,31.51,32.88]
["ED-15736","-","CONJUNTO DE UM (1) INTERRUPTOR PARALELO, CORRENTE 10A, TENSÃO 250V, (10A-250V), COM PLACA 4\"X2\" DE UM (1) POSTO, INCLUSIVE FORNECIMENTO, INSTALAÇÃO, SUPORTE, MÓDULO E PLACA","un",null,21.03,22.26]
["ED-15737","-","CONJUNTO DE UM (1) INTERRUPTOR INTERMEDIÁRIO, CORRENTE 10A, TENSÃO 250V, (10A-250V), COM PLACA 4\"X2\" DE UM (1) POSTO, INCLUSIVE FORNECIMENTO, INSTALAÇÃO, SUPORTE, MÓDULO E PLACA","un",null,35.33,36.7]
["ED-15738","-","CONJUNTO DE UM (1) INTERRUPTOR PULSADOR (CAMPAINHA), CORRENTE 10A, TENSÃO 250V, (10A-250V), COM PLACA 4\"X2\" DE UM (1) POSTO, INCLUSIVE FORNECIMENTO, INSTALAÇÃO, SUPORTE, MÓDULO E PLACA","un",null,20.56,21.79]
["ED-15739","-","CONJUNTO DE DOIS (2) INTERRUPTORES SIMPLES, CORRENTE 10A, TENSÃO 250V, (10A-250V), COM PLACA 4\"X2\" DE DOIS (2) POSTOS, INCLUSIVE FORNECIMENTO, INSTALAÇÃO, SUPORTE, MÓDULO E PLACA","un",null,31.47,33.51]
["ED-15740","-","CONJUNTO DE DOIS (2) INTERRUPTORES BIPOLAR SIMPLES, CORRENTE 10A, TENSÃO 250V, (10A-250V), COM PLACA 4\"X2\" DE DOIS (2) POSTOS, INCLUSIVE FORNECIMENTO, INSTALAÇÃO, SUPORTE, MÓDULO E PLACA","un",null,54.97,57.29]
["ED-15741","-","CONJUNTO DE TRÊS (3) INTERRUPTORES SIMPLES, CORRENTE 10A, TENSÃO 250V, (10A-250V), COM PLACA 4\"X2\" DE TRÊS (3) POSTOS, INCLUSIVE FORNECIMENTO, INSTALAÇÃO, SUPORTE, MÓDULO E PLACA","un",null,43.15,46]
["ED-15742","-","CONJUNTO DE TRÊS (3) INTERRUPTORES BIPOLAR SIMPLES, CORRENTE 10A, TENSÃO 250V, (10A-250V), COM PLACA 4\"X2\" DE TRÊS (3) POSTOS, INCLUSIVE FORNECIMENTO, INSTALAÇÃO, SUPORTE, MÓDULO E PLACA","un",null,78.4,81.67]
["ED-15743","-","CONJUNTO DE UM (1) INTERRUPTOR SIMPLES, CORRENTE 10A, TENSÃO 250V, (10A-250V) E UM (1) INTERRUPTOR PARALELO, CORRENTE 10A, TENSÃO 250V, (10A-250V), COM PLACA 4\"X2\" DE DOIS (2) POSTOS, INCLUSIVE FORNECIMENTO, INSTALAÇÃO, SUPORTE, MÓDULO E PLACA","un",null,32.74,34.78]
["ED-15744","-","CONJUNTO DE UM (1) INTERRUPTOR BIPOLAR SIMPLES, CORRENTE 10A, TENSÃO 250V, (10A-250V) E UM (1) INTERRUPTOR PARALELO, CORRENTE 10A, TENSÃO 250V, (10A-250V), COM PLACA 4\"X2\" DE DOIS (2) POSTOS, INCLUSIVE FORNECIMENTO, INSTALAÇÃO, SUPORTE, MÓDULO E PLACA","un",null,44.49,46.67]
["ED-15745","-","CONJUNTO DE DOIS (2) INTERRUPTORES PARALELOS, CORRENTE 10A, TENSÃO 250V, (10A-250V), COM PLACA 4\"X2\" DE DOIS (2) POSTOS, INCLUSIVE FORNECIMENTO, INSTALAÇÃO, SUPORTE, MÓDULO E PLACA","un",null,34.01,36.05]
["ED-15746","-","CONJUNTO DE DOIS (2) INTERRUPTORES SIMPLES, CORRENTE 10A, TENSÃO 250V, (10A-250V) E UM (1) INTERRUPTOR PARALELO, CORRENTE 10A, TENSÃO 250V, (10A-250V), COM PLACA 4\"X2\" DE TRÊS (3) POSTOS, INCLUSIVE FORNECIMENTO, INSTALAÇÃO, SUPORTE, MÓDULO E PLACA","un",null,44.42,47.27]
["ED-15747","-","CONJUNTO DE DOIS (2) INTERRUPTORES BIPOLAR SIMPLES, CORRENTE 10A, TENSÃO 250V, (10A-250V) E UM (1) INTERRUPTOR PARALELO, CORRENTE 10A, TENSÃO 250V, (10A-250V), COM PLACA 4\"X2\" DE TRÊS (3) POSTOS, INCLUSIVE FORNECIMENTO, INSTALAÇÃO, SUPORTE, MÓDULO E PLACA","un",null,67.92,71.05]
["ED-15748","-","CONJUNTO DE UMA (1) TOMADA PADRÃO, TRÊS (3) POLOS, CORRENTE 10A, TENSÃO 250V, (2P+T/10A-250V), COM PLACA 4\"X2\" DE UM (1) POSTO, INCLUSIVE FORNECIMENTO, INSTALAÇÃO, SUPORTE, MÓDULO E PLACA","un",null,21.02,22.25]
["ED-15749","-","CONJUNTO DE UMA (1) TOMADA PADRÃO, TRÊS (3) POLOS, CORRENTE 20A, TENSÃO 250V, (2P+T/20A-250V), COM PLACA 4\"X2\" DE UM (1) POSTO, INCLUSIVE FORNECIMENTO, INSTALAÇÃO, SUPORTE, MÓDULO E PLACA","un",null,22.08,23.31]
["ED-15750","-","CONJUNTO DE UMA (1) TOMADA PADRÃO VERMELHA, USO ESPECÍFICO, TRÊS (3) POLOS, CORRENTE 20A, TENSÃO 250V, (2P+T/20A-250V), COM PLACA 4\"X2\" DE UM (1) POSTO, INCLUSIVE FORNECIMENTO, INSTALAÇÃO, SUPORTE, MÓDULO E PLACA","un",null,22.42,23.65]
["ED-15751","-","CONJUNTO DE UMA (1) TOMADA TELEFÔNICA (CONECTOR RJ11), COM PLACA 4\"X2\" DE UM (1) POSTO, INCLUSIVE FORNECIMENTO, INSTALAÇÃO, SUPORTE, MÓDULO E PLACA","un",null,23.91,25.14]
["ED-15752","-","CONJUNTO DE UMA (1) TOMADA DE DADOS (CONECTOR RJ45 CAT.6E), COM PLACA 4\"X2\" DE UM (1) POSTO, INCLUSIVE FORNECIMENTO, INSTALAÇÃO, SUPORTE, MÓDULO E PLACA","un",null,34.23,35.94]
["ED-15753","-","CONJUNTO DE UMA (1) TOMADA DE ANTENA (CONECTOR COAXIAL), COM PLACA 4\"X2\" DE UM (1) POSTO, INCLUSIVE FORNECIMENTO, INSTALAÇÃO, SUPORTE, MÓDULO E PLACA","un",null,23.94,25.4]
["ED-15754","-","CONJUNTO DE UMA (1) TOMADA USB (CONECTOR USB TIPO A), CORRENTE 1A, TENSÃO 5V, (1A-5V), COM PLACA 4\"X2\" DE UM (1) POSTO, INCLUSIVE FORNECIMENTO, INSTALAÇÃO, SUPORTE, MÓDULO E PLACA","un",null,53.27,54.5]
["ED-15755","-","CONJUNTO DE DUAS (2) TOMADAS PADRÃO, TRÊS (3) POLOS, CORRENTE 10A, TENSÃO 250V, (2P+T/10A-250V), COM PLACA 4\"X2\" DE DOIS (2) POSTOS, INCLUSIVE FORNECIMENTO, INSTALAÇÃO, SUPORTE, MÓDULO E PLACA","un",null,33.99,36.03]
["ED-15756","-","CONJUNTO DE DUAS (2) TOMADAS PADRÃO, TRÊS (3) POLOS, CORRENTE 20A, TENSÃO 250V, (2P+T/20A-250V), COM PLACA 4\"X2\" DE DOIS (2) POSTOS, INCLUSIVE FORNECIMENTO, INSTALAÇÃO, SUPORTE, MÓDULO E PLACA","un",null,36.11,38.15]
["ED-15757","-","CONJUNTO DE DUAS (2) TOMADAS PADRÃO VERMELHA, USO ESPECÍFICO, TRÊS (3) POLOS, CORRENTE 20A, TENSÃO 250V, (2P+T/20A-250V), COM PLACA 4\"X2\" DE DOIS (2) POSTOS, INCLUSIVE FORNECIMENTO, INSTALAÇÃO, SUPORTE, MÓDULO E PLACA","un",null,36.79,38.83]
["ED-15758","-","CONJUNTO DE UMA (1) TOMADA PADRÃO, TRÊS (3) POLOS, CORRENTE 10A, TENSÃO 250V, (2P+T/10A-250V) E UMA (1) TOMADA USB (CONECTOR USB TIPO A), CORRENTE 1A, TENSÃO 5V, (1A-5V), COM PLACA 4\"X2\" DE DOIS (2) POSTOS, INCLUSIVE FORNECIMENTO, INSTALAÇÃO, SUPORTE, MÓDULO E PLACA","un",null,66.24,68.28]
["ED-15759","-","CONJUNTO DE DUAS (2) TOMADAS USB (CONECTOR USB TIPO A), CORRENTE 1A, TENSÃO 5V, (1A-5V), COM PLACA 4\"X2\" DE DOIS (2) POSTOS, INCLUSIVE FORNECIMENTO, INSTALAÇÃO, SUPORTE, MÓDULO E PLACA","un",null,98.49,100.53]
["ED-15760","-","CONJUNTO DE UMA (1) TOMADA TELEFÔNICA (CONECTOR RJ11) E UMA (1) TOMADA DE DADOS (CONECTOR RJ45 CAT.6E), COM PLACA 4\"X2\" DE DOIS (2) POSTOS, INCLUSIVE FORNECIMENTO, INSTALAÇÃO, SUPORTE, MÓDULO E PLACA","un",null,54.32,56.91]
["ED-15761","-","CONJUNTO DE UMA (1) TOMADA PADRÃO, TRÊS (3) POLOS, CORRENTE 10A, TENSÃO 250V, (2P+T/10A-250V) E UMA (1) TOMADA PADRÃO, TRÊS (3) POLOS, CORRENTE 20A, TENSÃO 250V, (2P+T/20A-250V), COM PLACA 4\"X2\" DE DOIS (2) POSTOS, INCLUSIVE FORNECIMENTO, INSTALAÇÃO, SUPORTE, MÓDULO E PLACA","un",null,35.05,37.09]
["ED-15762","-","CONJUNTO DE DUAS (2) TOMADAS DE DADOS (CONECTOR RJ45 CAT.6E), COM PLACA 4\"X2\" DE DOIS (2) POSTOS, INCLUSIVE FORNECIMENTO, INSTALAÇÃO, SUPORTE, MÓDULO E PLACA","un",null,60.41,63.41]
["ED-15763","-","CONJUNTO DE UM (1) MÓDULO COM FURO PARA SAÍDA DE FIO Ø10MM, COM PLACA 4\"X2\" DE UM (1) POSTO, INCLUSIVE FORNECIMENTO, INSTALAÇÃO, SUPORTE, MÓDULO E PLACA","un",null,10.01,10.5]
["ED-15764","-","CONJUNTO DE UMA (1) PLACA CEGA 4\"X2\", INCLUSIVE FORNECIMENTO, INSTALAÇÃO, SUPORTE E PLACA","un",null,8.27,8.69]
["ED-15765","-","CONJUNTO DE UM (1) INTERRUPTOR SIMPLES, CORRENTE 10A, TENSÃO 250V, (10A-250V) E UMA (1) TOMADA PADRÃO, TRÊS (3) POLOS, CORRENTE 10A, TENSÃO 250V, (2P+T/10A-250V), COM PLACA 4\"X2\" DE DOIS (2) POSTOS, INCLUSIVE FORNECIMENTO, INSTALAÇÃO, SUPORTE, MÓDULO E PLACA","un",null,32.73,34.77]
["ED-15766","-","CONJUNTO DE UM (1) INTERRUPTOR PARALELO, CORRENTE 10A, TENSÃO 250V, (10A-250V) E UMA (1) TOMADA PADRÃO, TRÊS (3) POLOS, CORRENTE 10A, TENSÃO 250V, (2P+T/10A-250V), COM PLACA 4\"X2\" DE DOIS (2) POSTOS, INCLUSIVE FORNECIMENTO, INSTALAÇÃO, SUPORTE, MÓDULO E PLACA","un",null,34,36.04]
["ED-15767","-","CONJUNTO DE UM (1) INTERRUPTOR BIPOLAR SIMPLES, CORRENTE 10A, TENSÃO 250V, (10A-250V) E UMA (1) TOMADA PADRÃO, TRÊS (3) POLOS, CORRENTE 10A, TENSÃO 250V, (2P+T/10A-250V), COM PLACA 4\"X2\" DE DOIS (2) POSTOS, INCLUSIVE FORNECIMENTO, INSTALAÇÃO, SUPORTE, MÓDULO E PLACA","un",null,44.48,46.66]
["ED-15768","-","CONJUNTO DE UM (1) INTERRUPTOR SIMPLES, CORRENTE 10A, TENSÃO 250V, (10A-250V) E UMA (1) TOMADA PADRÃO, TRÊS (3) POLOS, CORRENTE 20A, TENSÃO 250V, (2P+T/20A-250V), COM PLACA 4\"X2\" DE DOIS (2) POSTOS, INCLUSIVE FORNECIMENTO, INSTALAÇÃO, SUPORTE, MÓDULO E PLACA","un",null,33.79,35.83]
["ED-15769","-","CONJUNTO DE UM (1) INTERRUPTOR PARALELO, CORRENTE 10A, TENSÃO 250V, (10A-250V) E UMA (1) TOMADA PADRÃO, TRÊS (3) POLOS, CORRENTE 20A, TENSÃO 250V, (2P+T/20A-250V), COM PLACA 4\"X2\" DE DOIS (2) POSTOS, INCLUSIVE FORNECIMENTO, INSTALAÇÃO, SUPORTE, MÓDULO E PLACA","un",null,35.06,37.1]
["ED-15770","-","CONJUNTO DE UM (1) INTERRUPTOR BIPOLAR SIMPLES, CORRENTE 10A, TENSÃO 250V, (10A-250V) E UMA (1) TOMADA PADRÃO, TRÊS (3) POLOS, CORRENTE 20A, TENSÃO 250V, (2P+T/20A-250V), COM PLACA 4\"X2\" DE DOIS (2) POSTOS, INCLUSIVE FORNECIMENTO, INSTALAÇÃO, SUPORTE, MÓDULO E PLACA","un",null,45.54,47.72]
["ED-15771","-","CONJUNTO DE DOIS (2) INTERRUPTORES SIMPLES, CORRENTE 10A, TENSÃO 250V, (10A-250V) E UMA (1) TOMADA PADRÃO, TRÊS (3) POLOS, CORRENTE 10A, TENSÃO 250V, (2P+T/10A-250V), COM PLACA 4\"X2\" DE TRÊS (3) POSTOS, INCLUSIVE FORNECIMENTO, INSTALAÇÃO, SUPORTE, MÓDULO E PLACA","un",null,44.41,47.26]
["ED-15772","-","CONJUNTO DE DOIS (2) INTERRUPTORES PARALELO, CORRENTE 10A, TENSÃO 250V, (10A-250V) E UMA (1) TOMADA PADRÃO, TRÊS (3) POLOS, CORRENTE 10A, TENSÃO 250V, (2P+T/10A-250V), COM PLACA 4\"X2\" DE TRÊS (3) POSTOS, INCLUSIVE FORNECIMENTO, INSTALAÇÃO, SUPORTE, MÓDULO E PLACA","un",null,46.95,49.8]
["ED-15773","-","CONJUNTO DE DOIS (2) INTERRUPTORES BIPOLAR SIMPLES, CORRENTE 10A, TENSÃO 250V, (10A-250V) E UMA (1) TOMADA PADRÃO, TRÊS (3) POLOS, CORRENTE 10A, TENSÃO 250V, (2P+T/10A-250V), COM PLACA 4\"X2\" DE TRÊS (3) POSTOS, INCLUSIVE FORNECIMENTO, INSTALAÇÃO, SUPORTE, MÓDULO E PLACA","un",null,67.91,71.04]
["ED-15774","-","CONJUNTO DE DOIS (2) INTERRUPTORES SIMPLES, CORRENTE 10A, TENSÃO 250V, (10A-250V) E UMA (1) TOMADA PADRÃO, TRÊS (3) POLOS, CORRENTE 20A, TENSÃO 250V, (2P+T/20A-250V), COM PLACA 4\"X2\" DE TRÊS (3) POSTOS, INCLUSIVE FORNECIMENTO, INSTALAÇÃO, SUPORTE, MÓDULO E PLACA","un",null,45.47,48.32]
["ED-15775","-","CONJUNTO DE DOIS (2) INTERRUPTORES PARALELO, CORRENTE 10A, TENSÃO 250V, (10A-250V) E UMA (1) TOMADA PADRÃO, TRÊS (3) POLOS, CORRENTE 20A, TENSÃO 250V, (2P+T/20A-250V), COM PLACA 4\"X2\" DE TRÊS (3) POSTOS, INCLUSIVE FORNECIMENTO, INSTALAÇÃO, SUPORTE, MÓDULO E PLACA","un",null,48.01,50.86]
["ED-15776","-","CONJUNTO DE DOIS (2) INTERRUPTORES BIPOLAR SIMPLES, CORRENTE 10A, TENSÃO 250V, (10A-250V) E UMA (1) TOMADA PADRÃO, TRÊS (3) POLOS, CORRENTE 20A, TENSÃO 250V, (2P+T/20A-250V), COM PLACA 4\"X2\" DE TRÊS (3) POSTOS, INCLUSIVE FORNECIMENTO, INSTALAÇÃO, SUPORTE, MÓDULO E PLACA","un",null,68.97,72.1]
["ED-15777","-","CONJUNTO DE UM (1) INTERRUPTORES SIMPLES, CORRENTE 10A, TENSÃO 250V, (10A-250V), UM (1) INTERRUPTOR PARALELO, CORRENTE 10A, TENSÃO 250V, (10A-250V) E UMA (1) TOMADA PADRÃO, TRÊS (3) POLOS, CORRENTE 10A, TENSÃO 250V, (2P+T/10A-250V), COM PLACA 4\"X2\" DE TRÊS (3) POSTOS, INCLUSIVE FORNECIMENTO, INSTALAÇÃO, SUPORTE, MÓDULO E PLACA","un",null,45.68,48.53]
["ED-15778","-","CONJUNTO DE UM (1) INTERRUPTORES BIPOLAR SIMPLES, CORRENTE 10A, TENSÃO 250V, (10A-250V), UM (1) INTERRUPTOR PARALELO, CORRENTE 10A, TENSÃO 250V, (10A-250V) E UMA (1) TOMADA PADRÃO, TRÊS (3) POLOS, CORRENTE 10A, TENSÃO 250V, (2P+T/10A-250V), COM PLACA 4\"X2\" DE TRÊS (3) POSTOS, INCLUSIVE FORNECIMENTO, INSTALAÇÃO, SUPORTE, MÓDULO E PLACA","un",null,57.43,60.42]
["ED-15779","-","CONJUNTO DE UM (1) INTERRUPTORES SIMPLES, CORRENTE 10A, TENSÃO 250V, (10A-250V), UM (1) INTERRUPTOR PARALELO, CORRENTE 10A, TENSÃO 250V, (10A-250V) E UMA (1) TOMADA PADRÃO, TRÊS (3) POLOS, CORRENTE 20A, TENSÃO 250V, (2P+T/20A-250V), COM PLACA 4\"X2\" DE TRÊS (3) POSTOS, INCLUSIVE FORNECIMENTO, INSTALAÇÃO, SUPORTE, MÓDULO E PLACA","un",null,46.74,49.59]
["ED-15780","-","CONJUNTO DE UM (1) INTERRUPTORES BIPOLAR SIMPLES, CORRENTE 10A, TENSÃO 250V, (10A-250V), UM (1) INTERRUPTOR PARALELO, CORRENTE 10A, TENSÃO 250V, (10A-250V) E UMA (1) TOMADA PADRÃO, TRÊS (3) POLOS, CORRENTE 20A, TENSÃO 250V, (2P+T/20A-250V), COM PLACA 4\"X2\" DE TRÊS (3) POSTOS, INCLUSIVE FORNECIMENTO, INSTALAÇÃO, SUPORTE, MÓDULO E PLACA","un",null,58.49,61.48]
["ED-15781","-","CONJUNTO DE UMA (1) PLACA CEGA 4\"X4\", INCLUSIVE FORNECIMENTO, INSTALAÇÃO, SUPORTE E PLACA","un",null,12.74,13.2]
["ED-15782","-","CONJUNTO DE DOIS (2) INTERRUPTORES SIMPLES, CORRENTE 10A, TENSÃO 250V, (10A-250V), COM PLACA 4\"X4\" DE DOIS (2) POSTOS, INCLUSIVE FORNECIMENTO, INSTALAÇÃO, SUPORTE, MÓDULO E PLACA","un",null,35.16,37.24]
["ED-15783","-","CONJUNTO DE DOIS (2) INTERRUPTORES BIPOLAR SIMPLES, CORRENTE 10A, TENSÃO 250V, (10A-250V), COM PLACA 4\"X4\" DE DOIS (2) POSTOS, INCLUSIVE FORNECIMENTO, INSTALAÇÃO, SUPORTE, MÓDULO E PLACA","un",null,58.66,61.02]
["ED-15784","-","CONJUNTO DE QUATRO (4) INTERRUPTORES SIMPLES, CORRENTE 10A, TENSÃO 250V, (10A-250V), COM PLACA 4\"X4\" DE QUATRO (4) POSTOS, INCLUSIVE FORNECIMENTO, INSTALAÇÃO, SUPORTE, MÓDULO E PLACA","un",null,58.03,61.73]
["ED-15785","-","CONJUNTO DE QUATRO (4) INTERRUPTORES BIPOLAR SIMPLES, CORRENTE 10A, TENSÃO 250V, (10A-250V), COM PLACA 4\"X4\" DE QUATRO (4) POSTOS, INCLUSIVE FORNECIMENTO, INSTALAÇÃO, SUPORTE, MÓDULO E PLACA","un",null,105.03,109.29]
["ED-15786","-","CONJUNTO DE SEIS (6) INTERRUPTORES SIMPLES, CORRENTE 10A, TENSÃO 250V, (10A-250V), COM PLACA 4\"X4\" DE SEIS (6) POSTOS, INCLUSIVE FORNECIMENTO, INSTALAÇÃO, SUPORTE, MÓDULO E PLACA","un",null,80.8,86.12]
["ED-15787","-","CONJUNTO DE DOIS (2) INTERRUPTORES SIMPLES, CORRENTE 10A, TENSÃO 250V, (10A-250V) E DOIS (2) INTERRUPTORES PARALELOS, CORRENTE 10A, TENSÃO 250V, (10A-250V), COM PLACA 4\"X4\" DE QUATRO (4) POSTOS, INCLUSIVE FORNECIMENTO, INSTALAÇÃO, SUPORTE, MÓDULO E PLACA","un",null,60.57,64.27]
["ED-15788","-","CONJUNTO DE DOIS (2) INTERRUPTORES BIPOLAR SIMPLES, CORRENTE 10A, TENSÃO 250V, (10A-250V) E DOIS (2) INTERRUPTORES PARALELOS, CORRENTE 10A, TENSÃO 250V, (10A-250V), COM PLACA 4\"X4\" DE QUATRO (4) POSTOS, INCLUSIVE FORNECIMENTO, INSTALAÇÃO, SUPORTE, MÓDULO E PLACA","un",null,84.07,88.05]
["ED-15789","-","CONJUNTO DE DOIS (2) MÓDULOS COM FURO PARA SAÍDA DE FIO Ø 10MM, COM PLACA 4\"X4\" DE DOIS (2) POSTO, INCLUSIVE FORNECIMENTO, INSTALAÇÃO, SUPORTE, MÓDULO E PLACA","un",null,15.66,16.26]
["ED-15790","-","CONJUNTO DE DUAS (2) TOMADAS PADRÃO, TRÊS (3) POLOS, CORRENTE 10A, TENSÃO 250V, (2P+T/10A-250V), COM PLACA 4\"X4\" DE DOIS (2) POSTOS, INCLUSIVE FORNECIMENTO, INSTALAÇÃO, SUPORTE, MÓDULO E PLACA","un",null,37.68,39.76]
["ED-15791","-","CONJUNTO DE DUAS (2) TOMADAS PADRÃO, TRÊS (3) POLOS, CORRENTE 20A, TENSÃO 250V, (2P+T/20A-250V), COM PLACA 4\"X4\" DE DOIS (2) POSTOS, INCLUSIVE FORNECIMENTO, INSTALAÇÃO, SUPORTE, MÓDULO E PLACA","un",null,39.8,41.88]
["ED-15792","-","CONJUNTO DE UMA (1) TOMADA PADRÃO, TRÊS (3) POLOS, CORRENTE 10A, TENSÃO 250V, (2P+T/10A-250V) E UMA (1) TOMADA PADRÃO, TRÊS (3) POLOS, CORRENTE 20A, TENSÃO 250V, (2P+T/20A-250V), COM PLACA 4\"X4\" DE DOIS (2) POSTOS, INCLUSIVE FORNECIMENTO, INSTALAÇÃO, SUPORTE, MÓDULO E PLACA","un",null,38.74,40.82]
["ED-15793","-","CONJUNTO DE DUAS (2) TOMADAS PADRÃO VERMELHA, USO ESPECÍFICO, TRÊS (3) POLOS, CORRENTE 20A, TENSÃO 250V, (2P+T/20A-250V), COM PLACA 4\"X4\" DE DOIS (2) POSTOS, INCLUSIVE FORNECIMENTO, INSTALAÇÃO, SUPORTE, MÓDULO E PLACA","un",null,40.48,42.56]
["ED-15794","-","CONJUNTO DE DUAS (2) TOMADAS DE DADOS (CONECTOR RJ45 CAT.6E), COM PLACA 4\"X4\" DE DOIS (2) POSTOS, INCLUSIVE FORNECIMENTO, INSTALAÇÃO, SUPORTE, MÓDULO E PLACA","un",null,64.1,67.14]
["ED-15795","-","CONJUNTO DE DUAS (2) TOMADAS TELEFÔNICAS (CONECTOR RJ11), COM PLACA 4\"X4\" DE DOIS (2) POSTOS, INCLUSIVE FORNECIMENTO, INSTALAÇÃO, SUPORTE, MÓDULO E PLACA","un",null,43.46,45.54]
["ED-15796","-","CONJUNTO DE UMA (1) TOMADA PADRÃO, TRÊS (3) POLOS, CORRENTE 10A, TENSÃO 250V, (2P+T/10A-250V) E UMA (1) TOMADA USB (CONECTOR USB TIPO A), CORRENTE 1A, TENSÃO 5V, (1A-5V), COM PLACA 4\"X4\" DE DOIS (2) POSTOS, INCLUSIVE FORNECIMENTO, INSTALAÇÃO, SUPORTE, MÓDULO E PLACA","un",null,69.93,72.01]
["ED-15801","-","ENCAMISAMENTO DE TUBULÃO COM TUBO DE CONCRETO (MANILHA), DIÂMETRO 90CM, INCLUSIVE TRANSPORTE E FORNECIMENTO","m",null,206.17,207.83]
["ED-15970","-","VERGALHÃO DE AÇO COM ROSCA TOTAL PARA PERFILADO, DIÂMETRO 5/16\", INCLUSIVE FORNECIMENTO, FIXAÇÃO E INSTALAÇÃO","m",null,17.8,19.04]
["ED-16341","-","LIGAÇÃO PROVISÓRIA DE ÁGUA E ESGOTO PARA CONTAINER (ESCRITÓRIO DE OBRA)","un",null,247.4,260.42]
["ED-16342","-","LIGAÇÃO PROVISÓRIA DE ENERGIA ELÉTRICA PARA CONTAINER","un",null,312.74,321.56]
["ED-16343","-","LIGAÇÃO PROVISÓRIA DE ÁGUA E ESGOTO PARA CONTAINER (VESTIÁRIO DE OBRA), EXCLUSIVE CHUVEIRO ELÉTRICO","un",null,293.08,307.01]
["ED-16344","-","INSTALAÇÃO PROVISÓRIA DE CHUVEIRO ELÉTRICO, TENSÃO 127V/220V, EM CONTAINER (VESTIÁRIO DE OBRA)","un",null,99.21,102.76]
["ED-16348","-","LOCAÇÃO DE CONTAINER COM ISOLAMENTO TÉRMICO, TIPO 1, PARA ESCRITÓRIO DE OBRA, COM MEDIDAS REFERENCIAIS DE (6) METROS COMPRIMENTO, (2,3) METROS LARGURA E (2,5) METROS ALTURA ÚTIL INTERNA, INCLUSIVE AR CONDICIONADO E LIGAÇÕES ELÉTRICAS INTERNAS, EXCLUSIVE MOBILIZAÇÃO/DESMOBILIZAÇÃO E LIGAÇÕES PROVISÓRIAS EXTERNAS","mês",null,681.13,681.13]
["ED-16349","-","LOCAÇÃO DE CONTAINER COM ISOLAMENTO TÉRMICO, TIPO 2, PARA ESCRITÓRIO DE OBRA COM SANITÁRIO CONTENDO UM (1) VASO SANITÁRIO E UM (1) LAVATÓRIO, COM MEDIDAS REFERENCIAIS DE (6) METROS COMPRIMENTO, (2,3) METROS LARGURA E (2,5) METROS ALTURA ÚTIL INTERNA, INCLUSIVE AR CONDICIONADO E LIGAÇÕES ELÉTRICAS E HIDROSSANITÁRIAS INTERNAS, EXCLUSIVE MOBILIZAÇÃO/DESMOBILIZAÇÃO E LIGAÇÕES PROVISÓRIAS EXTERNAS","mês",null,835.41,835.41]
["ED-16350","-","LOCAÇÃO DE CONTAINER COM ISOLAMENTO TÉRMICO, TIPO 3, PARA DEPÓSITO/FERRAMENTARIA DE OBRA, COM MEDIDAS REFERENCIAIS DE (6) METROS COMPRIMENTO, (2,3) METROS LARGURA E (2,5) METROS ALTURA ÚTIL INTERNA, INCLUSIVE LIGAÇÕES ELÉTRICAS INTERNAS, EXCLUSIVE MOBILIZAÇÃO/DESMOBILIZAÇÃO E LIGAÇÕES PROVISÓRIAS EXTERNAS","mês",null,675.02,675.05]
["ED-16351","-","LOCAÇÃO DE CONTAINER COM ISOLAMENTO TÉRMICO, TIPO 4, PARA REFEITÓRIO DE OBRA, COM MEDIDAS REFERENCIAIS DE (6) METROS COMPRIMENTO, (2,3) METROS LARGURA E (2,5) METROS ALTURA ÚTIL INTERNA, INCLUSIVE LIGAÇÕES ELÉTRICAS INTERNAS, EXCLUSIVE MOBILIZAÇÃO/DESMOBILIZAÇÃO E LIGAÇÕES PROVISÓRIAS EXTERNAS","mês",null,601.41,601.59]
["ED-16352","-","LOCAÇÃO DE CONTAINER COM ISOLAMENTO TÉRMICO, TIPO 5, PARA VESTIÁRIO DE OBRA COM SETE (7) CHUVEIROS E DOIS (2) LAVATÓRIOS, COM MEDIDAS REFERENCIAIS DE (6) METROS COMPRIMENTO, (2,3) METROS LARGURA E (2,5) METROS ALTURA ÚTIL INTERNA, INCLUSIVE LIGAÇÕES ELÉTRICAS E HIDROSSANITÁRIAS INTERNAS, EXCLUSIVE MOBILIZAÇÃO/DESMOBILIZAÇÃO E LIGAÇÕES PROVISÓRIAS EXTERNAS","mês",null,810.16,810.16]
["ED-16353","-","LOCAÇÃO DE CONTAINER COM ISOLAMENTO TÉRMICO, TIPO 6, PARA VESTIÁRIO DE OBRA COM SETE (7) VASOS SANITÁRIOS, UM (1) MICTÓRIO E UM (1) LAVATÓRIO, COM MEDIDAS REFERENCIAIS DE (6) METROS COMPRIMENTO, (2,3) METROS LARGURA E (2,5) METROS ALTURA ÚTIL INTERNA, INCLUSIVE LIGAÇÕES ELÉTRICAS E HIDROSSANITÁRIAS INTERNAS, EXCLUSIVE MOBILIZAÇÃO/DESMOBILIZAÇÃO E LIGAÇÕES PROVISÓRIAS EXTERNAS","mês",null,795.14,795.14]
["ED-16354","-","LOCAÇÃO DE CONTAINER COM ISOLAMENTO TÉRMICO, TIPO 7, PARA VESTIÁRIO DE OBRA COM QUATRO (4) CHUVEIROS, TRÊS (3) VASOS SANITÁRIOS, UM (1) MICTÓRIO E UM (1) LAVATÓRIO, COM MEDIDAS REFERENCIAIS DE (6) METROS COMPRIMENTO, (2,3) METROS LARGURA E (2,5) METROS ALTURA ÚTIL INTERNA, INCLUSIVE LIGAÇÕES ELÉTRICAS E HIDROSSANITÁRIAS INTERNAS, EXCLUSIVE MOBILIZAÇÃO/DESMOBILIZAÇÃO E LIGAÇÕES PROVISÓRIAS EXTERNAS","mês",null,788.11,788.11]
["ED-16355","-","LOCAÇÃO DE CONTAINER COM ISOLAMENTO TÉRMICO, TIPO 8, PARA VESTIÁRIO DE OBRA COM OITO (8) BANCOS E CINCO (5) ARMÁRIOS, COM MEDIDAS REFERENCIAIS DE (6) METROS COMPRIMENTO, (2,3) METROS LARGURA E (2,5) METROS ALTURA ÚTIL INTERNA, INCLUSIVE LIGAÇÕES ELÉTRICAS INTERNAS, EXCLUSIVE MOBILIZAÇÃO/DESMOBILIZAÇÃO E LIGAÇÕES PROVISÓRIAS EXTERNAS","mês",null,614.65,614.73]
["ED-16356","-","LIGAÇÕES PROVISÓRIAS PARA CONTAINER TIPO 1 (CORRESPONDENTE AO CÓDIGO ED-16348)","un",null,312.74,321.56]
["ED-16357","-","LIGAÇÕES PROVISÓRIAS PARA CONTAINER TIPO 2 (CORRESPONDENTE AO CÓDIGO ED-16349)","un",null,560.14,581.98]
["ED-16358","-","LIGAÇÕES PROVISÓRIAS PARA CONTAINER TIPO 3 (CORRESPONDENTE AO CÓDIGO ED-16350)","un",null,312.74,321.56]
["ED-16359","-","LIGAÇÕES PROVISÓRIAS PARA CONTAINER TIPO 4 (CORRESPONDENTE AO CÓDIGO ED-16351)","un",null,312.74,321.56]
["ED-16360","-","LIGAÇÕES PROVISÓRIAS PARA CONTAINER TIPO 5 (CORRESPONDENTE AO CÓDIGO ED-16352)","un",null,1300.29,1347.89]
["ED-16361","-","LIGAÇÕES PROVISÓRIAS PARA CONTAINER TIPO 6 (CORRESPONDENTE AO CÓDIGO ED-16353)","un",null,605.82,628.57]
["ED-16362","-","LIGAÇÕES PROVISÓRIAS PARA CONTAINER TIPO 7 (CORRESPONDENTE AO CÓDIGO ED-16354)","un",null,1002.66,1039.61]
["ED-16363","-","LIGAÇÕES PROVISÓRIAS PARA CONTAINER TIPO 8 (CORRESPONDENTE AO CÓDIGO ED-16355)","un",null,312.74,321.56]
["ED-16634","-","CAIXA DE LIGAÇÃO/PASSAGEM EM PVC RÍGIDO PARA ELETRODUTO COM SUPORTE PARA LAJOTA, OCTOGONAL COM FUNDO MÓVEL, DIMENSÕES 4\"X4\", EMBUTIDA EM LAJE PRÉ-MOLDADA - FORNECIMENTO E INSTALAÇÃO","un",null,12.14,12.74]
["ED-16659","-","PINTURA LÁTEX (PVA) EM SUPERFÍCIE DE MADEIRA, DUAS (2) DEMÃOS, EXCLUSIVE SELADOR ACRÍLICO E MASSA ACRÍLICA/CORRIDA (PVA)","m2",null,11.04,12]
["ED-16660","-","FORNECIMENTO E COLOCAÇÃO DE PLACA DE OBRA EM CHAPA GALVANIZADA #26, ESP. 0,45 MM, PLOTADA COM ADESIVO VINÍLICO, AFIXADA COM REBITES 4,8X40 MM, EM ESTRUTURA METÁLICA DE METALON 20X20 MM, ESP. 1,25 MM, INCLUSIVE SUPORTE EM EUCALIPTO AUTOCLAVADO PINTADO COM TINTA PVA DUAS (2) DEMÃOS","m2",null,206.56,210.39]
["ED-17821","-","APLICAÇÃO DE REJUNTE CIMENTÍCIO COLORIDO INDUSTRIALIZADO PARA REVESTIMENTOS DE PAREDE/PISO COM JUNTAS DE ATÉ 1MM DE ESPESSURA","m2",null,4.25,4.7]
["ED-17822","-","APLICAÇÃO DE REJUNTE COM CIMENTO BRANCO PARA REVESTIMENTOS DE PAREDE/PISO COM JUNTAS DE ATÉ 1MM DE ESPESSURA","m2",null,4.83,5.28]
["ED-17823","-","APLICAÇÃO DE REJUNTE EPÓXI PARA REVESTIMENTOS DE PAREDE/PISO COM JUNTAS DE ATÉ 1MM DE ESPESSURA","m2",null,7.72,8.19]
["ED-17824","-","APLICAÇÃO DE REJUNTE EPÓXI PARA REVESTIMENTOS DE PAREDE/PISO COM JUNTAS DE ATÉ 3MM DE ESPESSURA","m2",null,14.03,14.5]
["ED-17859","-","RASPAGEM EM PISO DE MADEIRA, EXCLUSIVE CALAFETAÇÃO","m2",null,4.43,4.83]
["ED-17861","-","APLICAÇÃO DE VERNIZ EM PISO DE MADEIRA, UMA (1) DEMÃO, EXCLUSIVE RASPAGEM","m2",null,11.58,11.92]
["ED-17862","-","CALAFETAÇÃO DE PISO DE TACO DE MADEIRA (7CMX14CM), EXCLUSIVE APLICAÇÃO DE VERNIZ/RESINA","m2",null,14.63,15.97]
["ED-17863","-","CALAFETAÇÃO DE PISO DE TACÃO DE MADEIRA (10CMX40CM), EXCLUSIVE APLICAÇÃO DE VERNIZ/RESINA","m2",null,13.68,15.02]
["ED-17864","-","CALAFETAÇÃO DE PISO DE TÁBUA CORRIDA DE MADEIRA (10CMX100CM), EXCLUSIVE APLICAÇÃO DE VERNIZ/RESINA","m2",null,13.49,14.83]
["ED-17867","-","APLICAÇÃO DE VERNIZ, COM ACABAMENTO BRILHANTE, EM PISO DE MADEIRA TIPO TACO, DUAS (2) DEMÃOS, INCLUSIVE RASPAGEM E CALAFETAÇÃO","m2",null,42.22,44.64]
["ED-17868","-","APLICAÇÃO DE VERNIZ, COM ACABAMENTO BRILHANTE, EM PISO DE MADEIRA TIPO TACÃO, DUAS (2) DEMÃOS, INCLUSIVE RASPAGEM E CALAFETAÇÃO","m2",null,41.27,43.69]
["ED-17869","-","APLICAÇÃO DE VERNIZ, COM ACABAMENTO BRILHANTE, EM PISO DE MADEIRA TIPO TÁBUA CORRIDA, DUAS (2) DEMÃOS, INCLUSIVE RASPAGEM E CALAFETAÇÃO","m2",null,41.08,43.5]
["ED-17902","-","PONTO DE SOBREPOR PARA UMA (1) TOMADA TELEFÔNICA (CONECTOR RJ11), COM PLACA 4\"X2\" DE UM (1) POSTO, COM ELETRODUTO DE AÇO GALVANIZADO, CLASSE LEVE, DN 20MM (3/4\"), FIXADO NA ALVENARIA/TETO E FIO TELEFÔNICO (FI) EM COBRE ELETROLÍTICO ESTANHADO DE SEÇÃO MACIÇA, ESP. 0,60MM (2X0,60MM), COM DISTÂNCIA DE ATÉ DEZ (10) METROS DO PONTO DE DERIVAÇÃO, INCLUSIVE FORNECIMENTO, INSTALAÇÃO, CONDULETE EM ALUMÍNIO, CONEXÕES, SUPORTE E FIXAÇÃO DO ELETRODUTO","un",null,286.85,307.6]
["ED-17903","-","PONTO DE SOBREPOR PARA UM (1) INTERRUPTOR SIMPLES (10A-250V), COM PLACA 4\"X2\" DE UM (1) POSTO, COM ELETRODUTO DE AÇO GALVANIZADO, CLASSE LEVE, DN 20MM (3/4\"), FIXADO NA ALVENARIA/TETO E CABO DE COBRE FLEXÍVEL, CLASSE 5, ISOLAMENTO TIPO LSHF/ATOX, NÃO HALOGENADO, SEÇÃO 2,5MM2 (70°C-450/750V), COM DISTÂNCIA DE ATÉ DEZ (10) METROS DO PONTO DE DERIVAÇÃO, INCLUSIVE FORNECIMENTO, INSTALAÇÃO, CONDULETE EM ALUMÍNIO, CONEXÕES, SUPORTE E FIXAÇÃO DO ELETRODUTO","un",null,385.14,408.53]
["ED-17905","-","PONTO DE EMBUTIR PARA UMA (1) TOMADA PADRÃO, TRÊS (3) POLOS (2P+T/10A-250V), COM PLACA 4\"X2\" DE UM (1) POSTO, COM ELETRODUTO DE PVC RÍGIDO ROSCÁVEL, DN 20MM (3/4\"), EMBUTIDO NO PISO E CABO DE COBRE FLEXÍVEL, CLASSE 5, ISOLAMENTO TIPO LSHF/ATOX, NÃO HALOGENADO, SEÇÃO 2,5MM2 (70°C-450/750V), COM DISTÂNCIA DE ATÉ DEZ (10) METROS DO PONTO DE DERIVAÇÃO, INCLUSIVE CAIXA DE LIGAÇÃO, SUPORTE E FIXAÇÃO DO ELETRODUTO COM ENCHIMENTO DO RASGO NA ALVENARIA/CONCRETO COM ARGAMASSA","un",null,336.19,360.86]
["ED-17906","-","PONTO DE SOBREPOR PARA UMA (1) TOMADA PADRÃO, TRÊS (3) POLOS (2P+T/10A-250V), COM PLACA 4\"X2\" DE UM (1) POSTO, COM ELETRODUTO DE AÇO GALVANIZADO, CLASSE LEVE, DN 20MM (3/4\"), FIXADO NA ALVENARIA/TETO E CABO DE COBRE FLEXÍVEL, CLASSE 5, ISOLAMENTO TIPO LSHF/ATOX, NÃO HALOGENADO, SEÇÃO 2,5MM2 (70°C-450/750V), COM DISTÂNCIA DE ATÉ DEZ (10) METROS DO PONTO DE DERIVAÇÃO, INCLUSIVE FORNECIMENTO, INSTALAÇÃO, CONDULETE EM ALUMÍNIO, CONEXÕES, SUPORTE E FIXAÇÃO DO ELETRODUTO","un",null,388.81,412.2]
["ED-17935","-","SONDAGEM DE ELETRODUTO/DUTOS COM ARAME GALVANIZADO, DIÂMETRO DO FIO 1,24MM, 18 BWG, INCLUSIVE FORNECIMENTO E INSTALAÇÃO","m",null,0.67,0.73]
["ED-17951","-","ELETRODUTO FLEXÍVEL CORRUGADO, PVC, ANTI-CHAMA, DN 20MM (1/2\"), APLICADO EM ALVENARIA, EXCLUSIVE RASGO","m",null,4.62,4.94]
["ED-17952","-","ELETRODUTO FLEXÍVEL CORRUGADO, PVC, ANTI-CHAMA, DN 25MM (3/4\"), APLICADO EM ALVENARIA, EXCLUSIVE RASGO","m",null,5.39,5.71]
["ED-17953","-","ELETRODUTO FLEXÍVEL CORRUGADO, PVC, ANTI-CHAMA, DN 32MM (1\"), APLICADO EM ALVENARIA, EXCLUSIVE RASGO","m",null,7.02,7.37]
["ED-17954","-","CONDULETE DE ALUMÍNIO, TIPO \"B\", DIÂMETRO DE SAÍDA 3/4\" (20MM), EXCLUSIVE MÓDULO E PLACA, INCLUSIVE FIXAÇÃO","un",null,25.18,26.99]
["ED-17955","-","CONDULETE DE ALUMÍNIO, TIPO \"B\", DIÂMETRO DE SAÍDA 1\" (25MM), EXCLUSIVE MÓDULO E PLACA, INCLUSIVE FIXAÇÃO","un",null,28.71,30.52]
["ED-17956","-","CONDULETE DE ALUMÍNIO, TIPO \"B\", DIÂMETRO DE SAÍDA 1.1/4\" (32MM), EXCLUSIVE MÓDULO E PLACA, INCLUSIVE FIXAÇÃO","un",null,39.44,41.25]
["ED-17957","-","CONDULETE DE ALUMÍNIO, TIPO \"B\", DIÂMETRO DE SAÍDA 1.1/2\" (40MM), EXCLUSIVE MÓDULO E PLACA, INCLUSIVE FIXAÇÃO","un",null,48.44,50.25]
["ED-17958","-","CONDULETE DE ALUMÍNIO, TIPO \"B\", DIÂMETRO DE SAÍDA 2\" (50MM), EXCLUSIVE MÓDULO E PLACA, INCLUSIVE FIXAÇÃO","un",null,63.28,65.09]
["ED-17959","-","CONDULETE DE ALUMÍNIO, TIPO \"LB\", DIÂMETRO DE SAÍDA 3/4\" (20MM), EXCLUSIVE MÓDULO E PLACA, INCLUSIVE FIXAÇÃO","un",null,27.11,28.92]
["ED-17960","-","CONDULETE DE ALUMÍNIO, TIPO \"LB\", DIÂMETRO DE SAÍDA 1\" (25MM), EXCLUSIVE MÓDULO E PLACA, INCLUSIVE FIXAÇÃO","un",null,31.04,32.85]
["ED-17961","-","CONDULETE DE ALUMÍNIO, TIPO \"LB\", DIÂMETRO DE SAÍDA 1.1/4\" (32MM), EXCLUSIVE MÓDULO E PLACA, INCLUSIVE FIXAÇÃO","un",null,44,45.81]
["ED-17962","-","CONDULETE DE ALUMÍNIO, TIPO \"LB\", DIÂMETRO DE SAÍDA 1.1/2\" (40MM), EXCLUSIVE MÓDULO E PLACA, INCLUSIVE FIXAÇÃO","un",null,53.89,55.7]
["ED-17963","-","CONDULETE DE ALUMÍNIO, TIPO \"LB\", DIÂMETRO DE SAÍDA 2\" (50MM), EXCLUSIVE MÓDULO E PLACA, INCLUSIVE FIXAÇÃO","un",null,70.28,72.09]
["ED-17964","-","CONDULETE DE ALUMÍNIO, TIPO \"TB\", DIÂMETRO DE SAÍDA 3/4\" (20MM), EXCLUSIVE MÓDULO E PLACA, INCLUSIVE FIXAÇÃO","un",null,29.04,30.85]
["ED-17965","-","CONDULETE DE ALUMÍNIO, TIPO \"TB\", DIÂMETRO DE SAÍDA 1\" (25MM), EXCLUSIVE MÓDULO E PLACA, INCLUSIVE FIXAÇÃO","un",null,33.37,35.18]
["ED-17966","-","CONDULETE DE ALUMÍNIO, TIPO \"TB\", DIÂMETRO DE SAÍDA 1.1/4\" (32MM), EXCLUSIVE MÓDULO E PLACA, INCLUSIVE FIXAÇÃO","un",null,48.56,50.37]
["ED-17967","-","CONDULETE DE ALUMÍNIO, TIPO \"TB\", DIÂMETRO DE SAÍDA 1.1/2\" (40MM), EXCLUSIVE MÓDULO E PLACA, INCLUSIVE FIXAÇÃO","un",null,59.34,61.15]
["ED-17968","-","CONDULETE DE ALUMÍNIO, TIPO \"TB\", DIÂMETRO DE SAÍDA 2\" (50MM), EXCLUSIVE MÓDULO E PLACA, INCLUSIVE FIXAÇÃO","un",null,77.28,79.09]
["ED-17969","-","CONDULETE DE ALUMÍNIO, TIPO \"T\" OU \"TB\", DIÂMETRO DE SAÍDA 1\" (25MM), EXCLUSIVE INSTALAÇÃO, MÓDULO E PLACA (FORNECIMENTO)","un",null,17.88,17.88]
["ED-17970","-","CONDULETE DE ALUMÍNIO, TIPO \"T\" OU \"TB\", DIÂMETRO DE SAÍDA 1.1/4\" (32MM), EXCLUSIVE INSTALAÇÃO, MÓDULO E PLACA (FORNECIMENTO)","un",null,33.07,33.07]
["ED-17971","-","CONDULETE DE ALUMÍNIO, TIPO \"T\" OU \"TB\", DIÂMETRO DE SAÍDA 1.1/2\" (40MM), EXCLUSIVE INSTALAÇÃO, MÓDULO E PLACA (FORNECIMENTO)","un",null,43.85,43.85]
["ED-17972","-","CONDULETE DE ALUMÍNIO, TIPO \"T\" OU \"TB\", DIÂMETRO DE SAÍDA 2\" (50MM), EXCLUSIVE INSTALAÇÃO, MÓDULO E PLACA (FORNECIMENTO)","un",null,61.79,61.79]
["ED-17973","-","CONDULETE DE ALUMÍNIO, TIPO \"X\", DIÂMETRO DE SAÍDA 3/4\" (20MM), EXCLUSIVE INSTALAÇÃO, MÓDULO E PLACA (FORNECIMENTO)","un",null,15.48,15.48]
["ED-17974","-","CONDULETE DE ALUMÍNIO, TIPO \"X\", DIÂMETRO DE SAÍDA 1\" (25MM), EXCLUSIVE INSTALAÇÃO, MÓDULO E PLACA (FORNECIMENTO)","un",null,20.21,20.21]
["ED-17975","-","CONDULETE DE ALUMÍNIO, TIPO \"X\", DIÂMETRO DE SAÍDA 1.1/4\" (32MM), EXCLUSIVE INSTALAÇÃO, MÓDULO E PLACA (FORNECIMENTO)","un",null,37.63,37.63]
["ED-17976","-","CONDULETE DE ALUMÍNIO, TIPO \"X\", DIÂMETRO DE SAÍDA 1.1/2\" (40MM), EXCLUSIVE INSTALAÇÃO, MÓDULO E PLACA (FORNECIMENTO)","un",null,49.3,49.3]
["ED-17977","-","CONDULETE DE ALUMÍNIO, TIPO \"X\", DIÂMETRO DE SAÍDA 2\" (50MM), EXCLUSIVE INSTALAÇÃO, MÓDULO E PLACA (FORNECIMENTO)","un",null,68.79,68.79]
["ED-17978","-","CONJUNTO PARA CONDULETE DE 3/4\" (20MM) COM UMA (1) TOMADA PADRÃO, TRÊS (3) POLOS, CORRENTE 20A, TENSÃO 250V, (2P+T/20A-250V) E PLACA DE UM (1) POSTO, INCLUSIVE FORNECIMENTO, INSTALAÇÃO, SUPORTE, MÓDULO E PLACA, EXCLUSIVE CONDULETE","un",null,35.18,36.4]
["ED-17979","-","CONJUNTO PARA CONDULETE DE 3/4\" (20MM) COM DUAS (2) TOMADA DE DADOS OU TELEFONIA (CONECTOR RJ45 CAT.6E OU RJ11) E PLACA DE DOIS (2) POSTOS, INCLUSIVE FORNECIMENTO, INSTALAÇÃO, SUPORTE, MÓDULO E PLACA, EXCLUSIVE CONDULETE","un",null,52.04,53.7]
["ED-17980","-","CONJUNTO PARA CONDULETE DE 1\" (25MM) COM UM (1) INTERRUPTOR SIMPLES, CORRENTE 10A, TENSÃO 250V, (10A-250V) E PLACA DE UM (1) POSTO, INCLUSIVE FORNECIMENTO, INSTALAÇÃO, SUPORTE, MÓDULO E PLACA, EXCLUSIVE CONDULETE","un",null,26.34,27.56]
["ED-17981","-","CONJUNTO PARA CONDULETE DE 1\" (25MM) COM UM (1) INTERRUPTOR PARALELO, CORRENTE 10A, TENSÃO 250V, (10A-250V) E PLACA DE UM (1) POSTO, INCLUSIVE FORNECIMENTO, INSTALAÇÃO, SUPORTE, MÓDULO E PLACA, EXCLUSIVE CONDULETE","un",null,35.08,36.3]
["ED-17982","-","CONJUNTO PARA CONDULETE DE 1\" (25MM) COM UMA (1) TOMADA PADRÃO, TRÊS (3) POLOS, CORRENTE 10A, TENSÃO 250V, (2P+T/10A-250V) E PLACA DE UM (1) POSTO, INCLUSIVE FORNECIMENTO, INSTALAÇÃO, SUPORTE, MÓDULO E PLACA, EXCLUSIVE CONDULETE","un",null,29.99,31.21]
["ED-17983","-","CONJUNTO PARA CONDULETE DE 1\" (25MM) COM UMA (1) TOMADA DE DADOS OU TELEFONIA (CONECTOR RJ45 CAT.6E OU RJ11) E PLACA DE UM (1) POSTO, INCLUSIVE FORNECIMENTO, INSTALAÇÃO, SUPORTE, MÓDULO E PLACA, EXCLUSIVE CONDULETE","un",null,34.1,35.52]
["ED-17984","-","CONJUNTO PARA CONDULETE DE 1\" (25MM) COM UMA (1) TOMADA PADRÃO, TRÊS (3) POLOS, CORRENTE 20A, TENSÃO 250V, (2P+T/20A-250V) E PLACA DE UM (1) POSTO, INCLUSIVE FORNECIMENTO, INSTALAÇÃO, SUPORTE, MÓDULO E PLACA, EXCLUSIVE CONDULETE","un",null,36.9,38.12]
["ED-17985","-","CONJUNTO PARA CONDULETE DE 1\" (25MM) COM DUAS (2) TOMADA DE DADOS OU TELEFONIA (CONECTOR RJ45 CAT.6E OU RJ11) E PLACA DE DOIS (2) POSTOS, INCLUSIVE FORNECIMENTO, INSTALAÇÃO, SUPORTE, MÓDULO E PLACA, EXCLUSIVE CONDULETE","un",null,53.12,54.78]
["ED-17990","-","PLACA CEGA PARA CONDULETE, COM DIÂMETRO DE SAÍDA 3/4\" (20MM), EXCLUSIVE CONDULETE","un",null,4.32,4.52]
["ED-17991","-","PLACA CEGA PARA CONDULETE, COM DIÂMETRO DE SAÍDA 1\" (25MM), EXCLUSIVE CONDULETE","un",null,5.21,5.41]
["ED-17992","-","PLACA CEGA PARA CONDULETE, COM DIÂMETRO DE SAÍDA 1.1/4\" (32MM), EXCLUSIVE CONDULETE","un",null,9.23,9.43]
["ED-17993","-","PLACA CEGA PARA CONDULETE, COM DIÂMETRO DE SAÍDA 1.1/2\" (40MM), EXCLUSIVE CONDULETE","un",null,10.25,10.45]
["ED-17994","-","PLACA CEGA PARA CONDULETE, COM DIÂMETRO DE SAÍDA 2\" (50MM), EXCLUSIVE CONDULETE","un",null,13.29,13.49]
["ED-18181","-","PONTO DE EMBUTIR PARA GÁS EM TUBO DE COBRE CLASSE \"A\" SEM COSTURA SOLDÁVEL, DN 1/2\" (15MM), EMBUTIDO NA ALVENARIA COM DISTÂNCIA DE ATÉ CINCO (5) METROS DO RAMAL DE ABASTECIMENTO, INCLUSIVE CONEXÕES E FIXAÇÃO DO TUBO COM ENCHIMENTO DO RASGO NA ALVENARIA/CONCRETO COM ARGAMASSA","un",null,293,312.8]
["ED-19507","-","FIXAÇÃO DE ELETROCALHA/LEITO HORIZONTAL COM LARGURA MENOR OU IGUAL A 200 MM EM LAJE, COM SUPORTE EM PERFILADO, INCLUSIVE PERFILADO, VERGALHÃO E ACESSÓRIOS, EXCLUSIVE ELETROCALHA/LEITO","m",null,11.93,12.13]
["ED-19508","-","FIXAÇÃO DE ELETROCALHA/LEITO HORIZONTAL COM LARGURA MAIOR QUE 200 MM E MENOR OU IGUAL A 400 MM EM LAJE, COM SUPORTE EM PERFILADO, INCLUSIVE PERFILADO, VERGALHÃO E ACESSÓRIOS, EXCLUSIVE ELETROCALHA/LEITO","m",null,13.64,13.84]
["ED-19510","-","ELETROCALHA LISA (100X50)MM EM CHAPA DE AÇO GALVANIZADO #18, COM TRATAMENTO PRÉ-ZINCADO, INCLUSIVE TAMPA DE ENCAIXE, FIXAÇÃO SUPERIOR, CONEXÕES E ACESSÓRIOS","m",null,71.6,74.42]
["ED-19511","-","ELETROCALHA LISA (100X100)MM EM CHAPA DE AÇO GALVANIZADO #18, COM TRATAMENTO PRÉ-ZINCADO, INCLUSIVE TAMPA DE ENCAIXE, FIXAÇÃO SUPERIOR, CONEXÕES E ACESSÓRIOS","m",null,86.47,89.57]
["ED-19512","-","ELETROCALHA LISA (150X50)MM EM CHAPA DE AÇO GALVANIZADO #18, COM TRATAMENTO PRÉ-ZINCADO, INCLUSIVE TAMPA DE ENCAIXE, FIXAÇÃO SUPERIOR, CONEXÕES E ACESSÓRIOS","m",null,80.95,83.83]
["ED-19513","-","ELETROCALHA LISA (150X100)MM EM CHAPA DE AÇO GALVANIZADO #18, COM TRATAMENTO PRÉ-ZINCADO, INCLUSIVE TAMPA DE ENCAIXE, FIXAÇÃO SUPERIOR, CONEXÕES E ACESSÓRIOS","m",null,96.65,99.83]
["ED-19514","-","ELETROCALHA LISA (200X50)MM EM CHAPA DE AÇO GALVANIZADO #18, COM TRATAMENTO PRÉ-ZINCADO, INCLUSIVE TAMPA DE ENCAIXE, FIXAÇÃO SUPERIOR, CONEXÕES E ACESSÓRIOS","m",null,91.9,95]
["ED-19515","-","ELETROCALHA LISA (200X100)MM EM CHAPA DE AÇO GALVANIZADO #18, COM TRATAMENTO PRÉ-ZINCADO, INCLUSIVE TAMPA DE ENCAIXE, FIXAÇÃO SUPERIOR, CONEXÕES E ACESSÓRIOS","m",null,106.02,109.36]
["ED-19516","-","ELETROCALHA LISA (300X50)MM EM CHAPA DE AÇO GALVANIZADO #18, COM TRATAMENTO PRÉ-ZINCADO, INCLUSIVE TAMPA DE ENCAIXE, FIXAÇÃO SUPERIOR, CONEXÕES E ACESSÓRIOS","m",null,113.87,117.21]
["ED-19517","-","ELETROCALHA LISA (300X100)MM EM CHAPA DE AÇO GALVANIZADO #18, COM TRATAMENTO PRÉ-ZINCADO, INCLUSIVE TAMPA DE ENCAIXE, FIXAÇÃO SUPERIOR, CONEXÕES E ACESSÓRIOS","m",null,129.05,132.7]
["ED-19518","-","ELETROCALHA LISA (400X100)MM EM CHAPA DE AÇO GALVANIZADO #18, COM TRATAMENTO PRÉ-ZINCADO, INCLUSIVE TAMPA DE ENCAIXE, FIXAÇÃO SUPERIOR, CONEXÕES E ACESSÓRIOS","m",null,152.9,156.71]
["ED-19519","-","ELETROCALHA PERFURADA (100X50)MM EM CHAPA DE AÇO GALVANIZADO #18, COM TRATAMENTO PRÉ-ZINCADO, INCLUSIVE TAMPA DE ENCAIXE, FIXAÇÃO SUPERIOR, CONEXÕES E ACESSÓRIOS","m",null,71.38,74.2]
["ED-19520","-","ELETROCALHA PERFURADA (100X100)MM EM CHAPA DE AÇO GALVANIZADO #18, COM TRATAMENTO PRÉ-ZINCADO, INCLUSIVE TAMPA DE ENCAIXE, FIXAÇÃO SUPERIOR, CONEXÕES E ACESSÓRIOS","m",null,86.82,89.92]
["ED-19521","-","ELETROCALHA PERFURADA (150X50)MM EM CHAPA DE AÇO GALVANIZADO #18, COM TRATAMENTO PRÉ-ZINCADO, INCLUSIVE TAMPA DE ENCAIXE, FIXAÇÃO SUPERIOR, CONEXÕES E ACESSÓRIOS","m",null,80.54,83.42]
["ED-19522","-","ELETROCALHA PERFURADA (150X100)MM EM CHAPA DE AÇO GALVANIZADO #18, COM TRATAMENTO PRÉ-ZINCADO, INCLUSIVE TAMPA DE ENCAIXE, FIXAÇÃO SUPERIOR, CONEXÕES E ACESSÓRIOS","m",null,96.08,99.26]
["ED-19523","-","ELETROCALHA PERFURADA (200X50)MM EM CHAPA DE AÇO GALVANIZADO #18, COM TRATAMENTO PRÉ-ZINCADO, INCLUSIVE TAMPA DE ENCAIXE, FIXAÇÃO SUPERIOR, CONEXÕES E ACESSÓRIOS","m",null,91.08,94.18]
["ED-19524","-","ELETROCALHA PERFURADA (200X100)MM EM CHAPA DE AÇO GALVANIZADO #18, COM TRATAMENTO PRÉ-ZINCADO, INCLUSIVE TAMPA DE ENCAIXE, FIXAÇÃO SUPERIOR, CONEXÕES E ACESSÓRIOS","m",null,106.49,109.83]
["ED-19525","-","ELETROCALHA PERFURADA (300X50)MM EM CHAPA DE AÇO GALVANIZADO #18, COM TRATAMENTO PRÉ-ZINCADO, INCLUSIVE TAMPA DE ENCAIXE, FIXAÇÃO SUPERIOR, CONEXÕES E ACESSÓRIOS","m",null,114.12,117.46]
["ED-19526","-","ELETROCALHA PERFURADA (300X100)MM EM CHAPA DE AÇO GALVANIZADO #18, COM TRATAMENTO PRÉ-ZINCADO, INCLUSIVE TAMPA DE ENCAIXE, FIXAÇÃO SUPERIOR, CONEXÕES E ACESSÓRIOS","m",null,128.81,132.46]
["ED-19527","-","ELETROCALHA PERFURADA (400X100)MM EM CHAPA DE AÇO GALVANIZADO #18, COM TRATAMENTO PRÉ-ZINCADO, INCLUSIVE TAMPA DE ENCAIXE, FIXAÇÃO SUPERIOR, CONEXÕES E ACESSÓRIOS","m",null,153.98,157.79]
["ED-19583","-","FIXAÇÃO DE PERFILADO HORIZONTAL, INCLUSIVE SUPORTE, VERGALHÃO E ACESSÓRIOS, EXCLUSIVE PERFILADO","m",null,10.93,11.31]
["ED-19633","-","ESCORAMENTO METÁLICO PARA LAJE E VIGA EM CONCRETO ARMADO, TIPO \"A\", ALTURA DE (200 ATÉ 310)CM, INCLUSIVE DESCARGA, MONTAGEM, DESMONTAGEM E CARGA","m2xmês",null,10.48,10.95]
["ED-19634","-","ESCORAMENTO METÁLICO PARA LAJE E VIGA EM CONCRETO ARMADO, TIPO \"B\", ALTURA DE (311 ATÉ 450)CM, INCLUSIVE DESCARGA, MONTAGEM, DESMONTAGEM E CARGA","m2xmês",null,10.95,11.42]
["ED-19635","-","ESCORAMENTO METÁLICO PARA VIGA EM CONCRETO ARMADO, TIPO \"A\", ALTURA DE (200 ATÉ 310)CM, EXCLUSIVE DESCARGA, MONTAGEM, DESMONTAGEM E CARGA","m2xmês",null,8.75,8.75]
["ED-19637","-","CIMBRAMENTO PARA LAJE PRÉ-MOLDADA COM ESCORAMENTO METÁLICO, TIPO \"A\", ALTURA DE (200 ATÉ 310)CM, INCLUSIVE DESCARGA, MONTAGEM, DESMONTAGEM E CARGA","m2xmês",null,13.72,14.54]
["ED-19638","-","CIMBRAMENTO PARA LAJE PRÉ-MOLDADA COM ESCORAMENTO METÁLICO, TIPO \"B\", ALTURA DE (311 ATÉ 450)CM, INCLUSIVE DESCARGA, MONTAGEM, DESMONTAGEM E CARGA","m2xmês",null,14.1,14.92]
["ED-19652","-","FORMA E DESFORMA PARA LAJE NERVURADA COM CUBETA E ASSOALHO EM COMPENSADO PLASTIFICADO, ESP. 14MM, ALTURA DE (200 ATÉ 310)CM, REAPROVEITAMENTO (10X), INCLUSIVE CIMBRAMENTO","m2xmês",null,48.96,51.47]
["ED-19653","-","FORMA E DESFORMA PARA LAJE NERVURADA COM CUBETA E ASSOALHO EM COMPENSADO PLASTIFICADO, ESP. 14MM, ALTURA DE (311 ATÉ 450)CM, REAPROVEITAMENTO (10X), INCLUSIVE CIMBRAMENTO","m2xmês",null,49.34,51.85]
["ED-20572","-","FORNECIMENTO DE ESTRUTURA METÁLICA E ENGRADAMENTO METÁLICO PARA TELHADO EM ARCO DE QUADRA POLIESPORTIVA EM AÇO PATINÁVEL, COBERTURA EM ARCO PADRÃO DA QUADRA ESCOLAR, EXCLUSIVE TELHA, INCLUSIVE PILAR METÁLICO, FABRICAÇÃO, TRANSPORTE E MONTAGEM","m2",null,237.22,248.84]
["ED-20573","-","FORNECIMENTO DE ESTRUTURA METÁLICA E ENGRADAMENTO METÁLICO PARA TELHADO EM ARCO DE QUADRA POLIESPORTIVA EM AÇO, COBERTURA EM ARCO PADRÃO DA QUADRA ESCOLAR, EXCLUSIVE TELHA, INCLUSIVE PILAR METÁLICO, FABRICAÇÃO, TRANSPORTE, MONTAGEM, APLICAÇÃO DE FUNDO PREPARADOR ANTICORROSIVO, UMA (1) DEMÃO E PINTURA ESMALTE, DUAS (2) DEMÃOS","m2",null,244.73,258.14]
["ED-20574","-","FORNECIMENTO DE ESTRUTURA METÁLICA E ENGRADAMENTO METÁLICO, EM AÇO PATINÁVEL, SOBRE LAJE PARA TELHA CERÂMICA, COBERTURA PADRÃO DO PRÉDIO ESCOLAR, EXCLUSIVE TELHA, INCLUSIVE FABRICAÇÃO, TRANSPORTE E MONTAGEM","m2",null,324.95,339.65]
["ED-20575","-","FORNECIMENTO DE ESTRUTURA METÁLICA E ENGRADAMENTO METÁLICO, EM AÇO, SOBRE LAJE PARA TELHA CERÂMICA, COBERTURA PADRÃO DO PRÉDIO ESCOLAR, EXCLUSIVE TELHA, INCLUSIVE FABRICAÇÃO, TRANSPORTE, MONTAGEM, APLICAÇÃO DE FUNDO PREPARADOR ANTICORROSIVO, UMA (1) DEMÃO E PINTURA ESMALTE, DUAS (2) DEMÃOS","m2",null,322.49,338.69]
["ED-20576","-","FORNECIMENTO DE ESTRUTURA METÁLICA E ENGRADAMENTO METÁLICO PARA RAMPA EM AÇO, COBERTURA PADRÃO RAMPA DO PRÉDIO ESCOLAR, EXCLUSIVE TELHA, INCLUSIVE PILAR METÁLICO, FABRICAÇÃO, TRANSPORTE, MONTAGEM, APLICAÇÃO DE FUNDO PREPARADOR ANTICORROSIVO, UMA (1) DEMÃO E PINTURA ESMALTE, DUAS (2) DEMÃOS","m2",null,729.92,770.29]
["ED-20577","-","FORNECIMENTO DE ESTRUTURA METÁLICA E ENGRADAMENTO METÁLICO PARA TELHADO DE QUADRA POLIESPORTIVA EM AÇO, COBERTURA PADRÃO DO GINÁSIO POLIESPORTIVO, EXCLUSIVE TELHA, INCLUSIVE PILAR METÁLICO, FABRICAÇÃO, TRANSPORTE, MONTAGEM, APLICAÇÃO DE FUNDO PREPARADOR ANTICORROSIVO, UMA (1) DEMÃO E PINTURA ESMALTE, DUAS (2) DEMÃOS","m2",null,340.2,358.83]
["ED-20579","-","ENTRADA DE ENERGIA AÉREA, TIPO B1, PADRÃO CEMIG, CARGA INSTALADA DE ATÉ 10KW, BIFÁSICO, COM SAÍDA SUBTERRÂNEA, INCLUSIVE POSTE, CAIXA PARA MEDIDOR, DISJUNTOR, BARRAMENTO, ATERRAMENTO E ACESSÓRIOS","un",null,2387.36,2504.92]
["ED-20580","-","ENTRADA DE ENERGIA AÉREA, TIPO B2, PADRÃO CEMIG, CARGA INSTALADA DE 10,1KW ATÉ 15KW, BIFÁSICO, COM SAÍDA SUBTERRÂNEA, INCLUSIVE POSTE, CAIXA PARA MEDIDOR, DISJUNTOR, BARRAMENTO, ATERRAMENTO E ACESSÓRIOS","un",null,2482.94,2600.5]
["ED-20581","-","ENTRADA DE ENERGIA AÉREA, TIPO C1, PADRÃO CEMIG, CARGA INSTALADA DE ATÉ 15KVA, TRIFÁSICO, COM SAÍDA SUBTERRÂNEA, INCLUSIVE POSTE, CAIXA PARA MEDIDOR, DISJUNTOR, BARRAMENTO, ATERRAMENTO E ACESSÓRIOS","un",null,2654.07,2783.1]
["ED-20582","-","ENTRADA DE ENERGIA AÉREA, TIPO C2, PADRÃO CEMIG, CARGA INSTALADA DE 15,1KVA ATÉ 23KVA, TRIFÁSICO, COM SAÍDA SUBTERRÂNEA, INCLUSIVE POSTE, CAIXA PARA MEDIDOR, DISJUNTOR, BARRAMENTO, ATERRAMENTO E ACESSÓRIOS","un",null,2726.46,2855.49]
["ED-20583","-","ENTRADA DE ENERGIA AÉREA, TIPO C3, PADRÃO CEMIG, CARGA INSTALADA DE 23,1KVA ATÉ 27KVA, TRIFÁSICO, COM SAÍDA SUBTERRÂNEA, INCLUSIVE POSTE, CAIXA PARA MEDIDOR, DISJUNTOR, BARRAMENTO, ATERRAMENTO E ACESSÓRIOS","un",null,2775.59,2904.62]
["ED-20584","-","ENTRADA DE ENERGIA AÉREA, TIPO C4, PADRÃO CEMIG, CARGA INSTALADA DE 27,1KVA ATÉ 38KVA, TRIFÁSICO, COM SAÍDA SUBTERRÂNEA, INCLUSIVE POSTE, CAIXA PARA MEDIDOR, DISJUNTOR, BARRAMENTO, ATERRAMENTO E ACESSÓRIOS","un",null,3762.08,3889.19]
["ED-20585","-","ENTRADA DE ENERGIA AÉREA, TIPO C5, PADRÃO CEMIG, CARGA INSTALADA DE 38,1KVA ATÉ 47KVA, TRIFÁSICO, COM SAÍDA SUBTERRÂNEA, INCLUSIVE POSTE, CAIXA PARA MEDIDOR, DISJUNTOR, BARRAMENTO, ATERRAMENTO E ACESSÓRIOS","un",null,4084.85,4213.88]
["ED-20586","-","ENTRADA DE ENERGIA AÉREA, TIPO C6, PADRÃO CEMIG, CARGA INSTALADA DE 47,1KVA ATÉ 57KVA, TRIFÁSICO, COM SAÍDA SUBTERRÂNEA, INCLUSIVE POSTE, CAIXA PARA MEDIDOR, DISJUNTOR, BARRAMENTO, ATERRAMENTO E ACESSÓRIOS","un",null,6467.35,6612.29]
["ED-20587","-","ENTRADA DE ENERGIA AÉREA, TIPO C7, PADRÃO CEMIG, CARGA INSTALADA DE 57,1KVA ATÉ 66KVA, TRIFÁSICO, COM SAÍDA SUBTERRÂNEA, INCLUSIVE POSTE, CAIXA PARA MEDIDOR, DISJUNTOR, BARRAMENTO, ATERRAMENTO E ACESSÓRIOS","un",null,6550.73,6695.67]
["ED-20588","-","ENTRADA DE ENERGIA AÉREA, TIPO C8, PADRÃO CEMIG, CARGA INSTALADA DE 66,1KVA ATÉ 75KVA, TRIFÁSICO, COM SAÍDA SUBTERRÂNEA, INCLUSIVE POSTE, CAIXA PARA MEDIDOR, DISJUNTOR, BARRAMENTO, ATERRAMENTO E ACESSÓRIOS","un",null,6577.49,6722.43]
["ED-20589","-","ENTRADA DE ENERGIA AÉREA, TIPO F1, PADRÃO CEMIG, CARGA INSTALADA DE 75,1KVA ATÉ 86KVA, TRIFÁSICO, COM SAÍDA SUBTERRÂNEA, INCLUSIVE POSTE, CAIXA PARA MEDIDOR, DISJUNTOR, BARRAMENTO, ATERRAMENTO E ACESSÓRIOS","un",null,8939.1,9149.93]
["ED-20590","-","ENTRADA DE ENERGIA AÉREA, TIPO F2, PADRÃO CEMIG, CARGA INSTALADA DE 86,1KVA ATÉ 95KVA, TRIFÁSICO, COM SAÍDA SUBTERRÂNEA, INCLUSIVE POSTE, CAIXA PARA MEDIDOR, DISJUNTOR, BARRAMENTO, ATERRAMENTO E ACESSÓRIOS","un",null,8761.74,8972.57]
["ED-20591","-","ENTRADA DE ENERGIA SUBTERRÂNEA, TIPO F3, PADRÃO CEMIG, CARGA INSTALADA DE 95,1KVA ATÉ 114KVA, TRIFÁSICO, COM SAÍDA SUBTERRÂNEA, INCLUSIVE POSTE, CAIXA PARA MEDIDOR, DISJUNTOR, BARRAMENTO, ATERRAMENTO E ACESSÓRIOS","un",null,8661.54,8864.45]
["ED-20592","-","ENTRADA DE ENERGIA SUBTERRÂNEA, TIPO F4, PADRÃO CEMIG, CARGA INSTALADA DE 114,1KVA ATÉ 152KVA, TRIFÁSICO, COM SAÍDA SUBTERRÂNEA, INCLUSIVE POSTE, CAIXA PARA MEDIDOR, DISJUNTOR, BARRAMENTO, ATERRAMENTO E ACESSÓRIOS","un",null,9055.93,9261.81]
["ED-20593","-","ENTRADA DE ENERGIA SUBTERRÂNEA, TIPO F5, PADRÃO CEMIG, CARGA INSTALADA DE 152,1KVA ATÉ 171KVA, TRIFÁSICO, COM SAÍDA SUBTERRÂNEA, INCLUSIVE POSTE, CAIXA PARA MEDIDOR, DISJUNTOR, BARRAMENTO, ATERRAMENTO E ACESSÓRIOS","un",null,10071.94,10289.64]
["ED-20594","-","ENTRADA DE ENERGIA SUBTERRÂNEA, TIPO F6, PADRÃO CEMIG, CARGA INSTALADA DE 171,1KVA ATÉ 188KVA, TRIFÁSICO, COM SAÍDA SUBTERRÂNEA, INCLUSIVE POSTE, CAIXA PARA MEDIDOR, DISJUNTOR, BARRAMENTO, ATERRAMENTO E ACESSÓRIOS","un",null,10176.46,10394.16]
["ED-20595","-","ENTRADA DE ENERGIA SUBTERRÂNEA, TIPO F7, PADRÃO CEMIG, CARGA INSTALADA DE 188,1KVA ATÉ 228KVA, TRIFÁSICO, COM SAÍDA SUBTERRÂNEA, INCLUSIVE POSTE, CAIXA PARA MEDIDOR, DISJUNTOR, BARRAMENTO, ATERRAMENTO E ACESSÓRIOS","un",null,10585.14,10802.84]
["ED-20596","-","ENTRADA DE ENERGIA SUBTERRÂNEA, TIPO F8, PADRÃO CEMIG, CARGA INSTALADA DE 228,1KVA ATÉ 266KVA, TRIFÁSICO, COM SAÍDA SUBTERRÂNEA, INCLUSIVE POSTE, CAIXA PARA MEDIDOR, DISJUNTOR, BARRAMENTO, ATERRAMENTO E ACESSÓRIOS","un",null,12089.92,12322.41]
["ED-20597","-","ENTRADA DE ENERGIA SUBTERRÂNEA, TIPO F9, PADRÃO CEMIG, CARGA INSTALADA DE 266,1KVA ATÉ 304KVA, TRIFÁSICO, COM SAÍDA SUBTERRÂNEA, INCLUSIVE POSTE, CAIXA PARA MEDIDOR, DISJUNTOR, BARRAMENTO, ATERRAMENTO E ACESSÓRIOS","un",null,12199.41,12431.9]
["ED-20602","-","FORNECIMENTO DE ESTRUTURA METÁLICA E ENGRADAMENTO METÁLICO, EM AÇO, SOBRE LAJE PARA TELHA CERÂMICA, COBERTURA PADRÃO DO PRÉDIO ESCOLAR, EXCLUSIVE TELHA, INCLUSIVE FABRICAÇÃO, TRANSPORTE, MONTAGEM E E APLICAÇÃO DE FUNDO PREPARADOR ANTICORROSIVO, UMA (1) DEMÃO","m2",null,309.95,325.13]
["ED-20603","-","FORNECIMENTO DE ESTRUTURA METÁLICA E ENGRADAMENTO METÁLICO, EM AÇO, PARA TELHADO, EXCLUSIVE TELHA, INCLUSIVE FABRICAÇÃO, TRANSPORTE, MONTAGEM E APLICAÇÃO DE FUNDO PREPARADOR ANTICORROSIVO EM SUPERFÍCIE METÁLICA, UMA (1) DEMÃO","Kg",null,20.43,21.52]
["ED-20649","-","CAIXA PARA MEDIÇÃO, TIPO CM-9, DIMENSÕES CONFORME PADRÃO CEMIG, EXCLUSIVE DISJUNTOR, INCLUSIVE INSTALAÇÃO","un",null,2512.78,2537.43]
["ED-20650","-","CAIXA PARA MEDIÇÃO, TIPO CM-19, DIMENSÕES CONFORME PADRÃO CEMIG, EXCLUSIVE BARRAMENTO E DISJUNTOR, INCLUSIVE INSTALAÇÃO","un",null,631.26,641.12]
["ED-20754","-","TELA SOLDADA PARA LIGAÇÃO E PREVENÇÃO DE TRINCA EM ALVENARIA/ESTRUTURA, INCLUSIVE PINOS DE FIXAÇÃO, EXCLUSIVE REBOCO","m2",null,29.35,30.12]
["ED-21612","-","FECHADURA TIPO EXTERNA, EM PORTA METÁLICA, GRAU DE SEGURANÇA MÉDIO, DISTÂNCIA DE BROCA 20MM, ACABAMENTO COM ESPELHO CROMADO E MAÇANETA MODELO ALAVANCA EM ZAMAC, INCLUSIVE ACESSÓRIOS PARA FIXAÇÃO E DUAS (2) CHAVES","un",null,85.84,88.18]
["ED-21631","-","BANCADA EM GRANITO, COR CINZA ANDORINHA, ESP. 2CM, ACABAMENTO POLIDO, APOIADA EM CONSOLE DE METALON (50X30)MM, EXCLUSIVE RODABANCA/FRONTÃO, TESTEIRA/FAIXA, FURO EM BANCADA, CUBA METÁLICA, VÁLVULA, SIFÃO, TORNEIRA E ENGATE FLEXÍVEL","m2",null,326.29,340.38]
["ED-21634","-","TESTEIRA PARA BANCADA EM GRANITO, COR CINZA ANDORINHA, ESP. 2CM, ALTURA DE 3CM, INCLUSIVE POLIMENTO, CORTE/COLAGEM EM MEIA ESQUADARIA E MASSA PLÁSTICA NA COR DA PEDRA","m",null,154.97,169.96]
["ED-21635","-","TESTEIRA PARA BANCADA EM GRANITO, COR CINZA ANDORINHA, ESP. 2CM, ALTURA DE 5CM, INCLUSIVE POLIMENTO, CORTE/COLAGEM EM MEIA ESQUADARIA E MASSA PLÁSTICA NA COR DA PEDRA","m",null,159.33,174.39]
["ED-21636","-","TESTEIRA PARA BANCADA EM GRANITO, COR CINZA ANDORINHA, ESP. 2CM, ALTURA DE 10CM, INCLUSIVE POLIMENTO, CORTE/COLAGEM EM MEIA ESQUADRIA E MASSA PLÁSTICA NA COR DA PEDRA","m",null,170.23,185.47]
["ED-21657","-","BANCADA EM GRANITO, COR CINZA ANDORINHA, ESP. 2CM, ACABAMENTO POLIDO, APOIADA EM ALVENARIA, EXCLUSIVE ALVENARIA, RODABANCA/FRONTÃO, TESTEIRA/FAIXA, FURO EM BANCADA, CUBA METÁLICA, VÁLVULA, SIFÃO, TORNEIRA E ENGATE FLEXÍVEL","m2",null,301.77,314.88]
["ED-21769","-","ENGENHEIRO CIVIL DE OBRA JÚNIOR COM ENCARGOS COMPLEMENTARES","mês",null,15005.07,17331.09]
["ED-21770","-","ENGENHEIRO CIVIL DE OBRA PLENO COM ENCARGOS COMPLEMENTARES","mês",null,17038.17,19685.65]
["ED-21771","-","ENGENHEIRO CIVIL DE OBRA SÊNIOR COM ENCARGOS COMPLEMENTARES","mês",null,23182.66,26801.72]
["ED-21772","-","ENGENHEIRO ELETRICISTA/MECÂNICO COM ENCARGOS COMPLEMENTARES","mês",null,15198.43,17555.03]
["ED-21773","-","ENGENHEIRO SANITARISTA COM ENCARGOS COMPLEMENTARES","mês",null,11750.56,13561.98]
["ED-21774","-","ALMOXARIFE COM ENCARGOS COMPLEMENTARES","mês",null,3366.96,3850.27]
["ED-21775","-","AUXILIAR DE ALMOXARIFE COM ENCARGOS COMPLEMENTARES","mês",null,2652.47,3022.82]
["ED-21776","-","ENCARREGADO GERAL DE OBRAS COM ENCARGOS COMPLEMENTARES","mês",null,5866.46,6732.02]
["ED-21777","-","TÉCNICO EM SEGURANÇA DO TRABALHO COM ENCARGOS COMPLEMENTARES","mês",null,4895.19,5620.14]
["ED-21778","-","MESTRE DE OBRAS COM ENCARGOS COMPLEMENTARES","mês",null,8700.68,10014.39]
["ED-21779","-","APONTADOR OU APROPRIADOR DE MAO DE OBRA COM ENCARGOS COMPLEMENTARES","mês",null,3323.93,3800.43]
["ED-21780","-","VIGIA NOTURNO COM ENCARGOS COMPLEMENTARES","mês",null,3666.08,4111.36]
["ED-22698","-","ABRIGO EM CHAPA DE AÇO CARBONO DE SOBREPOR, PINTADO DE VERMELHO NAS DIMENSÕES (75X30X25)CM COM UMA PORTA COM VIDRO TRANSPARENTE COM A INSCRIÇÃO \"INCÊNDIO\", PARA EXTINTOR, FORNECIMENTO E INSTALAÇÃO, EXCLUSIVE EXTINTOR","un",null,182.99,187.19]
["ED-22701","-","ABRIGO EM CHAPA DE AÇO CARBONO DE SOBREPOR, PINTADO DE VERMELHO NAS DIMENSÕES (90X60X17)CM COM UMA PORTA COM VIDRO TRANSPARENTE COM A INSCRIÇÃO \"INCÊNDIO\", INCLUINDO SUPORTE BASCULANTE PARA MANGUEIRA, MANGUEIRA TIPO 1 COMPRIMENTO 15M, REGISTRO GLOBO E ACESSÓRIOS, FORNECIMENTO E INSTALAÇÃO","un",null,988.44,1005.13]
["ED-22707","-","MANGUEIRA DE FIBRA SINTÉTICA E BORRACHA PARA INCÊNDIO TIPO 2, DN 38MM, COMPRIMENTO 15M, FORNECIMENTO E INSTALAÇÃO","un",null,440.53,441.95]
["ED-22714","-","ABRIGO EM CHAPA DE AÇO CARBONO DE SOBREPOR, PINTADO DE VERMELHO NAS DIMENSÕES (90X60X17)CM COM UMA PORTA COM VIDRO TRANSPARENTE COM A INSCRIÇÃO \"INCÊNDIO\", INCLUINDO SUPORTE BASCULANTE PARA MANGUEIRA, MANGUEIRA TIPO 2 COMPRIMENTO 15M, REGISTRO GLOBO E ACESSÓRIOS, FORNECIMENTO E INSTALAÇÃO","un",null,1122.81,1139.5]
["ED-22765","-","TORNEIRA METÁLICA HOSPITALAR, ABERTURA ALAVANCA 1/4 DE VOLTA, ACABAMENTO CROMADO, COM AREJADOR, APLICAÇÃO DE PAREDE, FORNECIMENTO E INSTALAÇÃO","un",null,203.39,204.51]
["ED-22766","-","TORNEIRA METÁLICA HOSPITALAR, ABERTURA ALAVANCA 1/4 DE VOLTA, ACABAMENTO CROMADO, COM AREJADOR, APLICAÇÃO DE MESA, INCLUSIVE ENGATE FLEXÍVEL METÁLICO, FORNECIMENTO E INSTALAÇÃO","un",null,269.88,271.28]
["ED-22902","-","TORNEIRA METÁLICA PARA TANQUE, ACABAMENTO CROMADO, COM AREJADOR, FORNECIMENTO E INSTALAÇÃO","un",null,66.27,67.39]
["ED-23033","-","FERRAGENS PARA PORTA METÁLICA, DE ABRIR, COM UMA (1) FOLHAS, INCLUSIVE FECHADURA TIPO EXTERNA COM GRAU DE SEGURANÇA MÉDIO, ACABAMENTO EM ESPELHO CROMADO COM MAÇANETA MODELO ALAVANCA EM ZAMAC E DOBRADIÇA DE FERRO, MEDIDAS (3\"X2.1/2\"), TIPO PINO SOLTO COM BOLA, ACABAMENTO CROMADO, FORNECIMENTO, ACESSÓRIOS E INSTALAÇÃO, EXCLUSIVE PORTA METÁLICA","un",null,128.2,132.1]
["ED-23034","-","PORTA METÁLICA, TIPO DE ABRIR, COM UMA (1) FOLHA, EM CHAPA GALVANIZADA LAMBRIL, MODELO QUADRADO, INCLUSIVE PINTURA ANTICORROSIVA A BASE DE ÓXIDO DE FERRO (ZARCÃO), UMA (1) DEMÃO, FORNECIMENTO E ASSENTAMENTO, EXCLUSIVE FECHADURA E DOBRADIÇA","m2",null,351.68,363.68]
["ED-23035","-","PORTA METÁLICA VENEZIANA, TIPO DE ABRIR, COM UMA (1) FOLHA, EM PERFIL VENEZIANA ENRIJECIDO, INCLUSIVE PINTURA ANTICORROSIVA A BASE DE ÓXIDO DE FERRO (ZARCÃO), UMA (1) DEMÃO, FORNECIMENTO E ASSENTAMENTO, EXCLUSIVE FECHADURA E DOBRADIÇA","m2",null,360.1,372.1]
["ED-24042","-","FORNECIMENTO E INSTALAÇÃO DE FITA SUBTERRÂNEA PARA SINALIZAÇÃO DE REDES OU TUBULAÇÕES","m",null,4.12,4.5]
["ED-24056","-","REMOÇÃO DE PAVIMENTO EM BLOCO DE CONCRETO INTERTRAVADO OU SEXTAVADO, COM REAPROVEITAMENTO DOS BLOCOS INCLUSIVE AFASTAMENTO","m2",null,7.05,7.83]
["ED-24062","-","EXECUÇÃO DE PAVIMENTO INTERTRAVADO, ESPESSURA 10CM, FCK 35MPA, INCLUINDO FORNECIMENTO E TRANSPORTE DE TODOS OS MATERIAIS E COLCHÃO DE ASSENTAMENTO COM ESPESSURA 6CM","m2",null,92,93.53]
["ED-24063","-","EXECUÇÃO DE PAVIMENTO INTERTRAVADO EM BLOCO SEXTAVADO, ESPESSURA 6CM, FCK 35MPA, INCLUINDO FORNECIMENTO E TRANSPORTE DE TODOS OS MATERIAIS E COLCHÃO DE ASSENTAMENTO COM ESPESSURA 6CM","m2",null,66.87,67.98]
["ED-25243","-","FORNECIMENTO DE PALMEIRA JERIVÁ COM ALTURA MÉDIA DE 2,00M, EXCLUSIVE PLANTIO","un",null,170,170]
["ED-25244","-","FORNECIMENTO DE ÁRVORE IPÊ-ROXO COM ALTURA MÉDIA DE 2,00M, EXCLUSIVE PLANTIO","un",null,99.45,99.45]
["ED-25245","-","FORNECIMENTO DE ÁRVORE IPÊ-AMARELO COM ALTURA MÉDIA DE 2,00M, EXCLUSIVE PLANTIO","un",null,99.45,99.45]
["ED-25264","-","FORNECIMENTO DE ÁRVORE IPÊ-BRANCO COM ALTURA MÉDIA DE 2,00M, EXCLUSIVE PLANTIO","un",null,99.45,99.45]
["ED-25268","-","FORNECIMENTO DE ÁRVORE QUARESMEIRA COM ALTURA MÉDIA DE 2,00M, EXCLUSIVE PLANTIO","un",null,93.83,93.83]
["ED-25269","-","FORNECIMENTO DE ÁRVORE PAINEIRA COM ALTURA MÉDIA DE 2,00M, EXCLUSIVE PLANTIO","un",null,79.38,79.38]
["ED-25273","-","FORNECIMENTO DE ÁRVORE PAU-BRASIL COM ALTURA MÉDIA DE 2,00M, EXCLUSIVE PLANTIO","un",null,74.4,74.4]
["ED-25275","-","FORNECIMENTO DE ÁRVORE AROEIRA-PIMENTEIRA COM ALTURA MÉDIA DE 2,00M, EXCLUSIVE PLANTIO","un",null,77.9,77.9]
["ED-25277","-","FORNECIMENTO DE ÁRVORE AROEIRA-SALSA COM ALTURA MÉDIA DE 2,00M, EXCLUSIVE PLANTIO","un",null,77.9,77.9]
["ED-25280","-","FORNECIMENTO DE ÁRVORE MANACÁ-DA-SERRA COM ALTURA MÉDIA DE 2,00M, EXCLUSIVE PLANTIO","un",null,93.83,93.83]
["ED-25441","-","FORNECIMENTO DE ÁRVORE UNHA-DE-VACA COM ALTURA MÉDIA DE 2,00M, EXCLUSIVE PLANTIO","un",null,74.9,74.9]
["ED-25470","-","FORNECIMENTO DE ÁRVORE JATOBÁ COM ALTURA MÉDIA DE 2,00M, EXCLUSIVE PLANTIO","un",null,91.22,91.22]
["ED-25489","-","FORNECIMENTO DE ÁRVORE PAU-MULATO COM ALTURA MÉDIA DE 2,00M, EXCLUSIVE PLANTIO","un",null,79.84,79.84]
["ED-25493","-","FORNECIMENTO DE ÁRVORE SAPUCAIA COM ALTURA MÉDIA DE 2,00M, EXCLUSIVE PLANTIO","un",null,92.45,92.45]
["ED-25497","-","FORNECIMENTO DE ÁRVORE OITI COM ALTURA MÉDIA DE 2,00M, EXCLUSIVE PLANTIO","un",null,71.6,71.6]
["ED-2552","-","LAVATÓRIO DE CANTO DE LOUÇA BRANCA SEM COLUNA, TAMANHO PEQUENO, INCLUSIVE ACESSÓRIOS DE FIXAÇÃO COM PARAFUSO CASTELO, VÁLVULA DE ESCOAMENTO DE METAL COM ACABAMENTO CROMADO, SIFÃO DE METAL TIPO COPO COM ACABAMENTO CROMADO, FORNECIMENTO, INSTALAÇÃO E REJUNTAMENTO, EXCLUSIVE TORNEIRA E ENGATE FLEXÍVEL","un",null,373.42,382.71]
["ED-25549","-","FORNECIMENTO DE FORRAÇÃO DO TIPO GRAMA-AMENDOIM, EXCLUSIVE PLANTIO","m2",null,17.5,17.5]
["ED-25551","-","FORNECIMENTO DE FORRAÇÃO DO TIPO ACALYPHA, EXCLUSIVE PLANTIO","m2",null,54.75,54.75]
["ED-25552","-","FORNECIMENTO DE FORRAÇÃO DO TIPO WEDELIA, EXCLUSIVE PLANTIO","m2",null,62.5,62.5]
["ED-25553","-","FORNECIMENTO DE FORRAÇÃO DO TIPO CLOROFITO, EXCLUSIVE PLANTIO","m2",null,42.5,42.5]
["ED-26408","-","PORTA PARA ALAMBRADO, COM UMA (1) FOLHA, DIMENSÃO (90X210)CM, EM TELA DE ARAME GALVANIZADO COM TRAMA LOSANGULAR DE 2\" (50,8MM) E FIO BWG12 (2,77MM), EXCLUSIVE PINTURA, INCLUSIVE FIXAÇÃO E FORNECIMENTO EM QUADROS DE TUBOS DE AÇO CARBONO GALVANIZADO DIÂMETRO DE 50MM (2\"), BATENTE, DOBRADIÇAS E CADEADO COM LARGURA DE 50MM","un",null,1127.25,1134.43]
["ED-2915","-","CONDULETE DE ALUMÍNIO, TIPO \"C\" OU \"LB\" OU \"LL\" OU \"LR\", DIÂMETRO DE SAÍDA 1\" (25MM), EXCLUSIVE INSTALAÇÃO, MÓDULO E PLACA (FORNECIMENTO)","un",null,15.55,15.55]
["ED-2922","-","CONDULETE DE ALUMÍNIO, TIPO \"B\" OU \"E\", DIÂMETRO DE SAÍDA 1.1/2\" (40MM), EXCLUSIVE INSTALAÇÃO, MÓDULO E PLACA (FORNECIMENTO)","un",null,32.95,32.95]
["ED-2923","-","CONDULETE DE ALUMÍNIO, TIPO \"C\" OU \"LB\" OU \"LL\" OU \"LR\", DIÂMETRO DE SAÍDA 3/4\" (20MM), EXCLUSIVE INSTALAÇÃO, MÓDULO E PLACA (FORNECIMENTO)","un",null,11.62,11.62]
["ED-2924","-","CONDULETE DE ALUMÍNIO, TIPO \"B\" OU \"E\", DIÂMETRO DE SAÍDA 2\" (50MM), EXCLUSIVE INSTALAÇÃO, MÓDULO E PLACA (FORNECIMENTO)","un",null,47.79,47.79]
["ED-2925","-","CONDULETE DE ALUMÍNIO, TIPO \"C\" OU \"LB\" OU \"LL\" OU \"LR\", DIÂMETRO DE SAÍDA 1.1/4\" (32MM), EXCLUSIVE INSTALAÇÃO, MÓDULO E PLACA (FORNECIMENTO)","un",null,28.51,28.51]
["ED-2926","-","CONDULETE DE ALUMÍNIO, TIPO \"B\" OU \"E\", DIÂMETRO DE SAÍDA 1.1/4\" (32MM), EXCLUSIVE INSTALAÇÃO, MÓDULO E PLACA (FORNECIMENTO)","un",null,23.95,23.95]
["ED-2930","-","CONDULETE DE ALUMÍNIO, TIPO \"B\" OU \"E\", DIÂMETRO DE SAÍDA 3/4\" (20MM), EXCLUSIVE INSTALAÇÃO, MÓDULO E PLACA (FORNECIMENTO)","un",null,9.69,9.69]
["ED-3021","-","CONDULETE DE ALUMÍNIO, TIPO \"B\" OU \"E\", DIÂMETRO DE SAÍDA 1\" (25MM), EXCLUSIVE INSTALAÇÃO, MÓDULO E PLACA (FORNECIMENTO)","un",null,13.22,13.22]
["ED-4121","-","CONDULETE DE ALUMÍNIO, TIPO \"C\" OU \"LB\" OU \"LL\" OU \"LR\", DIÂMETRO DE SAÍDA 1.1/2\" (40MM), EXCLUSIVE INSTALAÇÃO, MÓDULO E PLACA (FORNECIMENTO)","un",null,38.4,38.4]
["ED-4155","-","DUTO CORRUGADO EM PEAD (POLIETILENO DE ALTA DENSIDADE), PARA PROTEÇÃO DE CABOS SUBTERRÂNEOS DN 30 MM (1.1/4\")","m",null,21.55,23.85]
["ED-4498","-","CONDULETE DE ALUMÍNIO, TIPO \"C\" OU \"LB\" OU \"LL\" OU \"LR\", DIÂMETRO DE SAÍDA 2\" (50MM), EXCLUSIVE INSTALAÇÃO, MÓDULO E PLACA (FORNECIMENTO)","un",null,54.79,54.79]
["ED-4499","-","CONDULETE DE ALUMÍNIO, TIPO \"T\" OU \"TB\", DIÂMETRO DE SAÍDA 3/4\" (20MM), EXCLUSIVE INSTALAÇÃO, MÓDULO E PLACA (FORNECIMENTO)","un",null,13.55,13.55]
["ED-48145","ABE-FIL-005","FILTROS ANAERÓBICOS COM DIÂMETRO 250 CM E PROFUNDIDADE ÚTIL DE 160 CM, INSTALADOS, INCLUSIVE BOTA FORA DE MATERIAL ESCAVADO","U",null,4038.8,4158.08]
["ED-48146","ABE-FOS-005","FOSSA SÉPTICA PARA 1500 L/DIA, DE CONCRETO, INSTALADA (15 PESSOAS), INCLUSIVE BOTA FORA DE MATERIAL ESCAVADO","U",null,1244.65,1308.5]
["ED-48147","ABE-FOS-010","FOSSA SÉPTICA PARA 2250 L/DIA, DE CONCRETO, INSTALADA (30 PESSOAS), INCLUSIVE BOTA FORA DE MATERIAL ESCAVADO","U",null,1789.59,1895.04]
["ED-48148","ABE-FOS-015","FOSSA SÉPTICA PARA 3000 L/DIA, DE CONCRETO, INSTALADA (40 PESSOAS), INCLUSIVE BOTA FORA DE MATERIAL ESCAVADO","U",null,2043.12,2156.83]
["ED-48149","ABE-FOS-020","FOSSA SÉPTICA PARA 3750 L/DIA, DE CONCRETO, INSTALADA (100 PESSOAS), INCLUSIVE BOTA FORA DE MATERIAL ESCAVADO","U",null,2316.17,2445.15]
["ED-48151","ABE-POC-005","ABERTURA MANUAL DE POÇO COM PROFUNDIDADE <= 2,00M, DIÂMETRO DE 1,20M, INCLUSIVE AFASTAMENTO DO MATERIAL ESCAVADO","m",null,137.72,153.96]
["ED-48152","ABE-POC-010","ABERTURA MANUAL DE POÇO COM PROFUNDIDADE > 2,00M, DIÂMETRO DE 1,20M, INCLUSIVE AFASTAMENTO DO MATERIAL ESCAVADO","m",null,176.61,197.45]
["ED-48153","ABE-REV-005","REVESTIMENTO DE POÇO COM ANÉIS DE CONCRETO, D = 1,20 M","U",null,815.52,829.57]
["ED-48154","ABE-REV-010","REVESTIMENTO DE CISTERNA COM 1/2 TIJOLO MACIÇO REQUEIMADO","U",null,731.84,772.14]
["ED-48155","ACE-ALC-010","DISPENSER PARA GEL/ÁLCOOL COM RESERVATORIO 800 ML","U",null,53.7,56.47]
["ED-48156","ACE-ASS-005","ASSENTO BRANCO PARA VASO","U",null,41.1,41.65]
["ED-48157","ACE-ASS-015","ASSENTO PARA VASO PNE (NBR 9050)","U",null,117.67,119.06]
["ED-48158","ACE-BAN-010","BANCO ARTICULADO EM AÇO INOX COM CANTOS ARREDONDADOS, PROFUNDIDADE MÍNIMA DE 0,45 M E COMPRIMENTO MÍNIMO DE 0,70 M, CONFORME NBR 9050","U",null,757.19,759.96]
["ED-48159","ACE-BAN-015","BANCO ARTICULADO EM FÓRMICA COM CANTOS ARREDONDADOS E SUPERFÍCIE ANTIDERRAPANTE IMPERMEÁVEL, PROFUNDIDADE MÍNIMA DE 0,45 M E COMPRIMENTO MÍNIMO DE 0,70 M, PARA ESFORÇO DE 1,5 KN CONFORME NBR 9050","U",null,1102.64,1105.41]
["ED-48160","ACE-BAR-005","BARRA DE APOIO EM AÇO INOX POLIDO RETA, DN 1.1/4\" (31,75MM), PARA ACESSIBILIDADE (PMR/PCR), COMPRIMENTO 80CM, INSTALADO EM PAREDE, INCLUSIVE FORNECIMENTO, INSTALAÇÃO E ACESSÓRIOS PARA FIXAÇÃO","un",null,189.29,191.53]
["ED-48161","ACE-BAR-010","BARRA DE APOIO EM AÇO INOX POLIDO RETA, DN 1.1/4\" (31,75MM), PARA ACESSIBILIDADE (PMR/PCR), COMPRIMENTO 100CM, INSTALADO EM PAREDE, INCLUSIVE FORNECIMENTO, INSTALAÇÃO E ACESSÓRIOS PARA FIXAÇÃO","un",null,209.88,212.12]
["ED-48162","ACE-BAR-015","BARRA DE APOIO EM AÇO INOX POLIDO RETA, DN 1.1/4\" (31,75MM), PARA ACESSIBILIDADE (PMR/PCR), COMPRIMENTO 90CM, INSTALADO EM PAREDE, INCLUSIVE FORNECIMENTO, INSTALAÇÃO E ACESSÓRIOS PARA FIXAÇÃO","un",null,222.29,224.53]
["ED-48163","ACE-BAR-020","BARRA DE APOIO EM AÇO INOX POLIDO RETA, DN 1.1/4\" (31,75MM), PARA ACESSIBILIDADE (PMR/PCR), COMPRIMENTO 40CM, INSTALADO EM PORTA/PAREDE, INCLUSIVE FORNECIMENTO, INSTALAÇÃO E ACESSÓRIOS PARA FIXAÇÃO","un",null,151.1,152.96]
["ED-48164","ACE-BAR-025","BARRA DE APOIO EM AÇO INOX POLIDO RETA, DN 1.1/4\" (31,75MM), PARA ACESSIBILIDADE (PMR/PCR), COMPRIMENTO 70CM, INSTALADO EM PAREDE, INCLUSIVE FORNECIMENTO, INSTALAÇÃO E ACESSÓRIOS PARA FIXAÇÃO","un",null,152.23,154.47]
["ED-48165","ACE-BAR-030","BARRA DE APOIO EM AÇO INOX POLIDO EM \"L\", DN 1.1/4\" (31,75MM), PARA ACESSIBILIDADE (PMR/PCR), COMPRIMENTO 140CM, INSTALADO EM PAREDE, INCLUSIVE FORNECIMENTO, INSTALAÇÃO E ACESSÓRIOS PARA FIXAÇÃO","un",null,388.39,391.45]
["ED-48166","ACE-BAR-035","BARRA DE APOIO EM AÇO INOX POLIDO RETA, DN 1.1/4\" (31,75MM), PARA ACESSIBILIDADE (PMR/PCR), COMPRIMENTO 120CM, INSTALADO EM PAREDE, INCLUSIVE FORNECIMENTO, INSTALAÇÃO E ACESSÓRIOS PARA FIXAÇÃO","un",null,245.34,247.92]
["ED-48167","ACE-BAR-040","BARRA DE APOIO EM AÇO INOX POLIDO PARA LAVATÓRIO DE CANTO, DN 1.1/4\" (31,75MM), PARA ACESSIBILIDADE (PMR/PCR), INSTALADO EM PAREDE, INCLUSIVE FORNECIMENTO, INSTALAÇÃO E ACESSÓRIOS PARA FIXAÇÃO","un",null,224.62,226.86]
["ED-48169","ACE-BEB-010","BEBEDOURO GEMINADO MG-F 80 INOX","U",null,718.58,730.7]
["ED-48170","ACE-BEB-015","BEBEDOURO MF-F PINTADO","U",null,833.21,845.33]
["ED-48171","ACE-BEB-020","BEBEDOURO MG-F INFANTIL INOX","U",null,790.98,803.1]
["ED-48172","ACE-BEB-025","BEBEDOURO MG-F INFANTIL PINTADO","U",null,709.58,721.7]
["ED-48174","ACE-CAB-005","CABIDE DE LOUÇA COM DOIS (2) GANCHOS, NA COR BRANCA, ASSENTAMENTO EM ARGAMASSA INDUSTRIALIZADA, INCLUSIVE REJUNTAMENTO E FORNECIMENTO","un",null,27.09,29.35]
["ED-48175","ACE-CAB-010","CABIDE EM TUBO DE AÇO GALVANIZADO D = 1/2\"","U",null,42.65,44.04]
["ED-48176","ACE-CAB-015","CABIDE METÁLICO SIMPLES CROMADO, INCLUSIVE FIXAÇÃO","U",null,34.8,36.19]
["ED-48177","ACE-FIL-005","FILTRO AP-200 CURTO","U",null,158.62,165.89]
["ED-48179","ACE-PAP-005","PAPELEIRA DE LOUÇA COM ROLETE, NA COR BRANCA, ASSENTAMENTO COM ARGAMASSA INDUSTRIALIZADA, INCLUSIVE REJUNTAMENTO E FORNECIMENTO","un",null,80.79,84.38]
["ED-48180","ACE-PAP-010","DISPENSER EM AÇO INOX PARA PAPEL TOALHA 2 OU 3 FOLHAS","U",null,165.55,168.32]
["ED-48181","ACE-PAP-015","PAPELEIRA METÁLICA CROMADA, INCLUSIVE FIXAÇÃO","U",null,50.91,53.68]
["ED-48182","ACE-PAP-020","DISPENSER EM PLÁSTICO PARA PAPEL TOALHA 2 OU 3 FOLHAS","U",null,57.76,60.53]
["ED-48183","ACE-PAP-025","PAPELEIRA PLASTICA TIPO DISPENSER PARA PAPEL HIGIENICO ROLAO","U",null,56.17,58.94]
["ED-48184","ACE-SAB-005","SABONETEIRA EM AÇO INOX TIPO DISPENSER PARA SABONETE LIQUIDO COM RESERVATORIO 800 ML","U",null,168.19,170.96]
["ED-48185","ACE-SAB-010","MEIA SABONETEIRA DE LOUÇA, NA COR BRANCA, ASSENTAMENTO COM ARGAMASSA INDUSTRIALIZADA, INCLUSIVE REJUNTAMENTO E FORNECIMENTO","un",null,38.59,40.85]
["ED-48186","ACE-SAB-015","SABONETEIRA DE LOUÇA, NA COR BRANCA, ASSENTAMENTO COM ARGAMASSA INDUSTRIALIZADA, INCLUSIVE REJUNTAMENTO E FORNECIMENTO","un",null,44.82,47.08]
["ED-48187","ACE-SAB-020","SABONETEIRA METÁLICA CROMADA, TIPO CONCHA, DE SOBREPOR","U",null,48.58,51.35]
["ED-48188","ACE-SAB-025","SABONETEIRA PLASTICA TIPO DISPENSER PARA SABONETE LIQUIDO COM RESERVATORIO 800 ML","U",null,54.72,57.49]
["ED-48189","ACE-SAB-030","SABONETEIRA PLASTICA TIPO DISPENSER PARA SABONETE LIQUIDO COM RESERVATORIO 1500 ML","U",null,65.76,68.53]
["ED-48191","ALV-BLO-005","ALVENARIA DE VEDAÇÃO COM BLOCO DE CONCRETO, ESP. 9CM, PARA REVESTIMENTO, INCLUSIVE ARGAMASSA PARA ASSENTAMENTO","m2",null,39.77,42.13]
["ED-48192","ALV-BLO-010","ALVENARIA DE VEDAÇÃO COM BLOCO DE CONCRETO, ESP. 14CM, PARA REVESTIMENTO, INCLUSIVE ARGAMASSA PARA ASSENTAMENTO","m2",null,46.45,49.13]
["ED-48193","ALV-BLO-015","ALVENARIA DE VEDAÇÃO COM BLOCO DE CONCRETO, ESP. 19CM, PARA REVESTIMENTO, INCLUSIVE ARGAMASSA PARA ASSENTAMENTO","m2",null,69.64,72.62]
["ED-48194","ALV-BLO-020","ALVENARIA DE VEDAÇÃO COM BLOCO DE CONCRETO, ESP. 9CM, COM ACABAMENTO APARENTE, INCLUSIVE ARGAMASSA PARA ASSENTAMENTO","m2",null,40.91,43.27]
["ED-48195","ALV-BLO-025","ALVENARIA DE VEDAÇÃO COM BLOCO DE CONCRETO, ESP. 14CM, COM ACABAMENTO APARENTE, INCLUSIVE ARGAMASSA PARA ASSENTAMENTO","m2",null,49.35,52.03]
["ED-48196","ALV-BLO-030","ALVENARIA DE VEDAÇÃO COM BLOCO DE CONCRETO, ESP. 19CM, COM ACABAMENTO APARENTE, INCLUSIVE ARGAMASSA PARA ASSENTAMENTO","m2",null,58.36,61.34]
["ED-48197","ALV-BLO-035","ALVENARIA ESTRUTURAL COM BLOCO DE CONCRETO, ESP. 9CM, (FBK 4,5MPA), PARA REVESTIMENTO, INCLUSIVE ARGAMASSA PARA ASSENTAMENTO","m2",null,49.26,51.81]
["ED-48198","ALV-BLO-040","ALVENARIA ESTRUTURAL COM BLOCO DE CONCRETO, ESP. 14CM, (FBK 4,5MPA), PARA REVESTIMENTO, INCLUSIVE ARGAMASSA PARA ASSENTAMENTO","m2",null,63.1,65.79]
["ED-48199","ALV-BLO-045","ALVENARIA ESTRUTURAL COM BLOCO DE CONCRETO, ESP. 19CM, (FBK 4,5MPA), PARA REVESTIMENTO, INCLUSIVE ARGAMASSA PARA ASSENTAMENTO","m2",null,74.84,77.66]
["ED-48200","ALV-BLO-050","ALVENARIA ESTRUTURAL COM BLOCO DE CONCRETO, ESP. 9CM, (FBK 4,5MPA), COM ACABAMENTO APARENTE, INCLUSIVE ARGAMASSA PARA ASSENTAMENTO","m2",null,42.14,44.69]
["ED-48201","ALV-BLO-055","ALVENARIA ESTRUTURAL COM BLOCO DE CONCRETO, ESP. 14CM, (FBK 4,5MPA), COM ACABAMENTO APARENTE, INCLUSIVE ARGAMASSA PARA ASSENTAMENTO","m2",null,50.88,53.57]
["ED-48202","ALV-BLO-060","ALVENARIA ESTRUTURAL COM BLOCO DE CONCRETO, ESP. 19CM, (FBK 4,5MPA), COM ACABAMENTO APARENTE, INCLUSIVE ARGAMASSA PARA ASSENTAMENTO","m2",null,59.54,62.36]
["ED-48203","ALV-CEL-005","ALVENARIA DE VEDAÇÃO COM BLOCOS DE CONCRETO CELULAR AUTOCLAVADO (CCA), ESP. 10CM, INCLUSIVE ARGAMASSA INDUSTRIALIZADA PARA ASSENTAMENTO","m2",null,68.3,69.43]
["ED-48204","ALV-CEL-010","ALVENARIA DE VEDAÇÃO COM BLOCOS DE CONCRETO CELULAR AUTOCLAVADO (CCA), ESP. 15CM, INCLUSIVE ARGAMASSA INDUSTRIALIZADA PARA ASSENTAMENTO","m2",null,108.95,110.23]
["ED-48205","ALV-CEL-015","ALVENARIA DE VEDAÇÃO COM BLOCOS DE CONCRETO CELULAR AUTOCLAVADO (CCA), ESP. 20CM, INCLUSIVE ARGAMASSA INDUSTRIALIZADA PARA ASSENTAMENTO","m2",null,139.51,141.01]
["ED-48206","ALV-COB-005","ALVENARIA DE ELEMENTO VAZADO, COBOGÓ CERÂMICO (18X18CM), ESP. 7CM, COM ACABAMENTO APARENTE, INCLUSIVE ARGAMASSA PARA ASSENTAMENTO","m2",null,76.83,80.62]
["ED-48207","ALV-COB-010","ALVENARIA DE ELEMENTO VAZADO,  COBOGÓ DE CONCRETO (20X40CM), ESP. 20CM, TIPO VENEZIANA COM ACABAMENTO APARENTE, INCLUSIVE ARGAMASSA PARA ASSENTAMENTO","m2",null,86.75,90.76]
["ED-48208","ALV-COB-015","ALVENARIA DE ELEMENTO VAZADO,  COBOGÓ DE CONCRETO (20X40CM), ESP. 10CM, TIPO VENEZIANA COM ACABAMENTO APARENTE, INCLUSIVE ARGAMASSA PARA ASSENTAMENTO","m2",null,84.11,87.95]
["ED-48209","ALV-DRY-005","PAREDE DE GESSO ACARTONADO (DRY-WALL), DIVISÃO ENTRE ÁREAS SECAS DE UMA MESMA UNIDADE (ST/ST), ESP. 115 MM, INCLUSIVE MONTANTES, GUIAS E ACESSÓRIOS, EXCLUSIVE ISOLANTE TÉRMICO/ACÚSTICO","m2",null,82.51,84.27]
["ED-48210","ALV-DRY-010","PAREDE DE GESSO ACARTONADO (DRY-WALL), DIVISÃO ENTRE ÁREAS SECA E ÚMIDA DE UMA MESMA UNIDADE (ST/RU), ESP. 115 MM, INCLUSIVE MONTANTES, GUIAS E ACESSÓRIOS, EXCLUSIVE ISOLANTE TÉRMICO/ACÚSTICO","m2",null,87.67,89.43]
["ED-48211","ALV-DRY-015","PAREDE DE GESSO ACARTONADO (DRY-WALL), DIVISÃO ENTRE ÁREAS UMIDAS DE UMA MESMA UNIDADE (RU/RU), ESP. 115 MM, INCLUSIVE MONTANTES, GUIAS E ACESSÓRIOS, EXCLUSIVE ISOLANTE TÉRMICO/ACÚSTICO","m2",null,92.84,94.6]
["ED-48212","ALV-EST-005","ALVENARIA DE BLOCO DE CONCRETO CHEIO COM ARMAÇÃO, EM CONCRETO COM FCK 15MPA , ESP. 9CM, PARA REVESTIMENTO, INCLUSIVE ARGAMASSA PARA ASSENTAMENTO (DETALHE D - CADERNO SEDS)","m2",null,142.97,148]
["ED-48213","ALV-EST-010","ALVENARIA DE BLOCO DE CONCRETO CHEIO COM ARMAÇÃO, EM CONCRETO COM FCK 15MPA , ESP. 14CM, PARA REVESTIMENTO, INCLUSIVE ARGAMASSA PARA ASSENTAMENTO (DETALHE D - CADERNO SEDS)","m2",null,177.94,183.67]
["ED-48214","ALV-EST-015","ALVENARIA DE BLOCO DE CONCRETO CHEIO COM ARMAÇÃO, EM CONCRETO COM FCK 15MPA , ESP. 19CM, PARA REVESTIMENTO, INCLUSIVE ARGAMASSA PARA ASSENTAMENTO (DETALHE D - CADERNO SEDS)","m2",null,210.82,217.23]
["ED-48215","ALV-EST-020","ALVENARIA DE BLOCO DE CONCRETO CHEIO SEM ARMAÇÃO, EM CONCRETO COM FCK 15MPA , ESP. 9CM, PARA REVESTIMENTO, INCLUSIVE ARGAMASSA PARA ASSENTAMENTO (DETALHE D - CADERNO SEDS)","m2",null,74.62,77.84]
["ED-48216","ALV-EST-025","ALVENARIA DE BLOCO DE CONCRETO CHEIO SEM ARMAÇÃO, EM CONCRETO COM FCK 15MPA , ESP. 14CM, PARA REVESTIMENTO, INCLUSIVE ARGAMASSA PARA ASSENTAMENTO (DETALHE D - CADERNO SEDS)","m2",null,109.59,113.51]
["ED-48217","ALV-EST-030","ALVENARIA DE BLOCO DE CONCRETO CHEIO SEM ARMAÇÃO, EM CONCRETO COM FCK 15MPA , ESP. 19CM, PARA REVESTIMENTO, INCLUSIVE ARGAMASSA PARA ASSENTAMENTO (DETALHE D - CADERNO SEDS)","m2",null,142.47,147.07]
["ED-48218","ALV-EST-035","ALVENARIA DE BLOCO DE CONCRETO CHEIO SEM ARMAÇÃO, EM CONCRETO COM FCK DE 20MPA , ESP. 9CM, PARA REVESTIMENTO, INCLUSIVE ARGAMASSA PARA ASSENTAMENTO (DETALHE D - CADERNO SEDS)","m2",null,75.36,78.58]
["ED-48219","ALV-EST-040","ALVENARIA DE BLOCO DE CONCRETO CHEIO SEM ARMAÇÃO, EM CONCRETO COM FCK DE 20MPA , ESP. 14CM, PARA REVESTIMENTO, INCLUSIVE ARGAMASSA PARA ASSENTAMENTO (DETALHE D - CADERNO SEDS)","m2",null,110.96,114.87]
["ED-48220","ALV-EST-045","ALVENARIA DE BLOCO DE CONCRETO CHEIO SEM ARMAÇÃO, EM CONCRETO COM FCK DE 20MPA , ESP. 19CM, PARA REVESTIMENTO, INCLUSIVE ARGAMASSA PARA ASSENTAMENTO (DETALHE D - CADERNO SEDS)","m2",null,144.45,149.05]
["ED-48221","ALV-LAM-003","ALVENARIA DE VEDAÇÃO COM TIJOLO CERÂMICO LAMINADO, 18 FUROS, ESP. 5,5CM, COM ACABAMENTO APARENTE, INCLUSIVE ARGAMASSA PARA ASSENTAMENTO","m2",null,72.2,75.57]
["ED-48222","ALV-LAM-005","ALVENARIA DE VEDAÇÃO COM TIJOLO CERÂMICO LAMINADO, 18 FUROS, ESP. 11CM, COM ACABAMENTO APARENTE, INCLUSIVE ARGAMASSA PARA ASSENTAMENTO","m2",null,121.83,126.46]
["ED-48224","ALV-LAM-015","ALVENARIA DE VEDAÇÃO COM TIJOLO CERÂMICO LAMINADO, 18 FUROS, ESP. 23,5CM, COM ACABAMENTO APARENTE, INCLUSIVE ARGAMASSA PARA ASSENTAMENTO","m2",null,229.01,235.81]
["ED-48226","ALV-TIJ-003","ALVENARIA DE VEDAÇÃO COM TIJOLO MACIÇO REQUEIMADO, ESP. 5CM, PARA REVESTIMENTO, INCLUSIVE ARGAMASSA PARA ASSENTAMENTO","m2",null,59.61,63.06]
["ED-48227","ALV-TIJ-005","ALVENARIA DE VEDAÇÃO COM TIJOLO MACIÇO REQUEIMADO, ESP. 10CM, PARA REVESTIMENTO, INCLUSIVE ARGAMASSA PARA ASSENTAMENTO","m2",null,80.65,84.68]
["ED-48228","ALV-TIJ-010","ALVENARIA DE VEDAÇÃO COM TIJOLO MACIÇO REQUEIMADO, ESP. 20CM, PARA REVESTIMENTO, INCLUSIVE ARGAMASSA PARA ASSENTAMENTO","m2",null,143.42,149.04]
["ED-48229","ALV-TIJ-015","ALVENARIA DE VEDAÇÃO COM TIJOLO MACIÇO REQUEIMADO, ESP. 10CM, COM ACABAMENTO APARENTE, INCLUSIVE ARGAMASSA PARA ASSENTAMENTO","m2",null,83.12,87.44]
["ED-48230","ALV-TIJ-020","ALVENARIA DE VEDAÇÃO COM TIJOLO MACIÇO REQUEIMADO, ESP. 20CM, COM ACABAMENTO APARENTE, INCLUSIVE ARGAMASSA PARA ASSENTAMENTO","m2",null,148.01,154.19]
["ED-48231","ALV-TIJ-025","ALVENARIA DE VEDAÇÃO COM TIJOLO CERÂMICO FURADO, ESP. 9CM, PARA REVESTIMENTO, INCLUSIVE ARGAMASSA PARA ASSENTAMENTO","m2",null,38.88,41.41]
["ED-48232","ALV-TIJ-030","ALVENARIA DE VEDAÇÃO COM TIJOLO CERÂMICO FURADO, ESP. 14CM, PARA REVESTIMENTO, INCLUSIVE ARGAMASSA PARA ASSENTAMENTO","m2",null,54.06,56.83]
["ED-48233","ALV-TIJ-035","ALVENARIA DE VEDAÇÃO COM TIJOLO CERÂMICO FURADO, ESP. 19CM, PARA REVESTIMENTO, INCLUSIVE ARGAMASSA PARA ASSENTAMENTO","m2",null,65.07,68.08]
["ED-48234","ALV-VID-005","ALVENARIA DE VEDAÇÃO COM BLOCO DE VIDRO (19X19CM), ESP. 8CM, TIPO ONDULADO, INCLUSIVE ARGAMASSA PARA ASSENTAMENTO E REJUTAMENTO","m2",null,403.05,414.24]
["ED-48235","ALV-VID-010","ALVENARIA DE ELEMENTO VAZADO DE VIDRO,  BLOCO DE VIDRO (10X20CM), ESP. 10CM, TIPO CAPELA, INCLUSIVE ARGAMASSA PARA ASSENTAMENTO E REJUNTAMENTO","m2",null,1414.25,1425.44]
["ED-48236","ALV-VID-015","ALVENARIA DE ELEMENTO VAZADO DE VIDRO,  BLOCO DE VIDRO (10X20CM), ESP. 10CM, TIPO RIO, INCLUSIVE ARGAMASSA PARA ASSENTAMENTO E REJUNTAMENTO","m2",null,1374.72,1385.91]
["ED-48237","AND-ALV-005","FORNECIMENTO DE ANDAIME EM MADEIRA PARA ALVENARIA, REAPROVEITAMENTO (6X), INCLUSIVE  MONTAGEM/DESMONTAGEM ","m2",null,9.82,10.3]
["ED-48238","AND-BAN-005","BANDEJA SALVA-VIDAS PRIMÁRIA, DE MADEIRA - COM FORRO EM TÁBUA - LARGURA 2,50 M","m",null,333.6,346]
["ED-48239","AND-BAN-010","BANDEJA SALVA-VIDAS PRIMÁRIA, DE MADEIRA - COM FORRO EM CHAPA COMPENSADA - LARGURA 2,50 M","m",null,373.3,388.12]
["ED-48240","AND-BAN-015","BANDEJA SALVA-VIDAS SECUNDÁRIA, DE MADEIRA - COM FORRO EM TÁBUA - LARGURA 1,40 M","m",null,224.14,232.76]
["ED-48241","AND-BAN-020","BANDEJA SALVA-VIDAS SECUNDÁRIA, DE MADEIRA - COM FORRO EM CHAPA COMPENSADA - LARGURA 1,40 M","m",null,275.13,286.16]
["ED-48243","AND-DUT-006","DUTO DE ENTULHO (ALUGUEL MENSAL), INCLUSIVE MONTAGEM/DESMONTAGEM","MXMÊS",null,44.88,45.42]
["ED-48245","AND-FAC-010","MONTAGEM E DESMONTAGEM DE ANDAIME METÁLICO PARA FACHADA COM PISO METÁLICO, INCLUSIVE RODAPÉ/GUARDA-CORPO EM MADEIRA, EXCLUSIVE FORNECIMENTO DO ANDAIME","m2",null,11.84,12.88]
["ED-48246","AND-FAC-011","MONTAGEM E DESMONTAGEM DE ANDAIME METÁLICO PARA FACHADA COM PISO METÁLICO, EXCLUSIVE FORNECIMENTO DO ANDAIME E RODAPÉ/GUARDA-CORPO EM MADEIRA","m2",null,6.81,7.63]
["ED-48247","AND-FOR-005","CONSTRUÇÃO/MONTAGEM E DESMONTAGEM DE ANDAIME PARA REVESTIMENTO INTERNO DE FORROS","m2",null,9.78,10.41]
["ED-48248","AND-TEL-005","TELA PARA PROTEÇÃO DE FACHADA EM POLIETILENO","m2",null,7.42,7.87]
["ED-48249","AND-TEL-006","TELA DE PROTEÇÃO DE FACHADA INSTALADA EM ANDAIME FACHADEIRO","m2",null,5.11,5.47]
["ED-48250","ARC-CIL-010","CILINDRO DE PRESSÃO MÁXI,A 140 BAR, 3/4\" NPT","U",null,315.25,320.1]
["ED-48251","ARC-COM-005","COMPRESSOR SL/100 - 120PSI -8,3 BAR 100 LIBRAS","U",null,2317.79,2366.29]
["ED-48252","ARC-COM-010","PRESSOSTATO PARA COMPRESSOR DE 80 A 125 PSI","U",null,103.42,108.35]
["ED-48253","ARC-COM-015","PRESSOSTATO PARA COMPRESSOR DE 125 A 175 PSI","U",null,103.11,108.04]
["ED-48254","ARC-FIL-005","FILTRO TIPO \"Y\" EM BRONZE, DIÂMETRO DE 1/2\" NPT","U",null,39.27,41.69]
["ED-48255","ARC-FIL-010","FILTRO TIPO \"Y\" EM BRONZE, DIÂMETRO DE 3/4\" NPT","U",null,49.86,52.28]
["ED-48256","ARC-FIL-015","FILTRO TIPO \"Y\" EM BRONZE, DIÂMETRO DE 1\" NPT","U",null,64.36,66.78]
["ED-48257","ARC-FIL-020","FILTRO TIPO \"Y\" EM BRONZE, DIÂMETRO DE 1 1/4\" NPT","U",null,109.04,111.46]
["ED-48258","ARC-FIL-025","FILTRO TIPO \"Y\" EM BRONZE, DIÂMETRO DE 1 1/2\" NPT","U",null,139.88,142.3]
["ED-48259","ARC-FIL-030","FILTRO TIPO \"Y\" EM BRONZE, DIÂMETRO DE 2\" NPT","U",null,214.97,217.39]
["ED-48261","ARC-MAN-015","MANÔMETRO DE PRESSÃO PARA AR COMPRIMIDO 15 A 600 mBAR, COM ROSCA, 1/4 NPT","U",null,372.8,377.65]
["ED-48262","ARC-MAN-020","MANÔMETRO DE PRESSÃO PARA AR COMPRIMIDO 15 A 600 mBAR, COM ROSCA, 1/2 NPT","U",null,470.03,474.88]
["ED-48272","ARC-VAL-005","VÁLVULA SOLENÓIDE 2/3 VIAS NF. AÇÃO DIRETA 3/8\" BSP","U",null,167.68,170.29]
["ED-48273","ARC-VAL-010","VÁLVULA SOLENÓIDE 2/3 VIAS NF. AÇÃO DIRETA 1/2\" BSP","U",null,224.18,226.79]
["ED-48274","ARC-VAL-015","VÁLVULA DE ESFERA EM LATÃO, DIÂMETRO DE 1/2\" NPT","U",null,55.45,58.36]
["ED-48275","ARC-VAL-020","VÁLVULA DE ESFERA EM LATÃO, DIÂMETRO DE 3/4\" NPT","U",null,71.53,74.44]
["ED-48276","ARC-VAL-025","VÁLVULA DE ESFERA EM LATÃO, DIÂMETRO DE 1\" NPT","U",null,101.59,104.5]
["ED-48277","ARC-VAL-030","VÁLVULA DE ESFERA EM LATÃO, DIÂMETRO DE 1 1/4\" NPT","U",null,146.57,149.48]
["ED-48278","ARC-VAL-035","VÁLVULA DE ESFERA EM LATÃO, DIÂMETRO DE 1 1/2\" NPT","U",null,171.96,175.35]
["ED-48279","ARC-VAL-040","VÁLVULA DE ESFERA EM LATÃO, DIÂMETRO DE 2\" NPT","U",null,283.08,286.47]
["ED-48280","ARC-VAL-045","VÁLVULA DE ESFERA EM LATÃO, DIÂMETRO DE 2 1/2\" NPT","U",null,304.37,308.25]
["ED-48281","ARC-VAL-050","VÁLVULA DE RETENÇÃO EM LATÃO, DIÂMETRO DE 1/2\" NPT","U",null,43.08,43.8]
["ED-48282","ARC-VAL-055","VÁLVULA DE RETENÇÃO EM LATÃO, DIÂMETRO DE 3/4\" NPT","U",null,46.64,47.6]
["ED-48283","ARC-VAL-060","VÁLVULA DE RETENÇÃO EM LATÃO, DIÂMETRO DE 1\" NPT","U",null,56.57,57.78]
["ED-48284","ARC-VAL-065","VÁLVULA DE RETENÇÃO EM LATÃO, DIÂMETRO DE 1 1/4\" NPT","U",null,103.72,106.63]
["ED-48285","ARC-VAL-070","VÁLVULA DE RETENÇÃO EM LATÃO, DIÂMETRO DE 1 1/2\" NPT","U",null,115.95,119.34]
["ED-48286","ARC-VAL-075","VÁLVULA DE RETENÇÃO EM LATÃO, DIÂMETRO DE 2\" NPT","U",null,155.73,159.12]
["ED-48287","ARC-VAL-080","VÁLVULA DE RETENÇÃO EM LATÃO, DIÂMETRO DE 2 1/2\" NPT","U",null,246.27,250.15]
["ED-48288","ARC-VAL-085","VÁLVULA DE ALÍVIO E SEGURANÇA, DIÂMETRO DE 1/2\" NPT","U",null,654.27,673.67]
["ED-48289","ARC-VAL-090","VÁLVULA DE ALÍVIO E SEGURANÇA, DIÂMETRO DE 3/4\" NPT","U",null,815.89,835.29]
["ED-48290","ARC-VAL-095","VÁLVULA DE ALÍVIO E SEGURANÇA, DIÂMETRO DE 1\" NPT","U",null,982.07,1001.47]
["ED-48291","ARC-VAL-100","VÁLVULA DE ALÍVIO E SEGURANÇA, DIÂMETRO DE 1 1/4\" NPT","U",null,1372.78,1392.18]
["ED-48292","ARC-VAL-105","VÁLVULA DE ALÍVIO E SEGURANÇA, DIÂMETRO DE 1 1/2\" NPT","U",null,1637.66,1657.06]
["ED-48293","ARC-VAL-110","VÁLVULA DE ALÍVIO E SEGURANÇA, DIÂMETRO DE 2\" NPT","U",null,2345.48,2364.88]
["ED-48294","ARC-VAL-115","VÁLVULA DE ALÍVIO E SEGURANÇA, DIÂMETRO DE 2 1/2\" NPT","U",null,4994.85,5014.25]
["ED-48295","ARM-AÇO-005","CORTE, DOBRA E MONTAGEM DE AÇO CA-50 DIÂMETRO (6,3MM A 12,5MM)","Kg",null,12.37,12.7]
["ED-48296","ARM-AÇO-010","CORTE, DOBRA E MONTAGEM DE AÇO CA-50 DIÂMETRO (16,0MM A 25,0MM) ","Kg",null,11.86,12.19]
["ED-48297","ARM-AÇO-015","CORTE, DOBRA E MONTAGEM DE AÇO CA-60 DIÂMETRO (4,2MM A 5,0MM)","Kg",null,13.57,13.9]
["ED-48298","ARM-AÇO-020","CORTE, DOBRA E MONTAGEM DE AÇO CA-50/60","Kg",null,12.45,12.78]
["ED-48299","ARM-TEL-005","ARMADURA DE TELA DE AÇO CA-60 B SOLDADA TIPO Q-138 (DIÂMETRO DO FIO: 4,20 MM / DIMENSÕES DA TRAMA: 100 X 100 MM / TIPO DA MALHA: QUADRANGULAR )","Kg",null,15.13,15.4]
["ED-48300","ARM-TEL-010","ARMADURA DE TELA DE AÇO CA-60 B SOLDADA TIPO Q-92 (DIÂMETRO DO FIO: 4,20 MM / DIMENSÕES DA TRAMA: 150 X 150 MM / TIPO DA MALHA: QUADRANGULAR)","Kg",null,15.9,16.09]
["ED-48301","AUX-ARG-005","ARGAMASSA DE CAL HIDRATADA, TRAÇO 1:3 (CAL E AREIA), PREPARO MANUAL","m3",null,398.27,412.75]
["ED-48302","AUX-ARG-010","ARGAMASSA, TRAÇO 1:3 (CIMENTO E AREIA), PREPARO MECÂNICO","m3",null,462.19,472.2]
["ED-48303","AUX-ARG-015","ARGAMASSA, TRAÇO 1:4 (CIMENTO E AREIA), PREPARO MECÂNICO","m3",null,393.22,403.23]
["ED-48304","AUX-ARG-020","ARGAMASSA, TRAÇO 1:5 (CIMENTO E AREIA), PREPARO MECÂNICO","m3",null,351.61,361.62]
["ED-48305","AUX-ARG-025","ARGAMASSA, TRAÇO 1:6 (CIMENTO E AREIA), PREPARO MECÂNICO","m3",null,323.68,333.69]
["ED-48306","AUX-ARG-030","ARGAMASSA, TRAÇO 1:7 (CIMENTO E AREIA), PREPARO MECÂNICO","m3",null,303.73,313.74]
["ED-48307","AUX-ARG-035","ARGAMASSA, TRAÇO 1:2:8 (CIMENTO, CAL E AREIA), PREPARO MECÂNICO","m3",null,412.54,422.55]
["ED-48308","AUX-ARG-040","ARGAMASSA, TRAÇO 1:2:9 (CIMENTO, CAL E AREIA), PREPARO MECÂNICO","m3",null,387.67,397.68]
["ED-48309","AUX-BAN-005","BANCADA EM CONCRETO L = 40 CM COM DRAMIX","m2",null,315.65,333.05]
["ED-48310","AUX-CON-005","CONCRETO MAGRO, TRAÇO 1:4:8, PREPARADO EM OBRA COM BETONEIRA, SEM FUNÇÃO ESTRUTURAL","m3",null,309.47,318.83]
["ED-48311","AUX-CON-010","CONCRETO MAGRO, TRAÇO 1:3:6, PREPARADO EM OBRA COM BETONEIRA, SEM FUNÇÃO ESTRUTURAL","m3",null,327.72,337.08]
["ED-48312","AUX-CON-015","CONCRETO NÃO ESTRUTURAL, PREPARADO EM OBRA COM BETONEIRA, CONTROLE \"B\", COM FCK 9 MPA, BRITA Nº (1 E 2), CONSISTÊNCIA PARA VIBRAÇÃO (FABRICAÇÃO)","m3",null,373.75,383.11]
["ED-48313","AUX-CON-020","CONCRETO NÃO ESTRUTURAL, PREPARADO EM OBRA COM BETONEIRA, CONTROLE \"B\", COM FCK 10 MPA, BRITA Nº (1 E 2), CONSISTÊNCIA PARA VIBRAÇÃO (FABRICAÇÃO)","m3",null,378.06,387.42]
["ED-48314","AUX-CON-025","CONCRETO NÃO ESTRUTURAL, PREPARADO EM OBRA COM BETONEIRA, CONTROLE \"B\", COM FCK 13,5 MPA, BRITA Nº (1 E 2), CONSISTÊNCIA PARA VIBRAÇÃO (FABRICAÇÃO)","m3",null,393.45,402.81]
["ED-48315","AUX-CON-030","CONCRETO NÃO ESTRUTURAL, PREPARADO EM OBRA COM BETONEIRA, CONTROLE \"B\", COM FCK 15 MPA, BRITA Nº (1 E 2), CONSISTÊNCIA PARA VIBRAÇÃO (FABRICAÇÃO)","m3",null,399.31,408.67]
["ED-48316","AUX-CON-035","CONCRETO NÃO ESTRUTURAL, PREPARADO EM OBRA COM BETONEIRA, CONTROLE \"B\", COM FCK 18 MPA, BRITA Nº (1 E 2), CONSISTÊNCIA PARA VIBRAÇÃO (FABRICAÇÃO)","m3",null,411.43,420.79]
["ED-48317","AUX-CON-040","CONCRETO ESTRUTURAL, PREPARADO EM OBRA COM BETONEIRA, CONTROLE \"B\", COM FCK 20 MPA, BRITA Nº (1 E 2), CONSISTÊNCIA PARA VIBRAÇÃO (FABRICAÇÃO)","m3",null,419.7,429.06]
["ED-48318","AUX-CON-045","CONCRETO ESTRUTURAL, PREPARADO EM OBRA COM BETONEIRA, CONTROLE \"B\", COM FCK 25 MPA, BRITA Nº (1 E 2), CONSISTÊNCIA PARA VIBRAÇÃO (FABRICAÇÃO)","m3",null,434.54,443.9]
["ED-48319","AUX-CON-050","CONCRETO ESTRUTURAL, PREPARADO EM OBRA COM BETONEIRA, CONTROLE \"A\", COM FCK 30 MPA, BRITA Nº (1 E 2), CONSISTÊNCIA PARA VIBRAÇÃO (FABRICAÇÃO)","m3",null,465.94,475.3]
["ED-48320","AUX-CON-056","CONCRETO ESTRUTURAL, PREPARADO EM OBRA COM BETONEIRA, CONTROLE \"A\", COM FCK 35 MPA, BRITA Nº (1 E 2), CONSISTÊNCIA PARA VIBRAÇÃO (FABRICAÇÃO)","m3",null,483.57,492.93]
["ED-48321","AUX-CON-060","CONCRETO ESTRUTURAL, PREPARADO EM OBRA COM BETONEIRA, CONTROLE \"A\", COM FCK 40 MPA, BRITA Nº (1 E 2), CONSISTÊNCIA PARA VIBRAÇÃO (FABRICAÇÃO)","m3",null,513.14,522.5]
["ED-48322","AUX-LAJ-005","LAJE SOBRE O SOLO, D = 8 CM, CONCRETO 1:3:6, CIMENTO, AREIA E BRITA","m2",null,43.54,45.64]
["ED-48323","AUX-LAJ-010","LAJE PRÉ-MOLDADA D = 8 CM, CONCRETO 1:2:4 COM ARMAÇÃO E FORMA RESINADA","m2",null,157.05,163.96]
["ED-48324","AUX-LAN-005","TRANSPORTE, LANÇAMENTO E ADENSAMENTO E ACABAMENTO DE CONCRETO EM FUNDAÇÃO/RADIER","m3",null,88.91,98.91]
["ED-48325","AUX-LAN-010","TRANSPORTE, LANÇAMENTO E ADENSAMENTO E ACABAMENTO DE CONCRETO EM ESTRUTURA","m3",null,113.33,126.04]
["ED-48326","AUX-LAN-015","APLICAÇÃO DE PEDRA DE MÃO EM SAPATAS, ARRIMOS E TUBULÕES","m3",null,24.42,27.13]
["ED-48328","AUX-LIX-005","LIXAMENTO DE SUPERFÍCIE DE CONCRETO manual para preparação e conservação","m2",null,9.75,10.65]
["ED-48329","AUX-PIN-005","PINTURA ESMALTE EM POSTES OU TUBULAÇÕES 2 DEMÃO","m",null,6.82,7.3]
["ED-48330","AUX-PLA-005","PLACA DE CONCRETO ARMADO D = 8 CM, PRÉ MOLDADA","m2",null,211.24,224.52]
["ED-48331","AUX-PLA-010","PLACA DE CONCRETO ARMADO D = 5 CM, PRÉ MOLDADA","m2",null,181.87,193.46]
["ED-48332","AUX-PLA-050","PINGADEIRA COM DIMENSÃO (20X5)CM, MOLDADO \"IN-LOCO\", EM CONCRETO NÃO ESTRUTURAL, PREPARADO EM OBRA COM BETONEIRA, COM FCK 15MPA, INCLUSIVE LANÇAMENTO, ADENSAMENTO, ACABAMENTO E ARMAÇÃO","m",null,16.04,16.52]
["ED-48333","AUX-TAM-005","TAMPA DE CONCRETO PARA CAIXA DE INSPEÇÃO EM ALVENARIA E = 8 CM","m2",null,157.05,163.96]
["ED-48334","AUX-TAM-010","TAMPA EM CONCRETO COM FCK 15MPA, MOLDADA IN LOCO, PARA CANALETA COM LARGURA 30CM, ESP. 8CM, INCLUSIVE ARMAÇÃO CA-50 DIÂMETRO (6,3MM)","m",null,39.09,40.72]
["ED-48335","AUX-VER-010","ARGAMASSA COM VERMICULITA, PREPARO MANUAL","m3",null,842.32,852.33]
["ED-48336","AUX-VIG-005","VIGA 0,10 A 0,20 M DE LARGURA, CONCRETO 1:2:4 COM ARMAÇÃO E FORMA RESINADA","m3",null,2077.34,2158.71]
["ED-48337","BAN-AÇO-005","BANCADA EM AÇO INOXIDÁVEL","m2",null,1122.63,1145.58]
["ED-48338","BAN-ARD-005","BANCADA EM ARDÓSIA E = 3 CM, APOIADA EM ALVENARIA","m2",null,213.15,222.41]
["ED-48339","BAN-ARD-010","BANCADA EM ARDÓSIA E = 3 CM, L = 55 CM, APOIADA EM CONSOLE DE METALON","m2",null,235.68,247.25]
["ED-48340","BAN-CON-005","BANCADA SIMPLES EM CONCRETO, APOIADA EM ALVENARIA","m2",null,257.96,276.79]
["ED-48341","BAN-CON-010","BANCADA EM CONCRETO, APOIADA EM CONSOLE DE METALON 20 X 30 MM","m2",null,272.54,291.39]
["ED-48342","BAN-FUR-005","FURO DE BOJO EM BANCADA DE GRANITO/MÁRMORE, INCLUSIVE COLAGEM COM MASSA PLÁSTICA","un",null,99.07,108.35]
["ED-48343","BAN-GRA-005","BANCADA EM GRANITO CINZA ANDORINHA E = 3 CM, APOIADA EM CONSOLE DE METALON 20 X 30 MM","m2",null,337.29,348.82]
["ED-48344","BAN-GRA-010","BANCADA EM GRANITO CINZA ANDORINHA E = 3 CM, APOIADA EM ALVENARIA","m2",null,315.63,326.24]
["ED-48345","BAN-GRA-015","BANCADA EM MÁRMORE BRANCO E = 3 CM, APOIADA EM CONSOLE DE METALON 20 X 30 MM","m2",null,445.48,457.01]
["ED-48346","BAN-GRA-020","BANCADA EM MÁRMORE BRANCO E = 3 CM, APOIADA EM ALVENARIA","m2",null,433.51,445.09]
["ED-48347","BAN-ROD-005","RODABANCA/FRONTÃO PARA BANCADA EM GRANITO, COR CINZA ANDORINHA, ESP. 2CM, ALTURA DE 7CM, INCLUSIVE REJUNTAMENTO EM MASSA PLÁSTICA NA COR DA PEDRA","m",null,36.82,39.06]
["ED-48348","BAN-ROD-010","RODABANCA/FRONTÃO PARA BANCADA EM GRANITO, COR CINZA ANDORINHA, ESP. 2CM, ALTURA DE 10CM, INCLUSIVE REJUNTAMENTO EM MASSA PLÁSTICA NA COR DA PEDRA","m",null,43.59,45.93]
["ED-48349","BAN-ROD-015","RODABANCADA EM MÁRMORE BRANCO H = 7 CM, E = 2 CM","m",null,25.46,26.41]
["ED-48350","BAN-ROD-020","RODABANCADA EM MÁRMORE BRANCO H = 10 CM, E = 2 CM","m",null,32.96,33.91]
["ED-48351","BAN-TES-005","TESTEIRA EM GRANITO CINZA ANDORINHA","m",null,11.92,12.87]
["ED-48352","BAN-TES-010","TESTEIRA EM MÁRMORE BRANCO","m",null,12.03,12.98]
["ED-48353","BAN-INT-005","BANCO INTERNO EM CONCRETO E ALVENARIA, ACABAMENTO EM VERNIZ, E = 8 CM, L = 40 CM","m",null,184.98,198.12]
["ED-48354","BAN-INT-010","BANCO INTERNO EM CONCRETO APARENTE, ALTURA 45 CM, LARGURA 30 CM","m",null,123.05,133.44]
["ED-48355","BAN-INT-015","BANCO EM GRANITO ANDORINHA POLIDO 52 X 30 CM","U",null,34.12,35.22]
["ED-48359","MES-ARD-005","CONJUNTO DE MESA E BANCOS DE ARDÓSIA","cj",null,493.84,503.2]
["ED-48360","MES-CON-005","CONJUNTO DE MESA E BANCOS DE CONCRETO PARA JOGOS (02 BANCOS EM ARCO COM D INTERNO = 130 CM E H = 43 CM E MESA COM D = 80 CM, E = 8 CM E H = 75 CM)","cj",null,797.48,810.09]
["ED-48361","CAB-ANI-010","ANILHA (MARCADOR) PARA IDENTIFICAÇÃO DE CABOS (# 6 MM2) - 500 UN","U",null,65.09,65.94]
["ED-48362","CAB-ANI-005","ANILHA (MARCADOR) PARA IDENTIFICAÇÃO DE CABOS (# 16 MM2) - 500 UN","U",null,64.82,65.67]
["ED-48363","CAB-CAB-005","CABO COAXIAL RG-59-75 OHMS","m",null,5.29,5.83]
["ED-48364","CAB-CAB-010","CABO COAXIAL RG-59, IMPEDÂNCIA 75 OHM, CONDUTOR EM FIO DE COBRE NU, BLINDAGEM TRANÇA FORMADA POR FIOS DE COBRE MALHA 90%","m",null,6.15,6.69]
["ED-48365","CAB-CAB-015","CABO UTP 4 PARES CATEGORIA 6 COM REVESTIMENTO EXTERNO NÃO PROPAGANTE A CHAMA","m",null,5.9,6.44]
["ED-48366","CAB-CAB-020","CABO TELEFÔNICO FORMADO POR CONDUTOR EM FIO SÓLIDO DE COBRE ELETROLÍTICO, RECOZIDO E ESTANHADO, 0,50 MM","m",null,13.65,14.19]
["ED-48367","CAB-CER-005","CERTIFICAÇÃO DE GARANTIA DE TRANSMISSÃO DE CABOS LÓGICOS - CATEGORIA 5E","U",null,13.83,13.83]
["ED-48368","CAB-CER-010","CERTIFICAÇÃO DE GARANTIA DE TRANSMISSÃO DE CABOS LÓGICOS CAT. 5/6","U",null,13.76,13.76]
["ED-48371","CAB-EST-005","ESTABILIZADOR 127V, 60HZ - 5,0KVA","U",null,709.23,709.23]
["ED-48372","CAB-PATCH-010","PATCH CORD RJ45/RJ45 UTP-4P METÁLICO CATEGORIA 6, PINAGEM T568A NA COR AZUL (VOZ), COMPRIMENTO 3 METROS","cj",null,27.13,27.38]
["ED-48373","CAB-PATCH-015","PATCH PANEL 24 POSIÇÕES, CATEGORIA COM GUIA TRASEIRO","cj",null,1291.3,1330.74]
["ED-48374","CAB-PATCH-020","PATCH PANEL 48 POSIÇÕES, CATEGORIA COM GUIA TRASEIRO","cj",null,1678.16,1717.6]
["ED-48375","CAB-RACK-010","RÉGUA COM 8 TOMADAS (2P+T), PARA FIXAÇÃO NO RACK DE 19\" (1U)","un",null,71.02,71.74]
["ED-48376","CAB-RACK-015","GAVETA DE VENTILAÇÃO COM 4 VENTILADORES PARA RACK 19\"","cj",null,377.6,382.53]
["ED-48377","CAB-RACK-020","ORGANIZADOR DE CABOS DE 1U PARA RACK 19\"","cj",null,127.99,132.92]
["ED-48378","CAB-RACK-025","TAMPA CEGA DE 1U PARA RACK 19\"","cj",null,10.1,10.59]
["ED-48379","CAB-TOM-005","TOMADA PARA TELEFONE RJ 11 SEM PLACA PARA CAIXA 4\" X 2\"","U",null,35.19,37.16]
["ED-48381","CAB-TOM-015","TOMADA DUPLA PARA LÓGICA RJ45, 4\"X2\", EMBUTIR, COMPLETA","cj",null,73.3,76.4]
["ED-48382","CAB-TOM-020","TOMADA DUPLA PARA LÓGICA RJ45, 4\"X4\", EMBUTIR, COMPLETA","cj",null,123.1,126.55]
["ED-48383","CAB-TOM-025","TOMADA PARA LÓGICA COM CAIXA SISTEMA \"X\", APARENTE","cj",null,57.94,61.39]
["ED-48384","CER-MOU-005","CERCA DE MOURÃO H = 2,15 M - MOURÃO PRÉ-FABRICADO DE CONCRETO PONTA LISA A CADA 2,20 M E 7 FIOS DE ARAME FARPADO, EXCLUSIVE BASE","m",null,42.68,44.97]
["ED-48385","CER-MOU-015","CERCA DE MOURÃO H = 2,80 M - MOURÃO PRÉ-FABRICADO DE CONCRETO PONTA VIRADA A CADA 2,20 M E 7 + 4 FIOS DE ARAME FARPADO, EXCLUSIVE BASE","m",null,58.21,61.41]
["ED-48386","CER-MOU-020","CERCA DE MOURÃO H = 2,80 M - MOURÃO PRÉ-FABRICADO DE CONCRETO PONTA VIRADA A CADA 2,50 M, 3 FIOS DE ARAME FARPADO E TELA GALVANIZADA # 2\" FIO 12, INCLUSIVE FUNDAÇÃO","m",null,253.63,263.65]
["ED-48387","CIN-BLO-005","CINTA DE AMARRAÇÃO DE ALVENARIA COM BLOCO DE CONCRETO ESTRUTURAL, CANALETA TIPO \"U\", ESP. 9CM, (FBK 4,5MPA), PARA REVESTIMENTO, INCLUSIVE ARGAMASSA PARA ASSENTAMENTO, EXCLUSIVE GRAUTE E ARMAÇÃO","m",null,10.74,11.48]
["ED-48388","CIN-BLO-010","CINTA DE AMARRAÇÃO DE ALVENARIA COM BLOCO DE CONCRETO ESTRUTURAL, CANALETA TIPO \"U\", ESP. 14CM, (FBK 4,5MPA), PARA REVESTIMENTO, INCLUSIVE ARGAMASSA PARA ASSENTAMENTO, EXCLUSIVE GRAUTE E ARMAÇÃO","m",null,16.05,16.86]
["ED-48389","CIN-BLO-015","CINTA DE AMARRAÇÃO DE ALVENARIA COM BLOCO DE CONCRETO ESTRUTURAL, CANALETA TIPO \"U\", ESP. 19CM, (FBK 4,5MPA), PARA REVESTIMENTO, INCLUSIVE ARGAMASSA PARA ASSENTAMENTO, EXCLUSIVE GRAUTE E ARMAÇÃO","m",null,14.46,15.4]
["ED-48390","CIN-BLO-020","CINTA DE AMARRAÇÃO DE ALVENARIA COM BLOCO DE CONCRETO ESTRUTURAL, CANALETA TIPO \"U\", ESP. 9CM, (FBK 4,5MPA), COM ACABAMENTO APARENTE, INCLUSIVE ARGAMASSA PARA ASSENTAMENTO, EXCLUSIVE GRAUTE E ARMAÇÃO","m",null,11.08,11.82]
["ED-48391","CIN-BLO-025","CINTA DE AMARRAÇÃO DE ALVENARIA COM BLOCO DE CONCRETO ESTRUTURAL, CANALETA TIPO \"U\", ESP. 14CM, (FBK 4,5MPA), COM ACABAMENTO APARENTE, INCLUSIVE ARGAMASSA PARA ASSENTAMENTO, EXCLUSIVE GRAUTE E ARMAÇÃO","m",null,14.07,14.88]
["ED-48392","CIN-BLO-030","CINTA DE AMARRAÇÃO DE ALVENARIA COM BLOCO DE CONCRETO ESTRUTURAL, CANALETA TIPO \"U\", ESP. 19CM, (FBK 4,5MPA), COM ACABAMENTO APARENTE, INCLUSIVE ARGAMASSA PARA ASSENTAMENTO, EXCLUSIVE GRAUTE E ARMAÇÃO","m",null,17.46,18.4]
["ED-48393","CIN-BLO-035","CINTA DE AMARRAÇÃO DE ALVENARIA COM BLOCO DE CONCRETO ESTRUTURAL, CANALETA TIPO \"J\", ESP. 14CM, (FBK 4,5MPA), PARA REVESTIMENTO, INCLUSIVE ARGAMASSA PARA ASSENTAMENTO, EXCLUSIVE GRAUTE E ARMAÇÃO","m",null,12.43,13.33]
["ED-48394","CIN-BLO-040","CINTA DE AMARRAÇÃO DE ALVENARIA COM BLOCO DE CONCRETO ESTRUTURAL, CANALETA TIPO \"J\", ESP. 14CM, (FBK 4,5MPA), COM ACABAMENTO APARENTE, INCLUSIVE ARGAMASSA PARA ASSENTAMENTO, EXCLUSIVE GRAUTE E ARMAÇÃO","m",null,14.02,14.92]
["ED-48397","CIN-ENC-015","ENCUNHAMENTO DE ALVENARIA DE VEDAÇÃO COM ESPUMA DE POLIURETANO EXPANSIVA","m",null,6.4,6.8]
["ED-48400","COB-CUM-005","CUMEEIRA PARA TELHA CERÂMICA, INCLUSIVE ASSENTAMENTO EM ARGAMASSA, TRAÇO 1:2:9 (CIMENTO, CAL E AREIA), PREPARO MECÂNICO","m",null,27.51,29.78]
["ED-48401","COB-CUM-010","CUMEEIRA NORMAL OU ARTICULADA DE FIBROCIMENTO PARA TELHA ONDULADA E = 6 OU 8 MM","m",null,54.2,54.78]
["ED-48402","COB-CUM-015","COLOCAÇÃO DE CUMEEIRA GALVANIZADA TRAPEZOIDAL E = 0,50 MM, SIMPLES","m",null,32.27,33.22]
["ED-48403","COB-CUM-020","COLOCAÇÃO DE CUMEEIRA DE FIBROCIMENTO PARA TELHA KALHETA, CANALETE 49","m",null,51.33,51.81]
["ED-48404","COB-CUM-025","COLOCAÇÃO DE CUMEEIRA DE FIBROCIMENTO PARA TELHA KALHETÃO,CANALETE 90","m",null,75.43,75.91]
["ED-48405","COB-CUM-030","COLOCAÇÃO DE CUMEEIRA ONDULADA DE FIBRA VEGETAL COM BETUME - TRADICIONAL","m",null,45.61,46.56]
["ED-48406","COB-EMB-005","EMBOÇAMENTO DA ÚLTIMA FIADA DE TELHA CERÂMICA COM ARGAMASSA DE CIMENTO, CAL HIDRATADA E AREIA SEM PENEIRAR, NO TRAÇO 1:2:9","m",null,12.54,13.95]
["ED-48407","COB-ENG-005","ENGRADAMENTO PARA TELHAS CERÂMICA OU CONCRETO EM MADEIRA PARAJU","m2",null,131.4,138.61]
["ED-48408","COB-ENG-010","ENGRADAMENTO PARA TELHADO DE FIBROCIMENTO ONDULADA","m2",null,74.48,77.66]
["ED-48409","COB-ENG-015","ENGRADAMENTO PARA TELHADO DE FIBROCIMENTO TIPO KALHETA, CANALETE 49","m2",null,23.95,24.99]
["ED-48410","COB-ENG-020","ENGRADAMENTO PARA TELHADO DE FIBROCIMENTO TIPO KALHETÃO, CANALETE 90","m2",null,22.65,23.69]
["ED-48411","COB-ENG-025","PEÇAS DE MADEIRA EM PARAJU 15 X 8 CM","m",null,42.51,43.37]
["ED-48412","COB-ENG-030","PEÇAS DE MADEIRA EM PARAJU 12 X 8 CM","m",null,35.41,36.36]
["ED-48413","COB-ENG-035","PEÇAS DE MADEIRA EM PARAJU 8 X 8 CM","m",null,24.72,25.34]
["ED-48414","COB-ENG-040","CAIBRO DE MADEIRA EM PARAJU 7 X 4 CM","m",null,12.96,13.44]
["ED-48415","COB-ENG-045","RIPA EM MADEIRA EM 4 X 1,5 CM","m",null,9.25,10.06]
["ED-48416","COB-ESP-005","COLOCAÇÃO DE ESPIGÃO EM FIBROCIMENTO PARA TELHA ONDULADA","m",null,18.86,19.81]
["ED-48417","COB-RUF-010","COLOCAÇÃO DE RUFO EM FIBROCIMENTO PARA TELHA ONDULADA","m",null,27.77,28.72]
["ED-48418","COB-RUF-015","COLOCAÇÃO DE RUFO EM POLIETILENO PARA TELHA VEGETAL TRADICIONAL","m",null,41.94,42.89]
["ED-48419","COB-TEL-005","COBERTURA EM TELHA CERÂMICA FRANCESA","m2",null,58.53,61.98]
["ED-48420","COB-TEL-010","COBERTURA EM TELHA CERÂMICA COLONIAL PLANA, 24 UNID/M2","m2",null,67.87,73.05]
["ED-48421","COB-TEL-015","COBERTURA EM TELHA CERÂMICA COLONIAL CURVA, 26 UNID/M2","m2",null,91.23,96.41]
["ED-48422","COB-TEL-016","TELHA COLONIAL DE RESERVA","m2",null,26.96,27.12]
["ED-48423","COB-TEL-020","COBERTURA EM TELHA DE FIBROCIMENTO ONDULADA E = 5 MM","m2",null,27.13,28.18]
["ED-48424","COB-TEL-025","COBERTURA EM TELHA DE FIBROCIMENTO ONDULADA E = 6 MM","m2",null,32.37,33.42]
["ED-48425","COB-TEL-030","COBERTURA EM TELHA DE FIBROCIMENTO ESTRUTURAL, ESP. 8MM, COM RECOBRIMENTO TRANSVERSAL E LONGITUDINAL, EXCLUSIVE CUMEEIRA, INCLUSIVE ACESSÓRIOS DE FIXAÇÃO E IÇAMENTO","m2",null,76.2,77.41]
["ED-48426","COB-TEL-035","COBERTURA EM TELHA DE FIBROCIMENTO TIPO KALHETA, CANALETE 49","m2",null,100.53,103.22]
["ED-48427","COB-TEL-040","COBERTURA EM TELHA DE FIBROCIMENTO TIPO KALHETÃO,CANALETE 90","m2",null,114.29,116.98]
["ED-48428","COB-TEL-045","COBERTURA EM TELHA METÁLICA GALVANIZADA TRAPEZOIDAL, TIPO SIMPLES, ESP. 0,50MM, ACABAMENTO NATURAL, INCLUSIVE ACESSÓRIOS PARA FIXAÇÃO, FORNECIMENTO E INSTALAÇÃO","m2",null,81.96,84.37]
["ED-48429","COB-TEL-050","COBERTURA EM TELHA METÁLICA GALVANIZADA TRAPEZOIDAL, TIPO DUPLA TERMOACÚSTICA COM DUAS FACES TRAPEZOIDAIS, ESP. 0,43MM, PREENCHIMENTO EM POLIESTIRENO EXPANDIDO/ISOPOR COM ESP. 30MM, ACABAMENTO NATURAL, INCLUSIVE ACESSÓRIOS PARA FIXAÇÃO, FORNECIMENTO E INSTALAÇÃO","m2",null,218.45,221.46]
["ED-48430","COB-TEL-055","COBERTURA EM TELHA METÁLICA GALVANIZADA TRAPEZOIDAL, DUPLA COM TRATAMENTO ANTI-CHAMA","m2",null,182.11,185.12]
["ED-48431","COB-TEL-060","COBERTURA EM TELHA ONDULADA TRADICIONAL DE FIBRA VEGETAL COM BETUME ESP. = 3 MM - INCLINAÇÃO DE 10º A 15º (FIXAÇÃO EM ESTRUTURA METÁLICA)","m2",null,73.9,75.11]
["ED-48432","COB-TEL-065","COBERTURA EM TELHA ONDULADA TRADICIONAL DE FIBRA VEGETAL COM BETUME ESP. = 3 MM - INCLINAÇÃO ACIMA DE 15º (FIXAÇÃO EM ESTRUTURA METÁLICA)","m2",null,71.1,72.31]
["ED-48433","COB-TEL-071","COLOCAÇÃO DE VEDA ONDA EM POLIETILENO PARA TELHA ONDULADA","m2",null,12.88,13.83]
["ED-48434","DEM-ALA-005","REMOÇÃO DE ALAMBRADO METÁLICO, COM REAPROVEITAMENTO, INCLUSIVE AFASTAMENTO","m2",null,11.1,12.36]
["ED-48435","DEM-ALV-005","DEMOLIÇÃO DE ALVENARIA DE TIJOLO E BLOCO SEM APROVEITAMENTO DO MATERIAL, INCLUSIVE AFASTAMENTO","m3",null,101.88,113.36]
["ED-48436","DEM-ALV-010","DEMOLIÇÃO DE ALVENARIA DE TIJOLO CERÂMICO SEM APROVEITAMENTO DO MATERIAL, INCLUSIVE AFASTAMENTO","m3",null,111.15,123.67]
["ED-48437","DEM-BAN-005","REMOÇÃO DE BANCADA DE PEDRA (MÁRMORE, GRANITO, ARDÓSIA, MARMORITE, ETC.)","m2",null,42.59,47.63]
["ED-48438","DEM-CAL-005","REMOÇÃO DE CALHA EM CHAPA GALVANIZADA OU EM PVC, COM REAPROVEITAMENTO, INCLUSIVE AFASTAMENTO","m",null,3.79,4.23]
["ED-48439","DEM-CER-005","REMOÇÃO DE CERCA","m2",null,14.81,16.48]
["ED-48440","DEM-CON-005","DEMOLIÇÃO DE CONCRETO SIMPLES-MANUAL, INCLUSIVE AFASTAMENTO","m3",null,240.82,267.95]
["ED-48441","DEM-CON-010","DEMOLIÇÃO DE CONCRETO ARMADO-MANUAL, INCLUSIVE AFASTAMENTO","m3",null,296.4,329.79]
["ED-48442","DEM-CON-015","DEMOLIÇÃO DE CONCRETO SIMPLES - COM EQUIPAMENTO ELÉTRICO, INCLUSIVE AFASTAMENTO","m3",null,39.72,42.43]
["ED-48443","DEM-CON-020","DEMOLIÇÃO DE CONCRETO ARMADO - COM EQUIPAMENTO ELÉTRICO, INCLUSIVE AFASTAMENTO","m3",null,65.95,69.57]
["ED-48444","DEM-CON-025","DEMOLIÇÃO DE CONCRETO SIMPLES - COM EQUIPAMENTO PNEUMÁTICO, INCLUSIVE AFASTAMENTO","m3",null,82.44,87.45]
["ED-48445","DEM-CON-030","DEMOLIÇÃO DE CONCRETO ARMADO - COM EQUIPAMENTO PNEUMÁTICO, INCLUSIVE AFASTAMENTO","m3",null,146.34,150.54]
["ED-48446","DEM-CON-035","REMOÇÃO DE CONDUTOR DE CHAPA GALVANIZADA OU PVC, INCLUSIVE AFASTAMENTO","m",null,4.63,5.15]
["ED-48447","DEM-CON-040","DEMOLIÇÃO DE CONSTRUÇÃO EM ALVENARIAS","m2",null,125.87,140.05]
["ED-48448","DEM-CON-045","REMOÇÃO DE CONCERTINA D = 450 MM, 610 MM OU 730 MM - COM POSSÍVEL REAPROVEITAMENTO","m",null,2.27,2.53]
["ED-48449","DEM-CON-050","REMOÇÃO DE CONCERTINA D = 450 MM, 610 MM OU 730 MM - COM REAPROVEITAMENTO","m",null,2.27,2.53]
["ED-48450","DEM-DIV-005","DEMOLIÇÃO DE DIVISÓRIA DE PEDRAS (MÁRMORE, GRANITO, ARDÓSIA, MARMORITE), INCLUSIVE AFASTAMENTO","m2",null,42.59,47.63]
["ED-48452","DEM-DIV-015","DEMOLIÇÃO DE DIVISÓRIA DE ELEMENTOS VAZADOS (COBOGÓ, ETC ), INCLUSIVE AFASTAMENTO","m2",null,14.81,16.48]
["ED-48453","DEM-DIV-020","DEMOLIÇÃO DE DIVISÓRIA DE LAMINADO, INCLUSIVE AFASTAMENTO","m2",null,18.52,20.61]
["ED-48454","DEM-ENG-005","DEMOLIÇÃO DE ENGRADAMENTO DE TELHA METÁLICA, PVC OU FIBROCIMENTO, INCLUSIVE EMPILHAMENTO","m2",null,16.3,18.22]
["ED-48455","DEM-ENG-010","DEMOLIÇÃO DE ENGRADAMENTO DE TELHA TIPO CALHA DE FIBROCIMENTO, INCLUSIVE EMPILHAMENTO","m2",null,16.3,18.22]
["ED-48456","DEM-ENG-015","DEMOLIÇÃO DE ENGRADAMENTO DE TELHA CERÂMICA COLONIAL OU FRANCESA INCLUSIVE EMPILHAMENTO","m2",null,18.74,20.93]
["ED-48457","DEM-ENG-020","DEMOLIÇÃO DE ENGRADAMENTO DE TELHA CERÂMICA PARA REAPROVEITAMENTO","m2",null,22.61,25.27]
["ED-48458","DEM-FER-005","REMOÇÃO DE FERRAGENS (DOBRADIÇAS, FECHADURAS, MAÇANETAS)","U",null,13.23,14.86]
["ED-48459","DEM-FOR-005","DEMOLIÇÃO DE FORRO DE PLACAS INCLUSIVE BARROTEAMENTO COM AFASTAMENTO E EMPILHAMENTO","m2",null,16.67,18.54]
["ED-48460","DEM-FOR-010","DEMOLIÇÃO DE FORRO DE PLACAS EXCLUSIVE BARROTEAMENTO COM AFASTAMENTO E EMPILHAMENTO","m2",null,9.26,10.3]
["ED-48461","DEM-FOR-015","DEMOLIÇÃO DE FORRO DE PERFIS INCLUSIVE ESTRUTURA DE SUSTENTAÇÃO COM AFASTAMENTO E EMPILHAMENTO","m2",null,28.51,31.78]
["ED-48462","DEM-FOR-020","DEMOLIÇÃO DE FORRO DE PERFIS EXCLUSIVE ESTRUTURA DE SUSTENTAÇÃO COM AFASTAMENTO E EMPILHAMENTO","m2",null,16.67,18.54]
["ED-48463","DEM-FOR-030","DEMOLIÇÃO DE FORRO DE GESSO INCLUSIVE AFASTAMENTO E EMPILHAMENTO","m2",null,15.73,17.51]
["ED-48464","DEM-FOR-035","DEMOLIÇÃO DE FORRO DE TABUAS DE PINHO INCLUSIVE AFASTAMENTO E EMPILHAMENTO","m2",null,16.67,18.54]
["ED-48465","DEM-IMP-005","REMOÇÃO DE IMPERMEABILIZAÇÃO E PROTEÇÃO MECÂNICA","m2",null,37.89,42.26]
["ED-48466","DEM-INT-005","REMOÇÃO DE INTERFONE","U",null,38.96,43.58]
["ED-48467","DEM-LOU-005","REMOÇÃO DE LOUÇAS (LAVATÓRIO, BANHEIRA, PIA, VASO SANITÁRIO, TANQUE)","U",null,60.93,68.25]
["ED-48468","DEM-LUM-005","REMOÇÃO DE LUMINÁRIA FLUORESCENTE","U",null,15.58,17.42]
["ED-48469","DEM-LUM-010","REMOÇÃO DE LUMINÁRIA INCANDESCENTE","U",null,9.74,10.89]
["ED-48470","DEM-MET-005","REMOÇÃO DE METAIS COMUNS (CONDUÍTE, SIFÃO, REGISTRO, TORNEIRAS)","U",null,14.05,15.82]
["ED-48471","DEM-MET-010","REMOÇÃO DE METAIS ESPECIAIS (VÁLVULA DE DESCARGA, CAIXA SILENCIOSA)","U",null,14.76,16.6]
["ED-48472","DEM-MFC-005","REMOÇÃO DE MEIO-FIO PRÉ-MOLDADO DE CONCRETO INCLUSIVE CARGA","m",null,9.26,10.3]
["ED-48473","DEM-MFC-010","REMOÇÃO DE MEIO-FIO DE PEDRA(GNAISSE, BASALTO, ETC.) INCLUSIVE CARGA","m",null,23.15,25.76]
["ED-48474","DEM-PAD-005","REMOÇÃO DE PADRÃO DA CEMIG","U",null,97.4,108.94]
["ED-48475","DEM-PAD-010","REMOÇÃO DE PADRÃO DA COPASA","U",null,76.18,85.32]
["ED-48476","DEM-PAV-005","DEMOLIÇÃO DE PAVIMENTAÇÃO COM PRÉ-MOLDADO DE CONCRETO","m2",null,12.96,14.42]
["ED-48478","DEM-PEI-005","RETIRADA DE PEITORIL DE MÁRMORE OU GRANITO","m",null,6.51,7.23]
["ED-48479","DEM-PIS-005","DEMOLIÇÃO DE PISO CIMENTADO OU CONTRAPISO DE ARGAMASSA ESPESSURA MÁXIMA DE 10CM, INCLUSIVE AFASTAMENTO","m2",null,14.81,16.48]
["ED-48480","DEM-PIS-010","DEMOLIÇÃO DE PISO CERÂMICO OU LADRILHO HIDRÁULICO, INCLUSIVE AFASTAMENTO","m2",null,13.14,14.62]
["ED-48481","DEM-PIS-015","DEMOLIÇÃO DE PISO DE PEDRAS (MÁRMORE, GRANITO, ARDÓSIA, LAGOA SANTA, SÃO TOMÉ), INCLUSIVE AFASTAMENTO","m2",null,22.22,24.72]
["ED-48482","DEM-PIS-020","DEMOLIÇÃO DE PISO VINÍLICO, INCLUSIVE AFASTAMENTO","m2",null,7.4,8.23]
["ED-48483","DEM-PIS-025","DEMOLIÇÃO DE PISO DE GRANILITE/MARMORITE, INCLUSIVE AFASTAMENTO","m2",null,19.61,21.7]
["ED-48484","DEM-PIS-030","DEMOLIÇÃO DE PISO DE TACO DE MADEIRA, INCLUSIVE AFASTAMENTO","m2",null,18.52,20.61]
["ED-48485","DEM-PIS-035","DEMOLIÇÃO DE PISO DE TABUAS, INCLUSIVE AFASTAMENTO","m2",null,16.67,18.54]
["ED-48486","DEM-PIS-040","DEMOLIÇÃO DE PASSEIO OU LAJE DE CONCRETO COM EQUIPAMENTO PNEUMÁTICO, INCLUSIVE AFASTAMENTO","m2",null,8.01,8.66]
["ED-48487","DEM-PIS-045","DEMOLIÇÃO DE PASSEIO OU LAJE DE CONCRETO MANUALMENTE, INCLUSIVE AFASTAMENTO","m2",null,25.93,28.85]
["ED-48488","DEM-PIS-050","DEMOLIÇÃO DE CALÇADA PORTUGUESA, INCLUSIVE AFASTAMENTO","m2",null,16.67,18.54]
["ED-48489","DEM-PIS-055","DEMOLIÇÃO DE PASSEIO OU LAJE DE CONCRETO COM EQUIPAMENTO, INCLUSIVE AFASTAMENTO","m2",null,14.16,15.49]
["ED-48490","DEM-PIS-060","DEMOLIÇÃO MANUAL DE ALVENARIA POLIÉDRICA, INCLUSIVE AFASTAMENTO","m2",null,12.96,14.42]
["ED-48491","DEM-PIS-065","DEMOLIÇÃO DE PAVIMENTO PARALELEPÍPEDO REJUNTADOS COM AREIA INCLUSIVE AFASTAMENTO E EMPILHAMENTO","m2",null,12.96,14.42]
["ED-48492","DEM-PIS-070","DEMOLIÇÃO DE REVESTIMENTO ASFÁLTICO COM EQUIPAMENTO PNEUMÁTICO, INCLUSIVE AFASTAMENTO","m2",null,8.49,9.14]
["ED-48493","DEM-POR-005","REMOÇÃO DE PORTA OU JANELA INCLUSIVE MARCO E ALIZAR, INCLUSIVE AFASTAMENTO E EMPILHAMENTO","m2",null,11.1,12.36]
["ED-48494","DEM-POR-015","REMOÇÃO DE FOLHA DE PORTA OU JANELA, INCLUSIVE AFASTAMENTO E EMPILHAMENTO","m2",null,7.4,8.23]
["ED-48495","DEM-POR-020","REMOÇÃO DE MARCO, INCLUSIVE AFASTAMENTO E EMPILHAMENTO","U",null,12.75,14.31]
["ED-48496","DEM-POR-025","REMOÇÃO DE ALIZAR, INCLUSIVE AFASTAMENTO E EMPILHAMENTO","cj",null,2.7,3.02]
["ED-48497","DEM-POR-030","REMOÇÃO DE PORTA OU JANELA METÁLICA, INCLUSIVE AFASTAMENTO","m2",null,15.73,17.51]
["ED-48498","DEM-QUA-005","REMOÇÃO DE QUADRO NEGRO , INCLUSIVE AFASTAMENTO","m2",null,23.7,26.37]
["ED-48499","DEM-RED-005","DESMONTAGEM E RETIRADA DE REDES DE DUTOS DE AR CONDICIONADO","m",null,7.4,8.23]
["ED-48500","DEM-RED-010","RETIRADA DE TUBULAÇÕES EMBUTIDAS DE REDE DE ÁGUA, ELÉTRICA, GASES ETC., INCLUSIVE CORTES E DESVIOS","m",null,13.54,15.15]
["ED-48501","DEM-REV-005","DEMOLIÇÃO DE REBOCO, COM ESPESSURA DE ATÉ 55MM, INCLUSIVE AFASTAMENTO","m2",null,12.96,14.42]
["ED-48502","DEM-REV-010","DEMOLIÇÃO DE REVESTIMENTO CERÂMICO, AZULEJO OU LADRILHO HIDRÁULICO INCLUSIVE AFASTAMENTO","m2",null,14.81,16.48]
["ED-48503","DEM-REV-015","DEMOLIÇÃO DE REVESTIMENTO DE PEDRA (MÁRMORE, GRANITO, ARDÓSIA, SÃO TOMÉ, ETC.), INCLUSIVE AFASTAMENTO","m2",null,22.22,24.72]
["ED-48504","DEM-REV-020","DEMOLIÇÃO DE FÓRMICA, INCLUSIVE AFASTAMENTO","m2",null,11.1,12.36]
["ED-48505","DEM-ROD-005","DEMOLIÇÃO DE RODAPÉ EM GERAL, INCLUSIVE ARGAMASSA DE ASSENTAMENTO","m",null,2.21,2.47]
["ED-48506","DEM-RUF-005","REMOÇÃO DE RUFO DE CHAPA GALVANIZADA, INCLUSIVE AFASTAMENTO","m",null,5.17,5.76]
["ED-48507","DEM-SAR-005","DEMOLIÇÃO DE SARJETA OU SARJETÃO DE CONCRETO","m2",null,14.81,16.48]
["ED-48508","DEM-SOL-005","RETIRADA DE SOLEIRA DE MÁRMORE OU GRANITO","m",null,7,7.77]
["ED-48509","DEM-TEL-005","REMOÇÃO DE TELHA METÁLICA OU PVC, INCLUSIVE AFASTAMENTO E EMPILHAMENTO","m2",null,6.04,6.71]
["ED-48510","DEM-TEL-010","REMOÇÃO DE TELHA TIPO CALHA DE FIBROCIMENTO, INCLUSIVE AFASTAMENTO E EMPILHAMENTO","m2",null,11.1,12.36]
["ED-48511","DEM-TEL-015","REMOÇÃO DE TELHA ONDULADA DE FIBROCIMENTO, INCLUSIVE AFASTAMENTO E EMPILHAMENTO","m2",null,10.18,11.32]
["ED-48512","DEM-TEL-020","REMOÇÃO DE TELHA ONDULADA FIBROCIMENTO PARA REAPROVEITAMENTO","m2",null,12.03,13.38]
["ED-48513","DEM-TEL-025","REMOÇÃO DE TELHA CERÂMICA COLONIAL OU FRANCESA, INCLUSIVE AFASTAMENTO E EMPILHAMENTO","m2",null,11.1,12.36]
["ED-48514","DEM-TEL-030","REMOÇÃO DE TELHA CERÂMICA COLONIAL OU FRANCESA PARA REAPROVEITAMENTO, INCLUSIVE AFASTAMENTO E EMPILHAMENTO","m2",null,18.52,20.61]
["ED-48515","DEM-TUB-005","RETIRADA DE TUBULAÇÕES EMBUTIDAS DAS REDE DE ÁGUA, ELÉTRICA, GASES, ETC.","m",null,13.54,15.15]
["ED-48516","DEM-VID-005","RETIRADA DE VIDRO DE ESQUADRIAS, INCLUSIVE LIMPEZA DO ENCAIXE","m2",null,2.44,2.71]
["ED-48531","DIV-PED-005","DIVISÓRIA EM MÁRMORE BRANCO E = 3 CM, INCLUSIVE FERRAGENS EM LATÃO CROMADO","m2",null,506.77,522.1]
["ED-48532","DIV-PED-010","DIVISÓRIA EM ARDÓSIA E = 3 CM, INCLUSIVE FERRAGENS EM LATÃO CROMADO","m2",null,263.42,269.81]
["ED-48533","DIV-PED-015","DIVISÓRIA EM GRANITO CINZA ANDORINHA E = 3 CM, INCLUSIVE FERRAGENS EM LATÃO CROMADO","m2",null,573.22,588.55]
["ED-48534","DIV-PED-020","DIVISÓRIA EM MARMORITE E = 3 CM, INCLUSIVE FERRAGENS EM LATÃO CROMADO","m2",null,393.07,408.4]
["ED-48535","DIV-PED-025","DIVISÓRIA EM ARDÓSIA E = 3 CM, INCLUSIVE PERFIS EM CHAPA 18","m2",null,198.95,211.73]
["ED-48536","DIV-PAI-005","DIVISÓRIA EM PAINEL REMOVÍVEL, NÚCLEO COMPENSADO NAVAL - P. AÇO TIPO C","m2",null,96.53,96.53]
["ED-48537","DIV-PAI-010","DIVISÓRIA EM PAINEL REMOVÍVEL, NÚCLEO COMPENSADO NAVAL - P. ALUMÍNIO TIPO C","m2",null,95.12,95.12]
["ED-48539","DRE-ALA-005","ALA DE REDE TUBULAR DN 500, EXCLUSIVE BOTA FORA","U",null,992.16,1032.35]
["ED-48540","DRE-ALA-010","ALA DE REDE TUBULAR DN 600, EXCLUSIVE BOTA FORA","U",null,1108.02,1152.86]
["ED-48541","DRE-ALA-015","ALA DE REDE TUBULAR DN 700, EXCLUSIVE BOTA FORA","U",null,1210.51,1259.67]
["ED-48542","DRE-ALA-020","ALA DE REDE TUBULAR DN 800, EXCLUSIVE BOTA FORA","U",null,1317.83,1371.51]
["ED-48543","DRE-ALA-025","ALA DE REDE TUBULAR DN 900, EXCLUSIVE BOTA FORA","U",null,1436.97,1495.61]
["ED-48544","DRE-ALA-030","ALA DE REDE TUBULAR DN 1000, EXCLUSIVE BOTA FORA","U",null,1567.91,1632.51]
["ED-48545","DRE-ALA-035","ALA DE REDE TUBULAR DN 1100, EXCLUSIVE BOTA FORA","U",null,2112.86,2199.26]
["ED-48546","DRE-ALA-040","ALA DE REDE TUBULAR DN 1200, EXCLUSIVE BOTA FORA","U",null,2252.06,2344.3]
["ED-48547","DRE-ALA-045","ALA DE REDE TUBULAR DN 1300, EXCLUSIVE BOTA FORA","U",null,2783.16,2895.66]
["ED-48548","DRE-ALA-050","ALA DE REDE TUBULAR DN 1500, EXCLUSIVE BOTA FORA","U",null,3111.81,3238.2]
["ED-48549","DRE-BOC-005","BOCA DE LOBO SIMPLES (TIPO A - FERRO FUNDIDO), QUADRO, GRELHA E CANTONEIRA, INCLUSIVE ESCAVAÇÃO, REATERRO E BOTA-FORA","U",null,2294.7,2343.01]
["ED-48550","DRE-BOC-010","BOCA DE LOBO SIMPLES (TIPO B - CONCRETO), QUADRO, GRELHA E CANTONEIRA, INCLUSIVE ESCAVAÇÃO, REATERRO E BOTA-FORA","U",null,1081.83,1130.14]
["ED-48551","DRE-BOC-015","BOCA DE LOBO DUPLA (TIPO B - CONCRETO), QUADRO, GRELHA E CANTONEIRA, INCLUSIVE ESCAVAÇÃO, REATERRO E BOTA-FORA","U",null,1882.46,1960.09]
["ED-48552","DRE-CAN-005","CANALETA PARA DRENAGEM, PRÉ-MOLDADA, TIPO MEIA CANA, DIÂMETRO 30CM, EXCLUSIVE TAMPA, INCLUSIVE ASSENTAMENTO EM ARGAMASSA, TRAÇO 1:3 (CIMENTO E AREIA), ESCAVAÇÃO, TRANSPORTE E RETIRADA DO MATERIAL ESCAVADO (EM CAÇAMBA)","m",null,59.11,61.93]
["ED-48553","DRE-CAN-010","CANALETA PARA DRENAGEM, PRÉ-MOLDADA, TIPO MEIA CANA, DIÂMETRO 40CM, EXCLUSIVE TAMPA, INCLUSIVE ASSENTAMENTO EM ARGAMASSA, TRAÇO 1:3 (CIMENTO E AREIA), ESCAVAÇÃO, TRANSPORTE E RETIRADA DO MATERIAL ESCAVADO (EM CAÇAMBA)","m",null,79.06,82.82]
["ED-48554","DRE-CAN-015","CANALETA PARA DRENAGEM, PRÉ-MOLDADA, TIPO MEIA CANA, DIÂMETRO 50CM, EXCLUSIVE TAMPA, INCLUSIVE ASSENTAMENTO EM ARGAMASSA, TRAÇO 1:3 (CIMENTO E AREIA), ESCAVAÇÃO, TRANSPORTE E RETIRADA DO MATERIAL ESCAVADO (EM CAÇAMBA)","m",null,107.08,111.98]
["ED-48555","DRE-CAN-020","CANALETA PARA DRENAGEM, PRÉ-MOLDADA, TIPO MEIA CANA, DIÂMETRO 60CM, EXCLUSIVE TAMPA, INCLUSIVE ASSENTAMENTO EM ARGAMASSA, TRAÇO 1:3 (CIMENTO E AREIA), ESCAVAÇÃO, TRANSPORTE E RETIRADA DO MATERIAL ESCAVADO (EM CAÇAMBA)","m",null,134,140.23]
["ED-48562","DRE-CAN-060","CANALETA SANITÁRIA, SEÇÃO 5X8CM, EM ARGAMASSA, TRAÇO 1:3 (CIMENTO E AREIA) COM ADITIVO IMPERMEABILIZANTE, EXCLUSIVE TAMPA, INCLUSIVE CORTE NO PISO, TRANSPORTE E RETIRADA DO MATERIAL DEMOLIDO (EM CAÇAMBA)","m",null,25.02,27.22]
["ED-48568","DRE-CHA-005","CHAMINÉ DE POÇO DE VISITA TIPO \"A\", EM ALVENARIA COM DEGRAUS DE AÇO CA-50","m",null,611.93,639.98]
["ED-48569","DRE-CHA-010","CHAMINÉ DE POÇO DE VISITA TIPO \"B\", EM ANEL DE CONCRETO CA-1 COM DEGRAUS DE AÇO CA-50","m",null,251.62,256.5]
["ED-48571","DRE-CXS-005","CAIXAS DE CAPTAÇÃO E DRENAGEM TIPO A D = 500 MM","U",null,1135.26,1206.76]
["ED-48572","DRE-CXS-006","CAIXA DE CAPTAÇÃO E DRENAGEM TIPO A (100 X 100 X 120 CM), D = 500 MM A 1500MM, INCLUSIVE ESCAVAÇÃO, REATERRO E BOTA FORA","U",null,1388.24,1485.09]
["ED-48573","DRE-CXS-007","CAIXA DE CAPTAÇÃO E DRENAGEM TIPO A (120 X 120 X 150 CM), D = 500 MM A 1500MM, INCLUSIVE ESCAVAÇÃO, REATERRO E BOTA FORA","U",null,1926.01,2064.41]
["ED-48574","DRE-CXS-010","CAIXA DE CAPTAÇÃO E DRENAGEM TIPO B D = 500 MM","U",null,1457.41,1547.39]
["ED-48575","DRE-CXS-011","CAIXA DE CAPTAÇÃO E DRENAGEM TIPO B (100 X 100 X 120 CM), D = 500 MM A 1500MM, INCLUSIVE ESCAVAÇÃO, REATERRO E BOTA FORA","U",null,1755.9,1877.55]
["ED-48576","DRE-CXS-012","CAIXA DE CAPTAÇÃO E DRENAGEM TIPO B (120 X 120 X 150 CM), D = 500 MM A 1500MM, INCLUSIVE ESCAVAÇÃO, REATERRO E BOTA FORA","U",null,2426.16,2598.55]
["ED-48577","DRE-CXS-015","CAIXAS DE CAPTAÇÃO E DRENAGEM TIPO C D = 500 MM","U",null,1804.46,1915.94]
["ED-48578","DRE-CXS-016","CAIXA DE CAPTAÇÃO E DRENAGEM TIPO C (100 X 100 X 120 CM), D = 500 MM A 1500MM, INCLUSIVE ESCAVAÇÃO, REATERRO E BOTA FORA","U",null,1354.31,1440.03]
["ED-48579","DRE-CXS-017","CAIXA DE CAPTAÇÃO E DRENAGEM TIPO C (120 X 120 X 150 CM), D = 500 MM A 1500MM, INCLUSIVE ESCAVAÇÃO, REATERRO E BOTA FORA","U",null,1974.31,2096.66]
["ED-48582","DRE-CXS-025","CAIXA DE CAPTAÇÃO E DRENAGEM TIPO E (100 X 100 X 120 CM), D = 500 MM A 1500MM, INCLUSIVE ESCAVAÇÃO, REATERRO E BOTA FORA","U",null,1346.92,1445.37]
["ED-48583","DRE-CXS-026","CAIXA DE CAPTAÇÃO E DRENAGEM TIPO E (120 X 120 X 150 CM), D = 500 MM A 1500MM, INCLUSIVE ESCAVAÇÃO, REATERRO E BOTA FORA","U",null,1923.25,2063.37]
["ED-48584","DRE-CXS-030","CAIXA DE CAPTAÇÃO E DRENAGEM TIPO F (100 X 100 X 120 CM), D = 500 MM A 1500MM, INCLUSIVE ESCAVAÇÃO, REATERRO E BOTA FORA","U",null,1701.18,1823.39]
["ED-48585","DRE-CXS-031","CAIXA DE CAPTAÇÃO E DRENAGEM TIPO F (120 X 120 X 150 CM), D = 500 MM A 1500MM, INCLUSIVE ESCAVAÇÃO, REATERRO E BOTA FORA","U",null,2410.01,2583.08]
["ED-48586","DRE-CXS-035","CAIXA DE AREIA 50 X 60 X 70 CM","U",null,516.43,554.37]
["ED-48587","DRE-CXS-036","CAIXA DE AREIA 100 X 100 X 100 CM","U",null,1211.64,1300.44]
["ED-48588","DRE-DES-005","DESCIDA D´ÁGUA TIPO DEGRAU DN 500, EXCLUSIVE BOTA FORA","m",null,589.01,618.42]
["ED-48589","DRE-DES-010","DESCIDA D´ÁGUA TIPO DEGRAU DN 600, EXCLUSIVE BOTA FORA","m",null,670.68,704.71]
["ED-48590","DRE-DES-015","DESCIDA D´ÁGUA TIPO DEGRAU DN 700, EXCLUSIVE BOTA FORA","m",null,749.44,788.21]
["ED-48591","DRE-DES-020","DESCIDA D´ÁGUA TIPO DEGRAU DN 800, EXCLUSIVE BOTA FORA","m",null,834.77,878.56]
["ED-48592","DRE-DES-025","DESCIDA D´ÁGUA TIPO DEGRAU DN 900, EXCLUSIVE BOTA FORA","m",null,917.2,966.13]
["ED-48593","DRE-DES-030","DESCIDA D´ÁGUA TIPO DEGRAU DN 1000, EXCLUSIVE BOTA FORA","m",null,1006.19,1060.56]
["ED-48594","DRE-DES-035","DESCIDA D´ÁGUA TIPO DEGRAU DN 1100, EXCLUSIVE BOTA FORA","m",null,1253.61,1320.97]
["ED-48595","DRE-DES-040","DESCIDA D´ÁGUA TIPO DEGRAU DN 1200, EXCLUSIVE BOTA FORA","m",null,1352.33,1425.86]
["ED-48596","DRE-DES-045","DESCIDA D´ÁGUA TIPO DEGRAU DN 1300, EXCLUSIVE BOTA FORA","m",null,1453.86,1533.84]
["ED-48597","DRE-DES-050","DESCIDA D´ÁGUA TIPO DEGRAU DN 1500, EXCLUSIVE BOTA FORA","m",null,1992.33,2094.62]
["ED-48598","DRE-DES-055","DESCIDA D´ÁGUA TIPO CALHA DN 500, EXCLUSIVE BOTA FORA","m",null,390.89,411.3]
["ED-48599","DRE-DES-060","DESCIDA D´ÁGUA TIPO CALHA DN 600, EXCLUSIVE BOTA FORA","m",null,467.41,492.11]
["ED-48600","DRE-DES-065","DESCIDA D´ÁGUA TIPO CALHA DN 700, EXCLUSIVE BOTA FORA","m",null,540.2,569.15]
["ED-48601","DRE-DES-070","DESCIDA D´ÁGUA TIPO CALHA DN 800, EXCLUSIVE BOTA FORA","m",null,621.12,654.84]
["ED-48602","DRE-DES-075","DESCIDA D´ÁGUA TIPO CALHA DN 900, EXCLUSIVE BOTA FORA","m",null,697.56,735.94]
["ED-48603","DRE-DES-080","DESCIDA D´ÁGUA TIPO CALHA DN 1000, EXCLUSIVE BOTA FORA","m",null,776.93,820.3]
["ED-48604","DRE-DES-085","DESCIDA D´ÁGUA TIPO CALHA DN 1100, EXCLUSIVE BOTA FORA","m",null,1005.87,1061.16]
["ED-48605","DRE-DES-090","DESCIDA D´ÁGUA TIPO CALHA DN 1200, EXCLUSIVE BOTA FORA","m",null,1100.05,1161.21]
["ED-48606","DRE-DES-095","DESCIDA D´ÁGUA TIPO CALHA DN 1300, EXCLUSIVE BOTA FORA","m",null,1196.45,1263.71]
["ED-48607","DRE-DES-100","DESCIDA D´ÁGUA TIPO CALHA DN 1500, EXCLUSIVE BOTA FORA","m",null,1802.51,1894.84]
["ED-48608","DRE-DRE-005","DRENO TIPO A, AREIA GROSSA, BRITA 2, TUBO CONCRETO POROSO D = 15 CM, L = 50 CM, INCLUSIVE ESCAVAÇÃO E BOTA FORA","m",null,102.32,106.79]
["ED-48609","DRE-DRE-010","DRENO TIPO B, MANTA DRENANTE, BRITA 3, TUBO CONCRETO POROSO D = 15 CM, L = 50 CM, INCLUSIVE ESCAVAÇÃO E BOTA FORA","m",null,126.3,130.15]
["ED-48611","DRE-GAL-005","ALA DE GALERIA CELULAR B = 1,20 M, EXCLUSIVE BOTA FORA","m",null,6113.35,6369.76]
["ED-48612","DRE-GAL-010","ALA DE GALERIA CELULAR B = 1,30 M, EXCLUSIVE BOTA FORA","m",null,6353.94,6620.38]
["ED-48613","DRE-GAL-015","ALA DE GALERIA CELULAR B = 1,40 M, EXCLUSIVE BOTA FORA","m",null,6593.93,6870.36]
["ED-48614","DRE-GAL-020","ALA DE GALERIA CELULAR B = 1,50 M, EXCLUSIVE BOTA FORA","m",null,6839.12,7125.76]
["ED-48615","DRE-GAL-025","ALA DE GALERIA CELULAR B = 1,60 M, EXCLUSIVE BOTA FORA","m",null,10073.8,10471.92]
["ED-48616","DRE-GAL-030","ALA DE GALERIA CELULAR B = 1,70 M, EXCLUSIVE BOTA FORA","m",null,10386.13,10796.68]
["ED-48617","DRE-GAL-035","ALA DE GALERIA CELULAR B = 1,80 M, EXCLUSIVE BOTA FORA","m",null,10687.62,11110.31]
["ED-48618","DRE-GAL-040","ALA DE GALERIA CELULAR B = 1,90 M, EXCLUSIVE BOTA FORA","m",null,11022.12,11457.78]
["ED-48619","DRE-GAL-045","ALA DE GALERIA CELULAR B = 2,00 M, EXCLUSIVE BOTA FORA","m",null,11405.41,11855.39]
["ED-48620","DRE-GAL-050","ALA DE GALERIA CELULAR B = 2,10 M, EXCLUSIVE BOTA FORA","m",null,11808.1,12273]
["ED-48621","DRE-GAL-055","ALA DE GALERIA CELULAR B = 2,20 M, EXCLUSIVE BOTA FORA","m",null,12176.05,12654.93]
["ED-48622","DRE-GAL-060","ALA DE GALERIA CELULAR B = 2,30 M, EXCLUSIVE BOTA FORA","m",null,12653.8,13150.04]
["ED-48623","DRE-GAL-065","ALA DE GALERIA CELULAR B = 2,40 M, EXCLUSIVE BOTA FORA","m",null,13033.75,13543.73]
["ED-48624","DRE-GAL-070","ALA DE GALERIA CELULAR B = 2,50 M, EXCLUSIVE BOTA FORA","m",null,13434.7,13959.52]
["ED-48625","DRE-GAL-075","ALA DE GALERIA CELULAR B = 2,60 M, EXCLUSIVE BOTA FORA","m",null,13839.1,14378.99]
["ED-48626","DRE-GAL-080","ALA DE GALERIA CELULAR B = 2,70 M, EXCLUSIVE BOTA FORA","m",null,14168.46,14721.31]
["ED-48627","DRE-GAL-085","ALA DE GALERIA CELULAR B = 2,80 M, EXCLUSIVE BOTA FORA","m",null,14522.33,15088.84]
["ED-48628","DRE-GAL-090","ALA DE GALERIA CELULAR B = 2,90 M, EXCLUSIVE BOTA FORA","m",null,14848.8,15428.26]
["ED-48629","DRE-GAL-095","ALA DE GALERIA CELULAR B = 3,00 M, EXCLUSIVE BOTA FORA","m",null,15177.78,15770.22]
["ED-48630","DRE-POÇ-005","POÇO DE VISITA PARA REDE TUBULAR TIPO A DN 500, EXCLUSIVE ESCAVAÇÃO, REATERRO E BOTA FORA","U",null,1636.49,1719.15]
["ED-48631","DRE-POÇ-010","POÇO DE VISITA PARA REDE TUBULAR TIPO A DN 600, EXCLUSIVE ESCAVAÇÃO, REATERRO E BOTA FORA","U",null,1723.29,1811.77]
["ED-48632","DRE-POÇ-015","POÇO DE VISITA PARA REDE TUBULAR TIPO A DN 700, EXCLUSIVE ESCAVAÇÃO, REATERRO E BOTA FORA","U",null,1796.05,1889.9]
["ED-48634","DRE-POÇ-025","POÇO DE VISITA PARA REDE TUBULAR TIPO A DN 800, EXCLUSIVE ESCAVAÇÃO, REATERRO E BOTA FORA","U",null,2021.09,2126.43]
["ED-48635","DRE-POÇ-030","POÇO DE VISITA PARA REDE TUBULAR TIPO A DN 900, EXCLUSIVE ESCAVAÇÃO, REATERRO E BOTA FORA","U",null,2211.78,2329.25]
["ED-48636","DRE-POÇ-035","POÇO DE VISITA PARA REDE TUBULAR TIPO A DN 1000, EXCLUSIVE ESCAVAÇÃO, REATERRO E BOTA FORA","U",null,2412.08,2540.88]
["ED-48637","DRE-POÇ-040","POÇO DE VISITA PARA REDE TUBULAR TIPO A DN 1100, EXCLUSIVE ESCAVAÇÃO, REATERRO E BOTA FORA","U",null,2903.12,3053.99]
["ED-48638","DRE-POÇ-045","POÇO DE VISITA PARA REDE TUBULAR TIPO A DN 1200, EXCLUSIVE ESCAVAÇÃO, REATERRO E BOTA FORA","U",null,3122.29,3284.86]
["ED-48639","DRE-POÇ-050","POÇO DE VISITA PARA REDE TUBULAR TIPO A DN 1300, EXCLUSIVE ESCAVAÇÃO, REATERRO E BOTA FORA","U",null,3387.66,3564.89]
["ED-48640","DRE-POÇ-055","POÇO DE VISITA PARA REDE TUBULAR TIPO A DN 1500, EXCLUSIVE ESCAVAÇÃO, REATERRO E BOTA FORA","U",null,3923.77,4129.77]
["ED-48641","DRE-POÇ-060","POÇO DE VISITA PARA REDE TUBULAR TIPO B DN 500, EXCLUSIVE ESCAVAÇÃO, REATERRO E BOTA FORA","U",null,2008.1,2110.33]
["ED-48642","DRE-POÇ-065","POÇO DE VISITA PARA REDE TUBULAR TIPO B DN 600, EXCLUSIVE ESCAVAÇÃO, REATERRO E BOTA FORA","U",null,2186.21,2298.2]
["ED-48643","DRE-POÇ-070","POÇO DE VISITA PARA REDE TUBULAR TIPO B DN 700, EXCLUSIVE ESCAVAÇÃO, REATERRO E BOTA FORA","U",null,2280.37,2398.54]
["ED-48644","DRE-POÇ-075","POÇO DE VISITA PARA REDE TUBULAR TIPO B DN 800, EXCLUSIVE ESCAVAÇÃO, REATERRO E BOTA FORA","U",null,2364.09,2488.06]
["ED-48645","DRE-POÇ-080","POÇO DE VISITA PARA REDE TUBULAR TIPO B DN 900, EXCLUSIVE ESCAVAÇÃO, REATERRO E BOTA FORA","U",null,2690.31,2832.14]
["ED-48646","DRE-POÇ-085","POÇO DE VISITA PARA REDE TUBULAR TIPO B DN 1000, EXCLUSIVE ESCAVAÇÃO, REATERRO E BOTA FORA","U",null,2989.35,3145.74]
["ED-48647","DRE-POÇ-090","POÇO DE VISITA PARA REDE TUBULAR TIPO B DN 1100, EXCLUSIVE ESCAVAÇÃO, REATERRO E BOTA FORA","U",null,3254.85,3425.22]
["ED-48648","DRE-POÇ-095","POÇO DE VISITA PARA REDE TUBULAR TIPO B DN 1200, EXCLUSIVE ESCAVAÇÃO, REATERRO E BOTA FORA","U",null,3515.78,3700.21]
["ED-48649","DRE-POÇ-100","POÇO DE VISITA PARA REDE TUBULAR TIPO B DN 1300, EXCLUSIVE ESCAVAÇÃO, REATERRO E BOTA FORA","U",null,3802.24,4001.72]
["ED-48650","DRE-POÇ-105","POÇO DE VISITA PARA REDE TUBULAR TIPO B DN 1500, EXCLUSIVE ESCAVAÇÃO, REATERRO E BOTA FORA","U",null,4405.89,4637.03]
["ED-48651","DRE-POÇ-110","POÇO DE VISITA PARA REDE TUBULAR TIPO C DN 500, EXCLUSIVE ESCAVAÇÃO, REATERRO E BOTA FORA","U",null,2472.09,2597.91]
["ED-48652","DRE-POÇ-115","POÇO DE VISITA PARA REDE TUBULAR TIPO C DN 600, EXCLUSIVE ESCAVAÇÃO, REATERRO E BOTA FORA","U",null,2570.92,2703.07]
["ED-48653","DRE-POÇ-120","POÇO DE VISITA PARA REDE TUBULAR TIPO C DN 700, EXCLUSIVE ESCAVAÇÃO, REATERRO E BOTA FORA","U",null,2665.07,2803.4]
["ED-48654","DRE-POÇ-125","POÇO DE VISITA PARA REDE TUBULAR TIPO C DN 800, EXCLUSIVE ESCAVAÇÃO, REATERRO E BOTA FORA","U",null,2869.23,3018.55]
["ED-48655","DRE-POÇ-130","POÇO DE VISITA PARA REDE TUBULAR TIPO C DN 900, EXCLUSIVE ESCAVAÇÃO, REATERRO E BOTA FORA","U",null,3103.76,3266.92]
["ED-48656","DRE-POÇ-135","POÇO DE VISITA PARA REDE TUBULAR TIPO C DN 1000, EXCLUSIVE ESCAVAÇÃO, REATERRO E BOTA FORA","U",null,3423.8,3602.51]
["ED-48657","DRE-POÇ-140","POÇO DE VISITA PARA REDE TUBULAR TIPO C DN 1100, EXCLUSIVE ESCAVAÇÃO, REATERRO E BOTA FORA","U",null,3710.3,3903.98]
["ED-48658","DRE-POÇ-145","POÇO DE VISITA PARA REDE TUBULAR TIPO C DN 1200, EXCLUSIVE ESCAVAÇÃO, REATERRO E BOTA FORA","U",null,3992.24,4200.96]
["ED-48659","DRE-POÇ-150","POÇO DE VISITA PARA REDE TUBULAR TIPO C DN 1300, EXCLUSIVE ESCAVAÇÃO, REATERRO E BOTA FORA","U",null,4299.7,4524.46]
["ED-48660","DRE-POÇ-155","POÇO DE VISITA PARA REDE TUBULAR TIPO C DN 1500, EXCLUSIVE ESCAVAÇÃO, REATERRO E BOTA FORA","U",null,4945.34,5203.74]
["ED-48664","DRE-SAR-020","GUIA DE MEIO-FIO (10X15X22)CM E SARJETA (30X10)CM COM INCLINAÇÃO DE 10%, EM CONCRETO COM FCK 15MPA, MOLDADA IN-LOCO, FORMA EM MADEIRA, INCLUSIVE ESCAVAÇÃO, APILOAMENTO E TRANSPORTE COM RETIRADA DO MATERIAL ESCAVADO (EM CAÇAMBA)","m",null,80.68,86.52]
["ED-48665","DRE-SAR-025","MEIO-FIO COM SARJETA, EXECUTADO C/EXTRUSORA (SARJETA 30X8CM MEIO-FIO 15X10CM X H=23CM), INCLUI ESCAVAÇÃO E ACERTO FAIXA 0,45M","m",null,36.07,37.55]
["ED-48666","DRE-TAM-005","TAMPÃO CIRCULAR EM FERRO FUNDIDO PARA POÇO DE VISITA, ARTICULADO COM DIÂMETRO DE 60CM, CLASSE 400, INCLUSIVE ASSENTAMENTO, EXCLUSIVE POÇO DE VISITA","un",null,422.03,428.98]
["ED-48667","DRE-TUB-005","FORNECIMENTO E ASSENTAMENTO DE TUBO PVC RÍGIDO, DRENAGEM/PLUVIAL, PBV - SÉRIE NORMAL, DN 50 MM (2\"), INCLUSIVE CONEXÕES","m",null,26.58,28.17]
["ED-48668","DRE-TUB-010","FORNECIMENTO E ASSENTAMENTO DE TUBO PVC RÍGIDO, DRENAGEM/PLUVIAL, PBV - SÉRIE NORMAL, DN 75 MM (3\"), INCLUSIVE CONEXÕES","m",null,36.03,37.88]
["ED-48669","DRE-TUB-015","FORNECIMENTO E ASSENTAMENTO DE TUBO PVC RÍGIDO, DRENAGEM/PLUVIAL, PBV - SÉRIE NORMAL, DN 100 MM (4\"), INCLUSIVE CONEXÕES","m",null,39.53,41.77]
["ED-48670","DRE-TUB-020","FORNECIMENTO E ASSENTAMENTO DE TUBO PVC RÍGIDO, DRENAGEM/PLUVIAL, PBV - SÉRIE NORMAL, DN 150 MM (6\"), INCLUSIVE CONEXÕES","m",null,64.85,66.53]
["ED-48671","DRE-TUB-025","FORNECIMENTO E ASSENTAMENTO DE TUBO PVC RÍGIDO, DRENAGEM/PLUVIAL, PBV - SÉRIE NORMAL, DN 200 MM (8\"), INCLUSIVE CONEXÕES","m",null,144.27,145.95]
["ED-48675","DRE-TUB-040","TUBO DE CONCRETO SIMPLES, CLASSE PS1, DIÂMETRO 300MM, INCLUSIVE FORNECIMENTO, ASSENTAMENTO E REJUNTAMENTO, EXCLUSIVE ESCAVAÇÃO","m",null,61,62.75]
["ED-48676","DRE-TUB-045","TUBO DE CONCRETO SIMPLES, CLASSE PS1, DIÂMETRO 400MM, INCLUSIVE FORNECIMENTO, ASSENTAMENTO E REJUNTAMENTO, EXCLUSIVE ESCAVAÇÃO","m",null,83.33,85.7]
["ED-48677","DRE-TUB-050","TUBO DE CONCRETO SIMPLES, CLASSE PS1, DIÂMETRO 500MM, INCLUSIVE FORNECIMENTO, ASSENTAMENTO E REJUNTAMENTO, EXCLUSIVE ESCAVAÇÃO","m",null,94.42,97.21]
["ED-48678","DRE-TUB-055","TUBO DE CONCRETO SIMPLES, CLASSE PS1, DIÂMETRO 600MM, INCLUSIVE FORNECIMENTO, ASSENTAMENTO E REJUNTAMENTO, EXCLUSIVE ESCAVAÇÃO","m",null,117.37,120.55]
["ED-48680","DRE-TUB-065","TUBO DE CONCRETO ARMADO, CLASSE PA1, DIÂMETRO 400MM, INCLUSIVE FORNECIMENTO, ASSENTAMENTO E REJUNTAMENTO, EXCLUSIVE ESCAVAÇÃO\n","m",null,111.12,113.49]
["ED-48681","DRE-TUB-070","TUBO DE CONCRETO ARMADO, CLASSE PA1, DIÂMETRO 500MM, INCLUSIVE FORNECIMENTO, ASSENTAMENTO E REJUNTAMENTO, EXCLUSIVE ESCAVAÇÃO","m",null,131.83,134.63]
["ED-48682","DRE-TUB-075","TUBO DE CONCRETO ARMADO, CLASSE PA1, DIÂMETRO 600MM, INCLUSIVE FORNECIMENTO, ASSENTAMENTO E REJUNTAMENTO, EXCLUSIVE ESCAVAÇÃO","m",null,169.25,172.44]
["ED-48683","DRE-TUB-080","TUBO DE CONCRETO ARMADO, CLASSE PA1, DIÂMETRO 800MM, INCLUSIVE FORNECIMENTO, ASSENTAMENTO E REJUNTAMENTO, EXCLUSIVE ESCAVAÇÃO","m",null,279.38,283.4]
["ED-48684","DRE-TUB-085","TUBO DE CONCRETO ARMADO, CLASSE PA1, DIÂMETRO 1000MM, INCLUSIVE FORNECIMENTO, ASSENTAMENTO E REJUNTAMENTO, EXCLUSIVE ESCAVAÇÃO","m",null,415.06,420.42]
["ED-48685","DRE-TUB-090","TUBO DE CONCRETO ARMADO, CLASSE PA1, DIÂMETRO 1200MM, INCLUSIVE FORNECIMENTO, ASSENTAMENTO E REJUNTAMENTO, EXCLUSIVE ESCAVAÇÃO","m",null,603.09,610.02]
["ED-48686","DRE-TUB-095","TUBO DE CONCRETO ARMADO, CLASSE PA1, DIÂMETRO 1500MM, INCLUSIVE FORNECIMENTO, ASSENTAMENTO E REJUNTAMENTO, EXCLUSIVE ESCAVAÇÃO","m",null,842.95,852.7]
["ED-48687","DRE-TUB-100","TUBO DE CONCRETO para dreno simples ou poroso, Ø 150 mm","m",null,47.02,49.02]
["ED-48688","DRE-TUB-105","FORNECIMENTO E ASSENTAMENTO DE TUBO PVC FLEXÍVEL CORRUGADO, PERFURADO, DN 65 MM (2.1/2\"), PARA DRENAGEM","m",null,12.61,13.45]
["ED-48689","DRE-TUB-110","FORNECIMENTO E ASSENTAMENTO DE TUBO PVC FLEXÍVEL CORRUGADO, PERFURADO, DN 100 MM (4\"), PARA DRENAGEM","m",null,17.8,18.76]
["ED-48690","DRE-TUB-115","FORNECIMENTO E ASSENTAMENTO DE TUBO PVC RÍGIDO CORRUGADO, PERFURADO, DN 160 MM (6\"), PARA DRENAGEM","m",null,21.08,22.04]
["ED-48691","DRE-VAL-005","VALA DE INFILTRAÇÃO E DRENAGEM 40 X 120 X 40 CM, INCLUSIVE ESCAVAÇÃO E BOTA FORA","U",null,144.06,150.44]
["ED-48692","DRE-VAL-010","VALA DE INFILTRAÇÃO E DRENAGEM 50 X 150 X 50 CM, INCLUSIVE ESCAVAÇÃO E BOTA FORA","U",null,197.69,206.56]
["ED-48693","DRE-VAL-015","VALA DE INFILTRAÇÃO E DRENAGEM 60 X 180 X 60 CM, INCLUSIVE ESCAVAÇÃO E BOTA FORA","U",null,258.8,270.5]
["ED-48694","DRE-VAL-020","VALA DE INFILTRAÇÃO E DRENAGEM 70 X 210 X 70 CM, INCLUSIVE ESCAVAÇÃO E BOTA FORA","U",null,327.35,342.28]
["ED-48695","DRE-VAL-025","VALA DE INFILTRAÇÃO E DRENAGEM 80 X 240 X 80 CM, INCLUSIVE ESCAVAÇÃO E BOTA FORA","U",null,403.39,421.9]
["ED-48696","DRE-VAL-030","VALA DE INFILTRAÇÃO E DRENAGEM 90 X 270 X 90 CM, INCLUSIVE ESCAVAÇÃO E BOTA FORA","U",null,486.9,509.37]
["ED-48697","DRE-VAL-035","VALA DE INFILTRAÇÃO E DRENAGEM 100 X 300 X 100 CM, INCLUSIVE ESCAVAÇÃO E BOTA FORA","U",null,577.9,604.67]
["ED-48700","ELE-ATE-005","ATERRAMENTO COM HASTES COPPERWELD, DIÂMETRO DE  5/8\", COMPRIMENTO DE 240CM, EXCLUSIVE CABO E CAIXA PARA ATERRAMENTO, INCLUSIVE GRAMPO PARA HASTE E INSTALAÇÃO","un",null,147.38,156.43]
["ED-48701","ELE-ATE-010","TERMINAL PARA ATERRAMENTO E CONEXÃO DE QUADRO/PAINEL ELÉTRICO, TIPO PARAFUSO FENDIDO DE APERTO, EM LATÃO ESTANHADO, DIÂMETRO DERIVAÇÃO 2,5MM2-25MM2, INCLUSIVE INSTALAÇÃO","un",null,9.53,9.67]
["ED-48702","ELE-ATE-015","CAIXA PRÉ MOLDADA PARA ATERRAMENTO COM TAMPA DE CONCRETO 25 x 25 x 50 CM, INCLUSIVE ESCAVAÇÃO E BOTA FORA","U",null,97.41,103.86]
["ED-48931","ELE-CAB-155","CABO TELEFÔNICO CI 50.10","m",null,12.4,12.89]
["ED-48932","ELE-CAB-160","CABO TELEFÔNICO CI 50.20","m",null,25.05,26.03]
["ED-48933","ELE-CAB-165","CABO TELEFÔNICO CI 50.30","m",null,30.23,31.21]
["ED-48934","ELE-CAB-170","CABO TELEFÔNICO CI 50.50","m",null,43.99,45.07]
["ED-48935","ELE-CAB-175","CABO TELEFÔNICO CI 50.100","m",null,86.17,88.63]
["ED-48936","ELE-CAB-180","CABO TELEFÔNICO CCE-APL-50.2","m",null,20.32,22.29]
["ED-48937","ELE-CAB-185","CABO TELEFÔNICO CCE-APL-50.3","m",null,21.01,22.98]
["ED-48938","ELE-CAB-190","CABO TELEFÔNICO CCE-APL-50.4","m",null,21.24,23.21]
["ED-48939","ELE-CAB-195","CABO TELEFÔNICO CCE-APL-50.5","m",null,20.95,22.92]
["ED-48940","ELE-CAB-200","CABO TELEFÔNICO CCE-APL-50.6","m",null,21.74,23.71]
["ED-48941","ELE-CAB-205","CABO TELEFÔNICO CTP-APL-5N 50.10","m",null,45.25,49.2]
["ED-48942","ELE-CAB-210","CABO TELEFÔNICO CTP-APL-5N 50.20","m",null,54.09,58.04]
["ED-48943","ELE-CAB-215","CABO TELEFÔNICO CTP-APL-5N 50.30","m",null,61.31,65.26]
["ED-48944","ELE-CAB-220","CABO TELEFÔNICO CTP-APL-5N 50.50","m",null,63.93,67.88]
["ED-48945","ELE-CAB-225","CABO TELEFÔNICO CTP-APL-5N 50.100","m",null,130,134.93]
["ED-48946","ELE-CAB-230","CABO DE COBRE FLEXÍVEL, CLASSE 5, ISOLAMENTO TIPO LSHF/ATOX, NÃO HALOGENADO, ANTICHAMA, TERMOPLÁSTICO, UNIPOLAR, SEÇÃO 1,5 MM2, 70°C, 450/750V","m",null,2.72,2.86]
["ED-48951","ELE-CAB-235","CABO DE COBRE FLEXÍVEL, CLASSE 5, ISOLAMENTO TIPO LSHF/ATOX, NÃO HALOGENADO, ANTICHAMA, TERMOPLÁSTICO, UNIPOLAR, SEÇÃO 2,5 MM2, 70°C, 450/750V","m",null,4.4,4.58]
["ED-48956","ELE-CAB-240","CABO DE COBRE FLEXÍVEL, CLASSE 5, ISOLAMENTO TIPO LSHF/ATOX, NÃO HALOGENADO, ANTICHAMA, TERMOPLÁSTICO, UNIPOLAR, SEÇÃO 4 MM2, 70°C, 450/750V","m",null,6.15,6.35]
["ED-48961","ELE-CAB-245","CABO DE COBRE FLEXÍVEL, CLASSE 5, ISOLAMENTO TIPO LSHF/ATOX, NÃO HALOGENADO, ANTICHAMA, TERMOPLÁSTICO, UNIPOLAR, SEÇÃO 6 MM2, 70°C, 450/750V","m",null,8.77,9.04]
["ED-48966","ELE-CAB-250","CABO DE COBRE FLEXÍVEL, CLASSE 5, ISOLAMENTO TIPO LSHF/ATOX, NÃO HALOGENADO, ANTICHAMA, TERMOPLÁSTICO, UNIPOLAR, SEÇÃO 10 MM2, 70°C, 450/750V","m",null,13.46,13.86]
["ED-48971","ELE-CAB-255","CABO DE COBRE FLEXÍVEL, CLASSE 5, ISOLAMENTO TIPO LSHF/ATOX, NÃO HALOGENADO, ANTICHAMA, TERMOPLÁSTICO, UNIPOLAR, SEÇÃO 16 MM2, 70°C, 450/750V","m",null,19.25,19.65]
["ED-48976","ELE-CAB-260","CABO DE COBRE FLEXÍVEL, CLASSE 5, ISOLAMENTO TIPO LSHF/ATOX, NÃO HALOGENADO, ANTICHAMA, TERMOPLÁSTICO, UNIPOLAR, SEÇÃO 25 MM2, 70°C, 450/750V","m",null,28.19,28.58]
["ED-48981","ELE-CAB-265","CABO DE COBRE FLEXÍVEL, CLASSE 5, ISOLAMENTO TIPO LSHF/ATOX, NÃO HALOGENADO, ANTICHAMA, TERMOPLÁSTICO, UNIPOLAR, SEÇÃO 35 MM2, 70°C, 450/750V","m",null,39.5,39.89]
["ED-48986","ELE-CAB-270","CABO DE COBRE FLEXÍVEL, CLASSE 5, ISOLAMENTO TIPO EPR/HEPR, NÃO HALOGENADO, ANTICHAMA, TERMOFIXO, UNIPOLAR, SEÇÃO 1,5 MM2, 90°C, 0,6/1KV","m",null,2.85,2.99]
["ED-48989","ELE-CAB-275","CABO DE COBRE FLEXÍVEL, CLASSE 5, ISOLAMENTO TIPO EPR/HEPR, NÃO HALOGENADO, ANTICHAMA, TERMOFIXO, UNIPOLAR, SEÇÃO 2,5 MM2, 90°C, 0,6/1KV","m",null,4.54,4.72]
["ED-48992","ELE-CAB-280","CABO DE COBRE FLEXÍVEL, CLASSE 5, ISOLAMENTO TIPO EPR/HEPR, NÃO HALOGENADO, ANTICHAMA, TERMOFIXO, UNIPOLAR, SEÇÃO 4 MM2, 90°C, 0,6/1KV","m",null,6.24,6.44]
["ED-48995","ELE-CAB-285","CABO DE COBRE FLEXÍVEL, CLASSE 5, ISOLAMENTO TIPO EPR/HEPR, NÃO HALOGENADO, ANTICHAMA, TERMOFIXO, UNIPOLAR, SEÇÃO 6 MM2, 90°C, 0,6/1KV","m",null,9.41,9.68]
["ED-48998","ELE-CAB-290","CABO DE COBRE FLEXÍVEL, CLASSE 5, ISOLAMENTO TIPO EPR/HEPR, NÃO HALOGENADO, ANTICHAMA, TERMOFIXO, UNIPOLAR, SEÇÃO 10 MM2, 90°C, 0,6/1KV","m",null,14.1,14.5]
["ED-49001","ELE-CAB-295","CABO DE COBRE FLEXÍVEL, CLASSE 5, ISOLAMENTO TIPO EPR/HEPR, NÃO HALOGENADO, ANTICHAMA, TERMOFIXO, UNIPOLAR, SEÇÃO 16 MM2, 90°C, 0,6/1KV","m",null,21.19,21.59]
["ED-49004","ELE-CAB-300","CABO DE COBRE FLEXÍVEL, CLASSE 5, ISOLAMENTO TIPO EPR/HEPR, NÃO HALOGENADO, ANTICHAMA, TERMOFIXO, UNIPOLAR, SEÇÃO 25 MM2, 90°C, 0,6/1KV","m",null,31.09,31.48]
["ED-49007","ELE-CAB-305","CABO DE COBRE FLEXÍVEL, CLASSE 5, ISOLAMENTO TIPO EPR/HEPR, NÃO HALOGENADO, ANTICHAMA, TERMOFIXO, UNIPOLAR, SEÇÃO 35 MM2, 90°C, 0,6/1KV","m",null,39,39.39]
["ED-49010","ELE-CAB-310","CABO DE COBRE FLEXÍVEL, CLASSE 5, ISOLAMENTO TIPO EPR/HEPR, NÃO HALOGENADO, ANTICHAMA, TERMOFIXO, UNIPOLAR, SEÇÃO 50 MM2, 90°C, 0,6/1KV","m",null,56.15,56.58]
["ED-49013","ELE-CAB-315","CABO DE COBRE FLEXÍVEL, CLASSE 5, ISOLAMENTO TIPO EPR/HEPR, NÃO HALOGENADO, ANTICHAMA, TERMOFIXO, UNIPOLAR, SEÇÃO 70 MM2, 90°C, 0,6/1KV","m",null,79.84,80.27]
["ED-49016","ELE-CAB-320","CABO DE COBRE FLEXÍVEL, CLASSE 5, ISOLAMENTO TIPO EPR/HEPR, NÃO HALOGENADO, ANTICHAMA, TERMOFIXO, UNIPOLAR, SEÇÃO 95 MM2, 90°C, 0,6/1KV","m",null,105.18,105.67]
["ED-49019","ELE-CAB-325","CABO DE COBRE FLEXÍVEL, CLASSE 5, ISOLAMENTO TIPO EPR/HEPR, NÃO HALOGENADO, ANTICHAMA, TERMOFIXO, UNIPOLAR, SEÇÃO 120 MM2, 90°C, 0,6/1KV","m",null,119.99,120.48]
["ED-49022","ELE-CAB-330","CABO DE COBRE FLEXÍVEL, CLASSE 5, ISOLAMENTO TIPO EPR/HEPR, NÃO HALOGENADO, ANTICHAMA, TERMOFIXO, UNIPOLAR, SEÇÃO 150 MM2, 90°C, 0,6/1KV","m",null,148.21,148.8]
["ED-49025","ELE-CAB-335","CABO DE COBRE FLEXÍVEL, CLASSE 5, ISOLAMENTO TIPO EPR/HEPR, NÃO HALOGENADO, ANTICHAMA, TERMOFIXO, UNIPOLAR, SEÇÃO 185 MM2, 90°C, 0,6/1KV","m",null,184.62,185.21]
["ED-49028","ELE-CAB-340","CABO DE COBRE FLEXÍVEL, CLASSE 5, ISOLAMENTO TIPO EPR/HEPR, NÃO HALOGENADO, ANTICHAMA, TERMOFIXO, UNIPOLAR, SEÇÃO 240 MM2, 90°C, 0,6/1KV","m",null,241.71,242.3]
["ED-49031","ELE-CAB-345","CABO DE COBRE FLEXÍVEL, CLASSE 5, ISOLAMENTO TIPO EPR/HEPR, NÃO HALOGENADO, ANTICHAMA, TERMOFIXO, UNIPOLAR, SEÇÃO 300 MM2, 90°C, 0,6/1KV","m",null,293.23,293.82]
["ED-49056","ELE-CAM-005","BOTÃO DE CAMPAINHA, 1 TECL","un",null,22.54,24.27]
["ED-49057","ELE-CAM-010","CAMPAINHA DE SOBREPOR (SINCRONSOM 117)","un",null,70.72,75.16]
["ED-49058","ELE-CAM-011","CAMPAINHA DE EMBUTIR EM CAIXA 2x4\", DO TIPO CIGARRA, 127V","un",null,51.08,55.52]
["ED-49060","ELE-CAN-005","CANALETA EM PVC PARA INSTALAÇÃO ELÉTRICA APARENTE, INCLUSIVE CONEXÕES, DIMENSÕES 20 X 10 MM","m",null,8.17,8.96]
["ED-49061","ELE-CAN-010","CANALETA EM PVC PARA INSTALAÇÃO ELÉTRICA APARENTE, INCLUSIVE CONEXÕES, DIMENSÕES 50 X 20 MM","m",null,17.04,17.83]
["ED-49070","ELE-CON-010","CONDULETE DE ALUMÍNIO, TIPO \"C\", DIÂMETRO DE SAÍDA 3/4\" (20MM), EXCLUSIVE MÓDULO E PLACA, INCLUSIVE FIXAÇÃO","un",null,27.11,28.92]
["ED-49071","ELE-CON-015","CONDULETE DE ALUMÍNIO, TIPO \"C\", DIÂMETRO DE SAÍDA 1\" (25MM), EXCLUSIVE MÓDULO E PLACA, INCLUSIVE FIXAÇÃO","un",null,31.04,32.85]
["ED-49072","ELE-CON-016","CONDULETE DE ALUMÍNIO, TIPO \"C\", DIÂMETRO DE SAÍDA 1.1/4\" (32MM), EXCLUSIVE MÓDULO E PLACA, INCLUSIVE FIXAÇÃO","un",null,44,45.81]
["ED-49073","ELE-CON-017","CONDULETE DE ALUMÍNIO, TIPO \"C\", DIÂMETRO DE SAÍDA 1.1/2\" (40MM), EXCLUSIVE MÓDULO E PLACA, INCLUSIVE FIXAÇÃO","un",null,53.89,55.7]
["ED-49074","ELE-CON-018","CONDULETE DE ALUMÍNIO, TIPO \"C\", DIÂMETRO DE SAÍDA 2\" (50MM), EXCLUSIVE MÓDULO E PLACA, INCLUSIVE FIXAÇÃO","un",null,70.28,72.09]
["ED-49079","ELE-CON-030","CONDULETE DE ALUMÍNIO, TIPO \"E\", DIÂMETRO DE SAÍDA 3/4\" (20MM), EXCLUSIVE MÓDULO E PLACA, INCLUSIVE FIXAÇÃO","un",null,25.18,26.99]
["ED-49080","ELE-CON-035","CONDULETE DE ALUMÍNIO, TIPO \"E\", DIÂMETRO DE SAÍDA 1\" (25MM), EXCLUSIVE MÓDULO E PLACA, INCLUSIVE FIXAÇÃO","un",null,28.71,30.52]
["ED-49081","ELE-CON-036","CONDULETE DE ALUMÍNIO, TIPO \"E\", DIÂMETRO DE SAÍDA 1.1/4\" (32MM), EXCLUSIVE MÓDULO E PLACA, INCLUSIVE FIXAÇÃO","un",null,39.44,41.25]
["ED-49082","ELE-CON-040","CONDULETE DE ALUMÍNIO, TIPO \"E\", DIÂMETRO DE SAÍDA 1.1/2\" (40MM), EXCLUSIVE MÓDULO E PLACA, INCLUSIVE FIXAÇÃO","un",null,48.44,50.25]
["ED-49083","ELE-CON-045","CONDULETE DE ALUMÍNIO, TIPO \"E\", DIÂMETRO DE SAÍDA 2\" (50MM), EXCLUSIVE MÓDULO E PLACA, INCLUSIVE FIXAÇÃO","un",null,63.28,65.09]
["ED-49088","ELE-CON-065","CONDULETE DE ALUMÍNIO, TIPO \"T\", DIÂMETRO DE SAÍDA 3/4\" (20MM), EXCLUSIVE MÓDULO E PLACA, INCLUSIVE FIXAÇÃO","un",null,29.04,30.85]
["ED-49089","ELE-CON-070","CONDULETE DE ALUMÍNIO, TIPO \"T\", DIÂMETRO DE SAÍDA 1\" (25MM), EXCLUSIVE MÓDULO E PLACA, INCLUSIVE FIXAÇÃO","un",null,33.37,35.18]
["ED-49090","ELE-CON-075","CONDULETE DE ALUMÍNIO, TIPO \"T\", DIÂMETRO DE SAÍDA 1.1/4\" (32MM), EXCLUSIVE MÓDULO E PLACA, INCLUSIVE FIXAÇÃO","un",null,48.56,50.37]
["ED-49091","ELE-CON-080","CONDULETE DE ALUMÍNIO, TIPO \"T\", DIÂMETRO DE SAÍDA 1.1/2\" (40MM), EXCLUSIVE MÓDULO E PLACA, INCLUSIVE FIXAÇÃO","un",null,59.34,61.15]
["ED-49092","ELE-CON-085","CONDULETE DE ALUMÍNIO, TIPO \"T\", DIÂMETRO DE SAÍDA 2\" (50MM), EXCLUSIVE MÓDULO E PLACA, INCLUSIVE FIXAÇÃO","un",null,77.28,79.09]
["ED-49097","ELE-CON-105","CONDULETE DE ALUMÍNIO, TIPO \"X\", DIÂMETRO DE SAÍDA 3/4\" (20MM), EXCLUSIVE MÓDULO E PLACA, INCLUSIVE FIXAÇÃO","un",null,30.97,32.78]
["ED-49098","ELE-CON-110","CONDULETE DE ALUMÍNIO, TIPO \"X\", DIÂMETRO DE SAÍDA 1\" (25MM), EXCLUSIVE MÓDULO E PLACA, INCLUSIVE FIXAÇÃO","un",null,35.7,37.51]
["ED-49099","ELE-CON-115","CONDULETE DE ALUMÍNIO, TIPO \"X\", DIÂMETRO DE SAÍDA 1.1/4\" (32MM), EXCLUSIVE MÓDULO E PLACA, INCLUSIVE FIXAÇÃO","un",null,53.12,54.93]
["ED-49100","ELE-CON-120","CONDULETE DE ALUMÍNIO, TIPO \"X\", DIÂMETRO DE SAÍDA 1.1/2\" (40MM), EXCLUSIVE MÓDULO E PLACA, INCLUSIVE FIXAÇÃO","un",null,64.79,66.6]
["ED-49101","ELE-CON-125","CONDULETE DE ALUMÍNIO, TIPO \"X\", DIÂMETRO DE SAÍDA 2\" (50MM), EXCLUSIVE MÓDULO E PLACA, INCLUSIVE FIXAÇÃO","un",null,84.28,86.09]
["ED-49106","ELE-CON-145","CONDULETE DE ALUMÍNIO, TIPO \"LR\", DIÂMETRO DE SAÍDA 3/4\" (20MM), EXCLUSIVE MÓDULO E PLACA, INCLUSIVE FIXAÇÃO","un",null,27.11,28.92]
["ED-49107","ELE-CON-150","CONDULETE DE ALUMÍNIO, TIPO \"LR\", DIÂMETRO DE SAÍDA 1\" (25MM), EXCLUSIVE MÓDULO E PLACA, INCLUSIVE FIXAÇÃO","un",null,31.04,32.85]
["ED-49108","ELE-CON-155","CONDULETE DE ALUMÍNIO, TIPO \"LR\", DIÂMETRO DE SAÍDA 1.1/4\" (32MM), EXCLUSIVE MÓDULO E PLACA, INCLUSIVE FIXAÇÃO","un",null,44,45.81]
["ED-49109","ELE-CON-160","CONDULETE DE ALUMÍNIO, TIPO \"LR\", DIÂMETRO DE SAÍDA 1.1/2\" (40MM), EXCLUSIVE MÓDULO E PLACA, INCLUSIVE FIXAÇÃO","un",null,53.89,55.7]
["ED-49110","ELE-CON-170","CONDULETE DE ALUMÍNIO, TIPO \"LR\", DIÂMETRO DE SAÍDA 2\" (50MM), EXCLUSIVE MÓDULO E PLACA, INCLUSIVE FIXAÇÃO","un",null,70.28,72.09]
["ED-49114","ELE-CON-185","CONJUNTO PARA CONDULETE DE 3/4\" (20MM) COM UM (1) INTERRUPTOR SIMPLES, CORRENTE 10A, TENSÃO 250V, (10A-250V) E PLACA DE UM (1) POSTO, INCLUSIVE FORNECIMENTO, INSTALAÇÃO, SUPORTE, MÓDULO E PLACA, EXCLUSIVE CONDULETE","un",null,24.6,25.82]
["ED-49115","ELE-CON-190","CONJUNTO PARA CONDULETE DE 3/4\" (20MM) COM UM (1) INTERRUPTOR PARALELO, CORRENTE 10A, TENSÃO 250V, (10A-250V) E PLACA DE UM (1) POSTO, INCLUSIVE FORNECIMENTO, INSTALAÇÃO, SUPORTE, MÓDULO E PLACA, EXCLUSIVE CONDULETE","un",null,33.34,34.56]
["ED-49116","ELE-CON-195","CONJUNTO PARA CONDULETE DE 3/4\" (20MM) COM UMA (1) TOMADA PADRÃO, TRÊS (3) POLOS, CORRENTE 10A, TENSÃO 250V, (2P+T/10A-250V) E PLACA DE UM (1) POSTO, INCLUSIVE FORNECIMENTO, INSTALAÇÃO, SUPORTE, MÓDULO E PLACA, EXCLUSIVE CONDULETE","un",null,28.27,29.49]
["ED-49119","ELE-CON-210","CONJUNTO PARA CONDULETE DE 3/4\" (20MM) COM UMA (1) TOMADA DE DADOS OU TELEFONIA (CONECTOR RJ45 CAT.6E OU RJ11) E PLACA DE UM (1) POSTO, INCLUSIVE FORNECIMENTO, INSTALAÇÃO, SUPORTE, MÓDULO E PLACA, EXCLUSIVE CONDULETE","un",null,31.75,33.17]
["ED-49121","ELE-CON-220","CONDULETE DE ALUMÍNIO, TIPO \"LL\", DIÂMETRO DE SAÍDA 3/4\" (20MM), EXCLUSIVE MÓDULO E PLACA, INCLUSIVE FIXAÇÃO","un",null,27.11,28.92]
["ED-49122","ELE-CON-225","CONDULETE DE ALUMÍNIO, TIPO \"LL\", DIÂMETRO DE SAÍDA 1\" (25MM), EXCLUSIVE MÓDULO E PLACA, INCLUSIVE FIXAÇÃO","un",null,31.04,32.85]
["ED-49123","ELE-CON-230","CONDULETE DE ALUMÍNIO, TIPO \"LL\", DIÂMETRO DE SAÍDA 1.1/4\" (32MM), EXCLUSIVE MÓDULO E PLACA, INCLUSIVE FIXAÇÃO","un",null,44,45.81]
["ED-49124","ELE-CON-235","CONDULETE DE ALUMÍNIO, TIPO \"LL\", DIÂMETRO DE SAÍDA 1.1/2\" (40MM), EXCLUSIVE MÓDULO E PLACA, INCLUSIVE FIXAÇÃO","un",null,53.89,55.7]
["ED-49125","ELE-CON-240","CONDULETE DE ALUMÍNIO, TIPO \"LL\", DIÂMETRO DE SAÍDA 2\" (50MM), EXCLUSIVE MÓDULO E PLACA, INCLUSIVE FIXAÇÃO","un",null,70.28,72.09]
["ED-49132","ELE-COR-010","CABO DE COBRE NÚ # 10 MM2, ENTERRADO, EXCLUSIVE ESCAVAÇÃO E REATERRO","m",null,11.6,11.92]
["ED-49133","ELE-COR-015","CABO DE COBRE NÚ # 16 MM2, ENTERRADO, EXCLUSIVE ESCAVAÇÃO E REATERRO","m",null,17.4,17.82]
["ED-49134","ELE-COR-020","CABO DE COBRE NÚ # 25 MM2, ENTERRADO, EXCLUSIVE ESCAVAÇÃO E REATERRO","m",null,25.16,25.58]
["ED-49135","ELE-COR-025","CABO DE COBRE NÚ # 35 MM2, ENTERRADO, EXCLUSIVE ESCAVAÇÃO E REATERRO","m",null,34.38,34.87]
["ED-49136","ELE-COR-030","CABO DE COBRE NÚ # 50 MM2, ENTERRADO, EXCLUSIVE ESCAVAÇÃO E REATERRO","m",null,47.16,47.65]
["ED-49137","ELE-COR-035","CABO DE COBRE NÚ # 70 MM2, ENTERRADO, EXCLUSIVE ESCAVAÇÃO E REATERRO","m",null,68.75,69.36]
["ED-49138","ELE-COR-040","CABO DE COBRE NÚ # 95 MM2, ENTERRADO, EXCLUSIVE ESCAVAÇÃO E REATERRO","m",null,97.53,98.14]
["ED-49148","ELE-CXS-005","CAIXA DE PASSAGEM EM CHAPA DE AÇO, EMBUTIR 153 X 153 X 82 MM","un",null,95.61,106.16]
["ED-49149","ELE-CXS-010","CAIXA DE PASSAGEM EM CHAPA DE AÇO, EMBUTIR 230 X 230 X 102 MM","un",null,109.91,119.57]
["ED-49150","ELE-CXS-015","CAIXA DE PASSAGEM EM CHAPA DE AÇO, EMBUTIR 330 X 330 X 122 MM","un",null,103.48,113.34]
["ED-49151","ELE-CXS-019","CAIXA DE PASSAGEM EM CHAPA DE AÇO COM TAMPA APARAFUSADA, SOBREPOR, 102 X 102 X 82 MM","un",null,24.35,26.32]
["ED-49152","ELE-CXS-020","CAIXA DE PASSAGEM EM CHAPA DE AÇO COM TAMPA APARAFUSADA, SOBREPOR, 152 X 152 X 82 MM","un",null,44.97,48.42]
["ED-49153","ELE-CXS-025","CAIXA DE PASSAGEM EM CHAPA DE AÇO COM TAMPA APARAFUSADA, SOBREPOR, 202 X 202 X 102 MM","un",null,78.04,84.2]
["ED-49154","ELE-CXS-026","CAIXA DE PASSAGEM EM CHAPA DE AÇO COM TAMPA APARAFUSADA, SOBREPOR, 252 X 252 X 102 MM","un",null,86.64,93.05]
["ED-49155","ELE-CXS-030","CAIXA DE PASSAGEM EM CHAPA DE AÇO COM TAMPA APARAFUSADA, SOBREPOR, 302 X 302 X 122 MM","un",null,122.33,129.72]
["ED-49156","ELE-CXS-031","CAIXA DE PASSAGEM EM CHAPA DE AÇO COM TAMPA APARAFUSADA, SOBREPOR, 352 X 352 X 122 MM","un",null,101.19,108.58]
["ED-49164","ELE-CXS-070","CAIXA DE PASSAGEM PARA PISO, METÁLICA, TAMPA ANTIDERRAPANTE, 100 X 100 X 60 CM","un",null,58.63,63.6]
["ED-49165","ELE-CXS-075","CAIXA DE PASSAGEM PARA PISO, METÁLICA, TAMPA ANTIDERRAPANTE, 200 X 200 X 100 CM","un",null,94.69,99.66]
["ED-49166","ELE-CXS-080","CAIXA DE PASSAGEM PARA PISO, METÁLICA, TAMPA ANTIDERRAPANTE, 300 X 300 X 120 CM","un",null,180.99,185.96]
["ED-49167","ELE-CXS-085","CAIXA DE PASSAGEM PARA PISO, METÁLICA, TAMPA ANTIDERRAPANTE, 400 X 400 X 200 CM","un",null,292.3,297.28]
["ED-49168","ELE-CXS-090","CAIXA DE PASSAGEM EM ALVENARIA E TAMPA DE CONCRETO, FUNDO DE BRITA, TIPO 1, 30 X 30 X 40 CM, INCLUSIVE ESCAVAÇÃO, REATERRO E BOTA-FORA","un",null,130.26,138.31]
["ED-49169","ELE-CXS-095","CAIXA DE PASSAGEM EM ALVENARIA E TAMPA DE CONCRETO, FUNDO DE BRITA, TIPO 1, 40 X 40 X 60 CM, INCLUSIVE ESCAVAÇÃO, REATERRO E BOTA-FORA","un",null,228.08,242.12]
["ED-49170","ELE-CXS-100","CAIXA DE PASSAGEM EM ALVENARIA E TAMPA DE CONCRETO, FUNDO DE BRITA, TIPO 1, 50 X 50 X 60 CM, INCLUSIVE ESCAVAÇÃO, REATERRO E BOTA-FORA","un",null,284.07,301.41]
["ED-49171","ELE-CXS-105","CAIXA DE PASSAGEM EM ALVENARIA E TAMPA DE CONCRETO, FUNDO DE BRITA, TIPO 1, 25 X 25 X 50 CM, INCLUSIVE ESCAVAÇÃO, REATERRO E BOTA-FORA","un",null,130.98,139.15]
["ED-49172","ELE-CXS-110","CAIXA ALVENARIA 70 X 70 X 50 CM PARA REFLETOR, COM GRADE, TIPO 1, INCLUSIVE ESCAVAÇÃO, REATERRO E BOTA-FORA","un",null,562.56,585.55]
["ED-49173","ELE-CXS-115","CAIXA ALVENARIA 90 X 90 X 65 CM PARA REFLETOR, COM GRADE, TIPO 2, INCLUSIVE ESCAVAÇÃO, REATERRO E BOTA-FORA","un",null,863.39,898.02]
["ED-49174","ELE-CXS-120","CAIXA SUBTERRÂNEA P20 20X20X20 CM - FERRO FUNDIDO - PADRAO TELEMAR","un",null,304.81,310.69]
["ED-49175","ELE-CXS-125","CAIXA SUBTERRÂNEA DE ENTRADA TELEFÔNICA TIPO R1, 60 X 35 X 50 CM","un",null,563.02,595.23]
["ED-49176","ELE-CXS-126","CAIXA SUBTERRÂNEA DE ENTRADA TELEFÔNICA TIPO R2, 107 X 52 X 50 CM","un",null,1014.64,1064.76]
["ED-49177","ELE-CXS-129","CAIXA DE PASSAGEM Nº 1 PADRÃO TELEBRÁS DIM. (10 X 10 X 5) CM EM CHAPA DE AÇO GALVANIZADO","un",null,54.65,59.63]
["ED-49178","ELE-CXS-130","CAIXA DE PASSAGEM Nº 2 PADRÃO TELEBRÁS DIM. (20 X 20 X 12) CM EM CHAPA DE AÇO GALVANIZADO","un",null,111.82,118.28]
["ED-49179","ELE-CXS-135","CAIXA DE PASSAGEM Nº 3 PADRÃO TELEBRÁS DIM. (40 X 40 X 12) CM EM CHAPA DE AÇO GALVANIZADO","un",null,174.43,182.86]
["ED-49180","ELE-CXS-136","CAIXA DE PASSAGEM Nº 4 PADRÃO TELEBRÁS DIM. (60 X 60 X 12) CM EM CHAPA DE AÇO GALVANIZADO","un",null,255.66,266.75]
["ED-49181","ELE-CXS-137","CAIXA DE PASSAGEM Nº 5 PADRÃO TELEBRÁS DIM. (80 X 80 X 12) CM EM CHAPA DE AÇO GALVANIZADO","un",null,369.06,385.08]
["ED-49182","ELE-CXS-138","CAIXA DE PASSAGEM Nº 6 PADRÃO TELEBRÁS DIM. (120 X 120 X 12) CM EM CHAPA DE AÇO GALVANIZADO","un",null,712.51,728.53]
["ED-49183","ELE-CXS-140","CAIXA DE DISTRIBUIÇÃO GERAL OU DERIVAÇÃO DG Nº3","un",null,210.19,222.55]
["ED-49184","ELE-CXS-145","CAIXA DE DISTRIBUIÇÃO GERAL OU DERIVAÇÃO DG Nº4","un",null,295.04,307.43]
["ED-49185","ELE-CXS-150","CAIXA DE DISTRIBUIÇÃO GERAL OU DERIVAÇÃO DG Nº5","un",null,426.33,441.14]
["ED-49186","ELE-CXS-155","CAIXA DE DISTRIBUIÇÃO GERAL OU DERIVAÇÃO DG Nº6","un",null,851.21,866.04]
["ED-49187","ELE-CXS-160","CAIXA DE LIGAÇÃO/PASSAGEM EM PVC RÍGIDO PARA ELETRODUTO, DIMENSÕES 4\"X2\", EMBUTIDA EM ALVENARIA - FORNECIMENTO E INSTALAÇÃO","un",null,8.11,8.89]
["ED-49188","ELE-CXS-165","CAIXA DE LIGAÇÃO/PASSAGEM EM PVC RÍGIDO PARA ELETRODUTO, DIMENSÕES 4\"X4\", EMBUTIDA EM ALVENARIA - FORNECIMENTO E INSTALAÇÃO","un",null,10.75,11.67]
["ED-49189","ELE-CXS-170","CAIXA DE LIGAÇÃO/PASSAGEM EM PVC RÍGIDO PARA ELETRODUTO, OCTOGONAL COM FUNDO MÓVEL, DIMENSÕES 4\"X4\", EMBUTIDA EM LAJE - FORNECIMENTO E INSTALAÇÃO","un",null,9.85,10.45]
["ED-49190","ELE-CXS-175","CAIXA DE LIGAÇÃO/PASSAGEM EM PVC RÍGIDO PARA ELETRODUTO, OCTOGONAL COM FUNDO FIXO REFORÇADO, DIMENSÕES 4\"X4\", EMBUTIDA EM LAJE - FORNECIMENTO E INSTALAÇÃO","un",null,10.13,10.8]
["ED-49191","ELE-CXS-180","CAIXA DE LIGAÇÃO/PASSAGEM EM PVC RÍGIDO PARA ELETRODUTO, OCTOGONAL COM ANEL DESLIZANTE, DIMENSÕES 3\"X3\", EMBUTIDA EM LAJE - FORNECIMENTO E INSTALAÇÃO","un",null,9.03,9.7]
["ED-49192","ELE-CXS-185","CAIXA DE LIGAÇÃO/PASSAGEM EM PVC RÍGIDO PARA ELETRODUTO ROSCÁVEL, DIMENSÕES 4\"X2\", EMBUTIDA EM ALVENARIA - FORNECIMENTO E INSTALAÇÃO","un",null,8.61,9.39]
["ED-49193","ELE-CXS-190","CAIXA DE LIGAÇÃO/PASSAGEM EM PVC RÍGIDO PARA ELETRODUTO ROSCÁVEL, DIMENSÕES 4\"X4\", EMBUTIDA EM ALVENARIA - FORNECIMENTO E INSTALAÇÃO","un",null,11.72,12.64]
["ED-49194","ELE-CXS-195","CAIXA DE LIGAÇÃO/PASSAGEM EM PVC RÍGIDO PARA ELETRODUTO, DIMENSÕES 4\"X2\", EMBUTIDA EM PAREDE DE GESSO ACARTONADO (DRY-WALL) - FORNECIMENTO E INSTALAÇÃO","un",null,12.67,13.58]
["ED-49195","ELE-CXS-200","CAIXA DE LIGAÇÃO/PASSAGEM EM PVC RÍGIDO PARA ELETRODUTO, DIMENSÕES 4\"X4\", EMBUTIDA EM PAREDE DE GESSO ACARTONADO (DRY-WALL) - FORNECIMENTO E INSTALAÇÃO","un",null,14.6,15.56]
["ED-49196","ELE-CXS-205","CAIXA ESTANQUE AQUATIC 4x2\"","un",null,45.35,46.98]
["ED-49197","ELE-CXS-208","CAIXA DE INSPEÇÃO EM CONCRETO, TIPO \"ZA\" PASSEIO, PADRÃO CEMIG, DIMENSÃO (28X28)CM, ALTURA 40CM, COM TAMPA E ARO ARTICULADO EM FERRO FUNDIDO, INCLUSIVE ESCAVAÇÃO, APILOAMENTO, LASTRO DE BRITA, REATERRO E TRANSPORTE E RETIRADA DO MATERIAL ESCAVADO (EM CAÇAMBA)","un",null,182.39,189.1]
["ED-49198","ELE-CXS-209","CAIXA DE PASSAGEM PARA PISO DO TIPO \"ZA\" 28X28X40CM - GARAGEM","un",null,311.06,321.17]
["ED-49199","ELE-CXS-210","CAIXA DE INSPEÇÃO EM CONCRETO, TIPO \"ZB\" PASSEIO, PADRÃO CEMIG, DIMENSÃO (52X44)CM, ALTURA 70CM, COM TAMPA E ARO ARTICULADO EM FERRO FUNDIDO, INCLUSIVE ESCAVAÇÃO, APILOAMENTO, LASTRO DE BRITA, REATERRO E TRANSPORTE E RETIRADA DO MATERIAL ESCAVADO (EM CAÇAMBA)","un",null,583.54,597.59]
["ED-49200","ELE-CXS-211","CAIXA DE INSPEÇÃO EM CONCRETO, TIPO \"ZB\" GARAGEM, PADRÃO CEMIG, DIMENSÃO (52X44)CM, ALTURA 70CM, COM TAMPA E ARO ARTICULADO EM FERRO FUNDIDO, INCLUSIVE ESCAVAÇÃO, APILOAMENTO, LASTRO DE BRITA, REATERRO E TRANSPORTE E RETIRADA DO MATERIAL ESCAVADO (EM CAÇAMBA) ","un",null,614.83,626.97]
["ED-49201","ELE-CXS-212","CAIXA DE INSPEÇÃO EM CONCRETO, TIPO \"ZC\" PASSEIO, PADRÃO CEMIG, DIMENSÃO (77X67)CM, ALTURA 90CM, COM TAMPA E ARO ARTICULADO EM FERRO FUNDIDO, INCLUSIVE ESCAVAÇÃO, APILOAMENTO, LASTRO DE BRITA, REATERRO E TRANSPORTE E RETIRADA DO MATERIAL ESCAVADO (EM CAÇAMBA)","un",null,1228.21,1252.14]
["ED-49202","ELE-CXS-213","CAIXA DE INSPEÇÃO EM CONCRETO, TIPO \"ZC\" GARAGEM, PADRÃO CEMIG, DIMENSÃO (77X67)CM, ALTURA 90CM, COM TAMPA E ARO ARTICULADO EM FERRO FUNDIDO, INCLUSIVE ESCAVAÇÃO, APILOAMENTO, LASTRO DE BRITA, REATERRO E TRANSPORTE E RETIRADA DO MATERIAL ESCAVADO (EM CAÇAMBA)","un",null,1593.73,1617.66]
["ED-49203","ELE-CXS-225","CAIXA PARA MEDIÇÃO, TIPO CM-3, COM VISOR DO LEITOR PARA VIA PÚBLICA (LVP), DIMENSÕES CONFORME PADRÃO CEMIG, EXCLUSIVE DISJUNTOR, INCLUSIVE INSTALAÇÃO","un",null,571.28,581.14]
["ED-49205","ELE-CXS-310","CAIXA PARA MEDIÇÃO, TIPO CM-14, COM VISOR DO LEITOR PARA VIA PÚBLICA (LVP), DIMENSÕES CONFORME PADRÃO CEMIG, EXCLUSIVE DISJUNTOR, INCLUSIVE INSTALAÇÃO","un",null,303.4,313.26]
["ED-49206","ELE-CXS-330","CAIXA PARA MEDIÇÃO, TIPO CM-18, DIMENSÕES CONFORME PADRÃO CEMIG, EXCLUSIVE BARRAMENTO E DISJUNTOR, INCLUSIVE INSTALAÇÃO","un",null,2999.36,3024.01]
["ED-49207","ELE-CXS-335","CAIXA PARA MEDIÇÃO, TIPO CM-18, DIMENSÕES CONFORME PADRÃO CEMIG, EXCLUSIVE DISJUNTOR, INCLUSIVE BARRAMENTO PARA DISJUNTOR DE 450A ATÉ 630A E INSTALAÇÃO","un",null,4487.11,4511.76]
["ED-49208","ELE-CXS-336","CAIXA PARA MEDIÇÃO, TIPO CM-10, DIMENSÕES CONFORME PADRÃO CEMIG, EXCLUSIVE DISJUNTOR, INCLUSIVE INSTALAÇÃO","un",null,2128.82,2153.47]
["ED-49209","ELE-CXS-340","CAIXA PARA MEDIÇÃO, TIPO CM-18, DIMENSÕES CONFORME PADRÃO CEMIG, EXCLUSIVE DISJUNTOR, INCLUSIVE BARRAMENTO PARA DISJUNTOR DE 700A ATÉ 800A E INSTALAÇÃO","un",null,5163.78,5188.43]
["ED-49210","ELE-CXS-341","CAIXA PARA MEDIÇÃO, TIPO CM-4, DIMENSÕES CONFORME PADRÃO CEMIG, EXCLUSIVE DISJUNTOR, INCLUSIVE INSTALAÇÃO","un",null,672.63,697.28]
["ED-49211","ELE-CXS-345","CAIXA PARA MEDIÇÃO, TIPO CM-18, DIMENSÕES CONFORME PADRÃO CEMIG, EXCLUSIVE DISJUNTOR, INCLUSIVE BARRAMENTO PARA DISJUNTOR DE 1000A ATÉ 1250A E INSTALAÇÃO","un",null,5800.11,5824.76]
["ED-49212","ELE-CXS-346","CAIXA PARA MEDIÇÃO, TIPO CM-2, DIMENSÕES CONFORME PADRÃO CEMIG, EXCLUSIVE DISJUNTOR, INCLUSIVE INSTALAÇÃO","un",null,306.65,316.51]
["ED-49213","ELE-CXS-365","CAIXA DE PASSAGEM CP-N2 INCLUSIVE TAMPA","un",null,61.94,64.65]
["ED-49214","ELE-CXS-370","CAIXA DE PASSAGEM 15 x 15 CM EM CHAPA DE FERRO COM TAMPA CEGA","un",null,28.91,31.62]
["ED-49215","ELE-CXS-375","CAIXA DE PASSAGEM 20 X 20 CM EM CHAPA DE FERRO COM TAMPA CEGA","un",null,31.89,34.6]
["ED-49216","ELE-CXS-380","CAIXA DE PASSAGEM Nº 1 PADRÃO TELEBRÁS DIM. (10 X 10 X 5) CM EM CHAPA DE AÇO GALVANIZADO","un",null,54.65,59.63]
["ED-49217","ELE-CXS-385","CAIXA DE PASSAGEM Nº 2 PADRÃO TELEBRÁS DIM. (20 X 20 X 13,5) CM EM CHAPA DE AÇO GALVANIZADO - EMBUTIR, FECHO DE PLÁSTICO C/ FUNDO DE MADEIRA S/ FUNDO DE CHAPA","un",null,111.82,118.28]
["ED-49218","ELE-CXS-390","CAIXA DE PASSAGEM Nº 2 PADRÃO TELEBRÁS DIM. (20 X 20 X 15) CM EM CHAPA DE AÇO GALVANIZADO - SOBREPOR, FECHO DE PLÁSTICO C/ FUNDO DE MADEIRA S/ FUNDO DE CHAPA319","un",null,126.97,133.38]
["ED-49219","ELE-CXS-395","CAIXA DE PASSAGEM Nº 3 PADRÃO TELEBRÁS DIM. (40 X 40 X 13,5) CM EM CHAPA DE AÇO GALVANIZADO - EMBUTIR, FECHO DE PLÁSTICO C/ FUNDO DE MADEIRA S/ FUNDO DE CHAPA","un",null,174.43,182.86]
["ED-49220","ELE-CXS-400","CAIXA DE PASSAGEM Nº 3 PADRÃO TELEBRÁS DIM. (40 X 40 X 15) CM EM CHAPA DE AÇO GALVANIZADO - SOBREPOR, FECHO DE PLÁSTICO C/ FUNDO DE MADEIRA S/ FUNDO DE CHAPA","un",null,217.88,226.26]
["ED-49221","ELE-CXS-405","CAIXA DE PASSAGEM Nº 4 PADRÃO TELEBRÁS DIM. (60 X 60 X 13,5) CM EM CHAPA DE AÇO GALVANIZADO - EMBUTIR, FECHO DE PLÁSTICO C/ FUNDO DE MADEIRA S/ FUNDO DE CHAPA","un",null,257.82,268.96]
["ED-49222","ELE-CXS-410","CAIXA DE PASSAGEM Nº 4 PADRÃO TELEBRÁS DIM. (60 X 60 X 15) CM EM CHAPA DE AÇO GALVANIZADO - SOBREPOR, FECHO DE PLÁSTICO C/ FUNDO DE MADEIRA S/ FUNDO DE CHAPA","un",null,365.2,376.29]
["ED-49223","ELE-CXS-415","CAIXA DE PASSAGEM Nº 5 PADRÃO TELEBRÁS DIM. (80 X 80 X 13,5) CM EM CHAPA DE AÇO GALVANIZADO - EMBUTIR, FECHO DE PLÁSTICO C/ FUNDO DE MADEIRA S/ FUNDO DE CHAPA","un",null,371.22,387.29]
["ED-49224","ELE-CXS-420","CAIXA DE PASSAGEM Nº 5 PADRÃO TELEBRÁS DIM. (80 X 80 X 15) CM EM CHAPA DE AÇO GALVANIZADO - SOBREPOR, FECHO DE PLÁSTICO C/ FUNDO DE MADEIRA S/ FUNDO DE CHAPA","un",null,584,600.02]
["ED-49225","ELE-CXS-425","CAIXA DE PASSAGEM Nº 6 PADRÃO TELEBRÁS DIM. (120 X 120 X 13,5) CM EM CHAPA DE AÇO GALVANIZADO - EMBUTIR, FECHO DE PLÁSTICO C/ FUNDO DE MADEIRA S/ FUNDO DE CHAPA","un",null,714.67,730.74]
["ED-49226","ELE-CXS-430","CAIXA DE PASSAGEM Nº 6 PADRÃO TELEBRÁS DIM. (120 X 120 X 15) CM EM CHAPA DE AÇO GALVANIZADO - SOBREPOR, FECHO DE PLÁSTICO C/ FUNDO DE MADEIRA S/ FUNDO DE CHAPA","un",null,838.71,854.73]
["ED-49227","ELE-CXS-435","CAIXA DE PASSAGEM Nº 8 PADRÃO TELEBRÁS DIM. (150 X 150 X 17) CM EM CHAPA DE AÇO GALVANIZADO - EMBUTIR, FECHO DE PLÁSTICO C/ FUNDO DE MADEIRA S/ FUNDO DE CHAPA","un",null,1551.66,1572.66]
["ED-49228","ELE-DIS-005","DISJUNTOR MONOPOLAR TERMOMAGNÉTICO 5KA, DE 10A","un",null,20.25,21.73]
["ED-49229","ELE-DIS-006","DISJUNTOR MONOPOLAR TERMOMAGNÉTICO 5KA, DE 15A","un",null,20.25,21.73]
["ED-49230","ELE-DIS-007","DISJUNTOR MONOPOLAR TERMOMAGNÉTICO 5KA, DE 16A","un",null,20.25,21.73]
["ED-49231","ELE-DIS-008","DISJUNTOR MONOPOLAR TERMOMAGNÉTICO 5KA, DE 20A","un",null,20.25,21.73]
["ED-49232","ELE-DIS-009","DISJUNTOR MONOPOLAR TERMOMAGNÉTICO 5KA, DE 25A","un",null,20.25,21.73]
["ED-49233","ELE-DIS-010","DISJUNTOR MONOPOLAR TERMOMAGNÉTICO 5KA, DE 30A","un",null,20.25,21.73]
["ED-49234","ELE-DIS-011","DISJUNTOR MONOPOLAR TERMOMAGNÉTICO 5KA, DE 32A","un",null,20.25,21.73]
["ED-49235","ELE-DIS-012","DISJUNTOR MONOPOLAR TERMOMAGNÉTICO 5KA, DE 35A","un",null,25.68,27.16]
["ED-49236","ELE-DIS-013","DISJUNTOR MONOPOLAR TERMOMAGNÉTICO 5KA, DE 40A","un",null,25.68,27.16]
["ED-49237","ELE-DIS-014","DISJUNTOR MONOPOLAR TERMOMAGNÉTICO 5KA, DE 50A","un",null,25.68,27.16]
["ED-49238","ELE-DIS-015","DISJUNTOR MONOPOLAR TERMOMAGNÉTICO 5KA, DE 60A","un",null,33.91,35.39]
["ED-49239","ELE-DIS-016","DISJUNTOR MONOPOLAR TERMOMAGNÉTICO 5KA, DE 70A","un",null,33.91,35.39]
["ED-49240","ELE-DIS-020","DISJUNTOR BIPOLAR TERMOMAGNÉTICO 10KA, DE 25A","un",null,59.92,62.88]
["ED-49241","ELE-DIS-021","DISJUNTOR BIPOLAR TERMOMAGNÉTICO 10KA, DE 30A","un",null,59.92,62.88]
["ED-49242","ELE-DIS-022","DISJUNTOR BIPOLAR TERMOMAGNÉTICO 10KA, DE 35A","un",null,59.92,62.88]
["ED-49243","ELE-DIS-023","DISJUNTOR BIPOLAR TERMOMAGNÉTICO 10KA, DE 40A","un",null,59.92,62.88]
["ED-49244","ELE-DIS-024","DISJUNTOR BIPOLAR TERMOMAGNÉTICO 10KA, DE 50A","un",null,59.92,62.88]
["ED-49245","ELE-DIS-025","DISJUNTOR BIPOLAR TERMOMAGNÉTICO 10KA, DE 60A","un",null,71.79,74.75]
["ED-49246","ELE-DIS-026","DISJUNTOR BIPOLAR TERMOMAGNÉTICO 10KA, DE 70A","un",null,71.79,74.75]
["ED-49247","ELE-DIS-027","DISJUNTOR BIPOLAR TERMOMAGNÉTICO 10KA, DE 90A","un",null,71.79,74.75]
["ED-49248","ELE-DIS-028","DISJUNTOR BIPOLAR TERMOMAGNÉTICO 10KA, DE 100A","un",null,71.79,74.75]
["ED-49249","ELE-DIS-029","DISJUNTOR BIPOLAR TERMOMAGNÉTICO 10KA, DE 120A","un",null,227.58,230.54]
["ED-49250","ELE-DIS-030","DISJUNTOR BIPOLAR TERMOMAGNÉTICO 10KA, DE 125A","un",null,227.58,230.54]
["ED-49251","ELE-DIS-031","DISJUNTOR BIPOLAR TERMOMAGNÉTICO 10KA, DE 200A","un",null,227.58,230.54]
["ED-49252","ELE-DIS-035","DISJUNTOR TRIPOLAR TERMOMAGNÉTICO 10KA, DE 10A","un",null,87.69,92.62]
["ED-49253","ELE-DIS-036","DISJUNTOR TRIPOLAR TERMOMAGNÉTICO 10KA, DE 15A","un",null,87.69,92.62]
["ED-49254","ELE-DIS-037","DISJUNTOR TRIPOLAR TERMOMAGNÉTICO 10KA, DE 20A","un",null,87.69,92.62]
["ED-49255","ELE-DIS-038","DISJUNTOR TRIPOLAR TERMOMAGNÉTICO 10KA, DE 25A","un",null,87.69,92.62]
["ED-49256","ELE-DIS-039","DISJUNTOR TRIPOLAR TERMOMAGNÉTICO 10KA, DE 30A","un",null,87.69,92.62]
["ED-49257","ELE-DIS-040","DISJUNTOR TRIPOLAR TERMOMAGNÉTICO 10KA, DE 35A","un",null,87.69,92.62]
["ED-49258","ELE-DIS-041","DISJUNTOR TRIPOLAR TERMOMAGNÉTICO 10KA, DE 40A","un",null,87.69,92.62]
["ED-49259","ELE-DIS-042","DISJUNTOR TRIPOLAR TERMOMAGNÉTICO 10KA, DE 50A","un",null,87.69,92.62]
["ED-49260","ELE-DIS-043","DISJUNTOR TRIPOLAR TERMOMAGNÉTICO 10KA, DE 60A","un",null,110.45,115.38]
["ED-49261","ELE-DIS-044","DISJUNTOR TRIPOLAR TERMOMAGNÉTICO 10KA, DE 70A","un",null,110.45,115.38]
["ED-49262","ELE-DIS-045","DISJUNTOR TRIPOLAR TERMOMAGNÉTICO 10KA, DE 90A","un",null,110.45,115.38]
["ED-49263","ELE-DIS-046","DISJUNTOR TRIPOLAR TERMOMAGNÉTICO 10KA, DE 100A","un",null,110.45,115.38]
["ED-49264","ELE-DIS-047","DISJUNTOR TRIPOLAR TERMOMAGNÉTICO 10KA, DE 120A","un",null,303.17,313.03]
["ED-49265","ELE-DIS-048","DISJUNTOR TRIPOLAR TERMOMAGNÉTICO 10KA, DE 125A","un",null,303.17,313.03]
["ED-49266","ELE-DIS-049","DISJUNTOR TRIPOLAR TERMOMAGNÉTICO 10KA, DE 200A","un",null,326.55,336.41]
["ED-49267","ELE-DIS-050","DISJUNTOR TRIPOLAR TERMOMAGNÉTICO 10KA, DE 175A","un",null,303.17,313.03]
["ED-49268","ELE-DIS-060","DISJUNTOR BIPOLAR TERMOMAGNÉTICO 5KA, DE 10A","un",null,46.92,48.4]
["ED-49269","ELE-DIS-061","DISJUNTOR BIPOLAR TERMOMAGNÉTICO 5KA, DE 15A","un",null,46.92,48.4]
["ED-49270","ELE-DIS-062","DISJUNTOR BIPOLAR TERMOMAGNÉTICO 5KA, DE 16A","un",null,46.92,48.4]
["ED-49271","ELE-DIS-063","DISJUNTOR BIPOLAR TERMOMAGNÉTICO 5KA, DE 20A","un",null,46.92,48.4]
["ED-49272","ELE-DIS-064","DISJUNTOR BIPOLAR TERMOMAGNÉTICO 5KA, DE 25A","un",null,46.92,48.4]
["ED-49273","ELE-DIS-065","DISJUNTOR BIPOLAR TERMOMAGNÉTICO 5KA, DE 30A","un",null,46.92,48.4]
["ED-49274","ELE-DIS-066","DISJUNTOR BIPOLAR TERMOMAGNÉTICO 5KA, DE 32A","un",null,46.92,48.4]
["ED-49275","ELE-DIS-067","DISJUNTOR BIPOLAR TERMOMAGNÉTICO 5KA, DE 35A","un",null,46.92,48.4]
["ED-49276","ELE-DIS-068","DISJUNTOR BIPOLAR TERMOMAGNÉTICO 5KA, DE 40A","un",null,48.66,50.14]
["ED-49277","ELE-DIS-069","DISJUNTOR BIPOLAR TERMOMAGNÉTICO 5KA, DE 50A","un",null,48.66,50.14]
["ED-49278","ELE-DIS-070","DISJUNTOR BIPOLAR TERMOMAGNÉTICO 5KA, DE 60A","un",null,58.54,60.02]
["ED-49279","ELE-DIS-071","DISJUNTOR BIPOLAR TERMOMAGNÉTICO 5KA, DE 70A","un",null,64.1,65.58]
["ED-49280","ELE-DIS-072","DISJUNTOR BIPOLAR TERMOMAGNÉTICO 5KA, DE 90A","un",null,64.1,65.58]
["ED-49281","ELE-DIS-073","DISJUNTOR BIPOLAR TERMOMAGNÉTICO 5KA, DE 100A","un",null,64.1,65.58]
["ED-49282","ELE-DIS-075","DISJUNTOR TRIPOLAR TERMOMAGNÉTICO 5KA, DE 10A","un",null,86.4,91.33]
["ED-49283","ELE-DIS-076","DISJUNTOR TRIPOLAR TERMOMAGNÉTICO 5KA, DE 15A","un",null,86.4,91.33]
["ED-49284","ELE-DIS-077","DISJUNTOR TRIPOLAR TERMOMAGNÉTICO 5KA, DE 20A","un",null,86.4,91.33]
["ED-49285","ELE-DIS-078","DISJUNTOR TRIPOLAR TERMOMAGNÉTICO 5KA, DE 25A","un",null,86.4,91.33]
["ED-49286","ELE-DIS-079","DISJUNTOR TRIPOLAR TERMOMAGNÉTICO 5KA, DE 30A","un",null,86.4,91.33]
["ED-49287","ELE-DIS-080","DISJUNTOR TRIPOLAR TERMOMAGNÉTICO 5KA, DE 35A","un",null,86.4,91.33]
["ED-49288","ELE-DIS-081","DISJUNTOR TRIPOLAR TERMOMAGNÉTICO 5KA, DE 40A","un",null,86.4,91.33]
["ED-49289","ELE-DIS-082","DISJUNTOR TRIPOLAR TERMOMAGNÉTICO 5KA, DE 50A","un",null,100.89,105.82]
["ED-49290","ELE-DIS-083","DISJUNTOR TRIPOLAR TERMOMAGNÉTICO 5KA, DE 60A","un",null,101.46,106.39]
["ED-49291","ELE-DIS-084","DISJUNTOR TRIPOLAR TERMOMAGNÉTICO 5KA, DE 70A","un",null,101.46,106.39]
["ED-49292","ELE-DIS-085","DISJUNTOR TRIPOLAR TERMOMAGNÉTICO 5KA, DE 90A","un",null,101.46,106.39]
["ED-49293","ELE-DIS-086","DISJUNTOR TRIPOLAR TERMOMAGNÉTICO 5KA, DE 100A","un",null,101.46,106.39]
["ED-49294","ELE-DIS-090","DISJUNTOR TERMOMAGNÉTICO 150A PARA MEDIDOR","un",null,299.99,309.85]
["ED-49295","ELE-DUT-005","DUTO CORRUGADO EM PEAD (POLIETILENO DE ALTA DENSIDADE), PARA PROTEÇÃO DE CABOS SUBTERRÂNEOS DN 40 MM (1.1/2\")","m",null,22.2,24.5]
["ED-49296","ELE-DUT-010","DUTO CORRUGADO EM PEAD (POLIETILENO DE ALTA DENSIDADE), PARA PROTEÇÃO DE CABOS SUBTERRÂNEOS DN 50 MM (2\")","m",null,23.41,25.71]
["ED-49297","ELE-DUT-015","DUTO CORRUGADO EM PEAD (POLIETILENO DE ALTA DENSIDADE), PARA PROTEÇÃO DE CABOS SUBTERRÂNEOS DN 75 MM (3\")","m",null,36.78,40.48]
["ED-49298","ELE-DUT-020","DUTO CORRUGADO EM PEAD (POLIETILENO DE ALTA DENSIDADE), PARA PROTEÇÃO DE CABOS SUBTERRÂNEOS DN 100 MM (4\")","m",null,50.57,55.65]
["ED-49299","ELE-DUT-025","DUTO CORRUGADO EM PEAD (POLIETILENO DE ALTA DENSIDADE), PARA PROTEÇÃO DE CABOS SUBTERRÂNEOS DN 125 MM (5\")","m",null,74.85,81.77]
["ED-49300","ELE-DUT-030","DUTO CORRUGADO EM PEAD (POLIETILENO DE ALTA DENSIDADE), PARA PROTEÇÃO DE CABOS SUBTERRÂNEOS DN 150 MM (6\")","m",null,98.57,106.89]
["ED-49307","ELE-ELE-005","ELETRODUTO DE PVC RÍGIDO ROSCÁVEL, DN 16 MM (1/2\"), INCLUSIVE CONEXÕES, SUPORTES E FIXAÇÃO","m",null,14.47,15.95]
["ED-49308","ELE-ELE-010","ELETRODUTO DE PVC RÍGIDO ROSCÁVEL, DN 20 MM (3/4\"), INCLUSIVE CONEXÕES, SUPORTES E FIXAÇÃO","m",null,15.05,16.53]
["ED-49309","ELE-ELE-015","ELETRODUTO DE PVC RÍGIDO ROSCÁVEL, DN 25 MM (1\"), INCLUSIVE CONEXÕES, SUPORTES E FIXAÇÃO","m",null,16.53,18.01]
["ED-49310","ELE-ELE-020","ELETRODUTO DE PVC RÍGIDO ROSCÁVEL, DN 32 MM (1.1/4\"), INCLUSIVE CONEXÕES, SUPORTES E FIXAÇÃO","m",null,24.02,26.24]
["ED-49311","ELE-ELE-025","ELETRODUTO DE PVC RÍGIDO ROSCÁVEL, DN 40 MM (1.1/2\"), INCLUSIVE CONEXÕES, SUPORTES E FIXAÇÃO","m",null,24.57,26.79]
["ED-49312","ELE-ELE-030","ELETRODUTO DE PVC RÍGIDO ROSCÁVEL, DN 50 MM (2\"), INCLUSIVE CONEXÕES, SUPORTES E FIXAÇÃO","m",null,28.48,30.7]
["ED-49313","ELE-ELE-035","ELETRODUTO DE PVC RÍGIDO ROSCÁVEL, DN 60 MM (2.1/2\"), INCLUSIVE CONEXÕES, SUPORTES E FIXAÇÃO","m",null,39.17,42.13]
["ED-49314","ELE-ELE-040","ELETRODUTO DE PVC RÍGIDO ROSCÁVEL, DN 75 MM (3\"), INCLUSIVE CONEXÕES, SUPORTES E FIXAÇÃO","m",null,43.31,46.27]
["ED-49315","ELE-ELE-045","ELETRODUTO DE PVC RÍGIDO ROSCÁVEL, DN 100 MM (4\"), INCLUSIVE CONEXÕES, SUPORTES E FIXAÇÃO","m",null,54.11,57.07]
["ED-49316","ELE-ELE-050","ELETRODUTO DE AÇO GALVANIZADO LEVE, INCLUSIVE CONEXÕES, SUPORTES E FIXAÇÃO DN 15 (1/2\")","m",null,18.26,19.74]
["ED-49317","ELE-ELE-055","ELETRODUTO DE AÇO GALVANIZADO LEVE, INCLUSIVE CONEXÕES, SUPORTES E FIXAÇÃO DN 20 (3/4\")","m",null,19.94,21.42]
["ED-49318","ELE-ELE-060","ELETRODUTO DE AÇO GALVANIZADO LEVE, INCLUSIVE CONEXÕES, SUPORTES E FIXAÇÃO DN 25 (1\")","m",null,27.53,29.5]
["ED-49319","ELE-ELE-065","ELETRODUTO DE AÇO GALVANIZADO MÉDIO, INCLUSIVE CONEXÕES, SUPORTES E FIXAÇÃO DN 32 (1.1/4\")","m",null,37.22,39.68]
["ED-49320","ELE-ELE-070","ELETRODUTO DE AÇO GALVANIZADO MÉDIO, INCLUSIVE CONEXÕES, SUPORTES E FIXAÇÃO DN 40 (1.1/2\")","m",null,40.25,42.96]
["ED-49321","ELE-ELE-075","ELETRODUTO DE AÇO GALVANIZADO MÉDIO, INCLUSIVE CONEXÕES, SUPORTES E FIXAÇÃO DN 50 (2\")","m",null,45.18,47.89]
["ED-49322","ELE-ELE-080","ELETRODUTO DE AÇO GALVANIZADO MÉDIO, INCLUSIVE CONEXÕES, SUPORTES E FIXAÇÃO DN 65 (2.1/2\")","m",null,75.02,77.98]
["ED-49323","ELE-ELE-085","ELETRODUTO DE AÇO GALVANIZADO MÉDIO, INCLUSIVE CONEXÕES, SUPORTES E FIXAÇÃO DN 80 (3\")","m",null,92.4,97.33]
["ED-49324","ELE-ELE-090","ELETRODUTO DE AÇO GALVANIZADO MÉDIO, INCLUSIVE CONEXÕES, SUPORTES E FIXAÇÃO DN 100 (4\")","m",null,128.29,133.22]
["ED-49325","ELE-ELE-095","ELETRODUTO DE AÇO GALVANIZADO PESADO, INCLUSIVE CONEXÕES, SUPORTES E FIXAÇÃO DN 15 (1/2\")","m",null,22.81,24.29]
["ED-49326","ELE-ELE-100","ELETRODUTO DE AÇO GALVANIZADO PESADO, INCLUSIVE CONEXÕES, SUPORTES E FIXAÇÃO DN 20 (3/4\")","m",null,33.44,34.92]
["ED-49327","ELE-ELE-105","ELETRODUTO DE AÇO GALVANIZADO PESADO, INCLUSIVE CONEXÕES, SUPORTES E FIXAÇÃO DN 25 (1\")","m",null,46.79,48.76]
["ED-49328","ELE-ELE-110","ELETRODUTO DE AÇO GALVANIZADO PESADO, INCLUSIVE CONEXÕES, SUPORTES E FIXAÇÃO DN 32 (1.1/4\")","m",null,37.22,39.68]
["ED-49329","ELE-ELE-115","ELETRODUTO DE AÇO GALVANIZADO PESADO, INCLUSIVE CONEXÕES, SUPORTES E FIXAÇÃO DN 40 (1.1/2\")","m",null,65.78,68.49]
["ED-49330","ELE-ELE-120","ELETRODUTO DE AÇO GALVANIZADO PESADO, INCLUSIVE CONEXÕES, SUPORTES E FIXAÇÃO DN 50 (2\")","m",null,89.58,92.29]
["ED-49331","ELE-ELE-125","ELETRODUTO DE AÇO GALVANIZADO PESADO, INCLUSIVE CONEXÕES, SUPORTES E FIXAÇÃO DN 65 (2.1/2\")","m",null,122.1,125.06]
["ED-49332","ELE-ELE-130","ELETRODUTO DE AÇO GALVANIZADO PESADO, INCLUSIVE CONEXÕES, SUPORTES E FIXAÇÃO DN 80 (3\")","m",null,166.24,171.17]
["ED-49333","ELE-ELE-135","ELETRODUTO DE AÇO GALVANIZADO PESADO, INCLUSIVE CONEXÕES, SUPORTES E FIXAÇÃO DN 100 (4\")","m",null,134.24,139.17]
["ED-49334","ELE-ENV-005","ENVELOPE DE CONCRETO PARA PROTEÇÃO DE TUBOS DE PVC ENTERRADO - CONCRETO TIPO A FCK = 13,5 MPA","m3",null,482.36,501.72]
["ED-49335","ELE-FIO-005","FIO RÍGIDO ISOLAÇÃO EM PVC 450/750V # 1,5 MM2","m",null,4.77,5.26]
["ED-49336","ELE-FIO-010","FIO RÍGIDO ISOLAÇÃO EM PVC 450/750V # 2,5 MM2","m",null,5.52,6.06]
["ED-49337","ELE-FIO-015","FIO RÍGIDO ISOLAÇÃO EM PVC 450/750V # 4 MM2","m",null,6.57,7.16]
["ED-49338","ELE-FIO-020","FIO RÍGIDO ISOLAÇÃO EM PVC 450/750V # 6 MM2","m",null,7.72,8.36]
["ED-49339","ELE-FIO-025","FIO RÍGIDO ISOLAÇÃO EM PVC 450/750V # 10 MM2","m",null,9.89,10.58]
["ED-49340","ELE-FIO-030","FIO TELEFÔNICO (FI) EM COBRE ELETROLÍTICO ESTANHADO DE SEÇÃO MACIÇA, ESP. 0,60MM (2X0,60MM), UM (1) PAR TORCIDO, ISOLAMENTO EM CLORETO DE POLIVINILA (PVC) - FORNECIMENTO E INSTALAÇÃO","m",null,2.8,3.05]
["ED-49341","ELE-FIO-035","FIO TELEFÔNICO EXTERNO 2 X 100 - FE","m",null,3.65,3.9]
["ED-49342","ELE-HAS-005","HASTE DE AÇO COBREADA PARA ATERRAMENTO DIÂMETRO 3/4\"X 3000 MM,CONFORME PADRÕES TELEBRÁS","U",null,83.4,86.92]
["ED-49343","ELE-HAS-010","HASTE DE AÇO COBREADA PARA ATERRAMENTO DIÂMETRO 3/4\"X 2400 MM,CONFORME PADRÕES TELEBRÁS","U",null,179.07,182.59]
["ED-49344","ELE-INT-005","INTERRUPTOR, UMA TECLA SIMPLES 10 A - 250 V, SEM PLACA","un",null,10.96,11.84]
["ED-49345","ELE-INT-010","INTERRUPTOR, UMA TECLA PARALELO 10 A - 250 V, SEM PLACA","un",null,15.7,16.93]
["ED-49346","ELE-INT-015","INTERRUPTOR UMA TECLA SIMPLES 10 A - 250 V, COM PLACA","un",null,14.82,16.05]
["ED-49347","ELE-INT-020","INTERRUPTOR, BIPOLAR SIMPLES 10 A - 250 V, COM PLACA","un",null,34.96,36.79]
["ED-49348","ELE-INT-021","INTERRUPTOR , UMA TECLA BIPOLAR PARALELA 20 A - 250 V","un",null,41.38,43.99]
["ED-49349","ELE-INT-022","INTERRUPTOR , UMA TECLA DUPLA BIPOLAR SIMPLES 10 A - 250 V","un",null,30.95,32.78]
["ED-49350","ELE-INT-025","CONJUNTO 2 INTERRUPTORES SIMPLES SEM PLACA","cj",null,24,25.97]
["ED-49351","ELE-INT-026","CONJUNTO 2 INTERRUPTORES SIMPLES COM PLACA","cj",null,24.5,26.47]
["ED-49352","ELE-INT-030","CONJUNTO 1 INTERRUPTOR SIMPLES + 1 INTERRUPTOR PARALELO, COM PLACA","cj",null,29.42,31.64]
["ED-49353","ELE-INT-035","CONJUNTO 2 INTERRUPTORES PARALELOS COM PLACA","cj",null,30,31.97]
["ED-49354","ELE-INT-040","CONJUNTO 2 TOMADAS RETANGULARES 2P UNIVERSAL SEM PLACAS","cj",null,29.03,31]
["ED-49355","ELE-INT-060","CONJUNTO 1 INTERRUPTOR PARALELO + 1 TOMADA 2P, UNIVERSAL, SEM PLACAS","cj",null,37.1,38.83]
["ED-49356","ELE-INT-065","CONJUNTO 2 INTERRUPTORES SIMPLES + 1 INTERRUPTOR PARALELO, COM PLACAS","cj",null,43.89,46.11]
["ED-49357","ELE-INT-070","CONJUNTO 1 INTERRUPTOR SIMPLES + 2 INTERRUPTORES PARALELOS SEM PLACA","cj",null,40.71,43.17]
["ED-49358","ELE-INT-075","CONJUNTO 3 INTERRUPTORES PARALELOS, COM,PLACA","cj",null,44.76,47.22]
["ED-49359","ELE-INT-080","CONJUNTO 2 INTERRUPTORES SIMPLES + 1 TOMADA 2P UNIVERSAL RETANGULAR SEM PLACA","cj",null,31.56,34.02]
["ED-49360","ELE-INT-085","CONJUNTO 1 INTERRUPTOR SIMPLES + 1 INTERRUPTOR PARALELO + 1TOMADA 2P, UNIVERSAL, RETANGULAR, SEM PLACA","cj",null,35.42,38.13]
["ED-49361","ELE-INT-090","CONJUNTO 2 INTERRUPTORES PARALELOS + 1TOMADA 2P, UNIVERSAL, RETANGULAR, SEM PLACA","cj",null,40.53,43.24]
["ED-49362","ELE-INT-095","INTERRUPTOR , DUAS TECLAS SIMPLES 10 A - 250 V","un",null,23.61,25.44]
["ED-49363","ELE-INT-100","INTERRUPTOR , DUAS TECLAS PARALELO 10 A - 250 V","un",null,33.2,35.81]
["ED-49364","ELE-INT-105","INTERRUPTOR , UMA TECLA SIMPLES E DUAS TECLAS PARALELO 10 A - 250 V","un",null,44.82,48.22]
["ED-49365","ELE-INT-110","INTERRUPTOR , UMA TECLA SIMPLES E UMA TECLA PARALELO 10 A - 250 V","un",null,28.19,30.41]
["ED-49366","ELE-INT-115","INTERRUPTOR , DUAS TECLAS SIMPLES E UMA TECLA PARALELO 10 A - 250 V","un",null,39.85,42.85]
["ED-49367","ELE-INT-120","INTERRUPTOR , TRÊS TECLAS PARALELO 10 A - 250 V","un",null,50.25,54.04]
["ED-49368","ELE-INT-125","INTERRUPTOR , TRÊS TECLAS SIMPLES 10 A - 250 V","un",null,33.83,36.44]
["ED-49370","ELE-LAM-020","LÂMPADA COMPACTADA ELETRÔNICA FLUORESCENTE, BASE E27, POTÊNCIA 9W, TENSÃO 110-127V, FORNECIMENTO E INSTALAÇÃO, EXCLUSIVE LUMINÁRIA","un",null,11.62,11.9]
["ED-49371","ELE-LAM-025","LÂMPADA COMPACTADA ELETRÔNICA FLUORESCENTE, BASE E27, POTÊNCIA 11W, TENSÃO 110-127V, FORNECIMENTO E INSTALAÇÃO, EXCLUSIVE LUMINÁRIA","un",null,11.31,11.59]
["ED-49372","ELE-LAM-030","LÂMPADA COMPACTADA ELETRÔNICA FLUORESCENTE, BASE E27, POTÊNCIA 15W, TENSÃO 110-127V, FORNECIMENTO E INSTALAÇÃO, EXCLUSIVE LUMINÁRIA","un",null,11.82,12.1]
["ED-49373","ELE-LAM-035","LÂMPADA COMPACTADA ELETRÔNICA FLUORESCENTE, BASE E27, POTÊNCIA 20W, TENSÃO 110-127V, FORNECIMENTO E INSTALAÇÃO, EXCLUSIVE LUMINÁRIA","un",null,13.55,13.83]
["ED-49374","ELE-LAM-040","LÂMPADA COMPACTADA ELETRÔNICA FLUORESCENTE, BASE E27, POTÊNCIA 23W, TENSÃO 110-127V, FORNECIMENTO E INSTALAÇÃO, EXCLUSIVE LUMINÁRIA","un",null,13.79,14.07]
["ED-49375","ELE-LAM-045","LÂMPADA TUBULAR FLUORESCENTE, BASE G13, POTÊNCIA 16W, FORNECIMENTO E INSTALAÇÃO, EXCLUSIVE REATOR E LUMINÁRIA","un",null,11.23,11.88]
["ED-49376","ELE-LAM-050","LÂMPADA TUBULAR FLUORESCENTE, BASE G13, POTÊNCIA 32W, FORNECIMENTO E INSTALAÇÃO, EXCLUSIVE REATOR E LUMINÁRIA","un",null,11.58,12.23]
["ED-49377","ELE-LAM-055","LÂMPADA TUBULAR FLUORESCENTE, BASE G13, POTÊNCIA 20W, FORNECIMENTO E INSTALAÇÃO, EXCLUSIVE REATOR E LUMINÁRIA","un",null,11.4,12.05]
["ED-49378","ELE-LAM-056","LÂMPADA TUBULAR FLUORESCENTE, BASE G13, POTÊNCIA 40W, FORNECIMENTO E INSTALAÇÃO, EXCLUSIVE REATOR E LUMINÁRIA","un",null,11.46,12.11]
["ED-49379","ELE-LAM-057","LÂMPADA MISTA DE 160W/220V","un",null,23.46,24.2]
["ED-49380","ELE-LAM-060","RECEPTÁCULO DE PORCELANA PARA LÂMPADA COM ROSCA E-27, FORNECIMENTO E INSTALAÇÃO","un",null,8.78,9.41]
["ED-49384","ELE-LUM-005","LUMINÁRIA COMERCIAL CHANFRADA DE SOBREPOR, PARA UMA (1) LÂMPADA TUBULAR FLUORESCENTE 1X16W-ØT8 OU 1X20W-ØT10 OU LED 1X9W-ØT8, FORNECIMENTO E INSTALAÇÃO, EXCLUSIVE BASE, REATOR E LÂMPADA","un",null,53.63,58.8]
["ED-49385","ELE-LUM-006","LUMINÁRIA COMERCIAL CHANFRADA DE SOBREPOR COMPLETA, PARA UMA (1) LÂMPADA TUBULAR FLUORESCENTE 1X16W-ØT8, FORNECIMENTO E INSTALAÇÃO, INCLUSIVE BASE, REATOR E LÂMPADA","un",null,111.73,120.72]
["ED-49386","ELE-LUM-010","LUMINÁRIA COMERCIAL CHANFRADA DE SOBREPOR, PARA DUAS (2) LÂMPADAS TUBULARES FLUORESCENTE 2X16W-ØT8 OU 2X20W-ØT10 OU LED 2X9W-ØT8, FORNECIMENTO E INSTALAÇÃO, EXCLUSIVE BASE, REATOR E LÂMPADAS","un",null,56.46,62.03]
["ED-49387","ELE-LUM-011","LUMINÁRIA COMERCIAL CHANFRADA DE SOBREPOR COMPLETA, PARA DUAS (2) LÂMPADAS TUBULARES FLUORESCENTE 2X16W-ØT8, FORNECIMENTO E INSTALAÇÃO, INCLUSIVE BASE, REATOR E LÂMPADAS","un",null,144.36,156.13]
["ED-49388","ELE-LUM-015","LUMINÁRIA COMERCIAL CHANFRADA DE SOBREPOR, PARA QUATRO (4) LÂMPADAS TUBULARES FLUORESCENTE 4X16W-ØT8 OU 4X20W-ØT10 OU LED 4X9W-ØT8, FORNECIMENTO E INSTALAÇÃO, EXCLUSIVE BASE, REATOR E LÂMPADAS","un",null,74.17,80.75]
["ED-49389","ELE-LUM-016","LUMINÁRIA COMERCIAL CHANFRADA DE SOBREPOR COMPLETA, PARA QUATRO (4) LÂMPADAS TUBULARES FLUORESCENTE 4X16W-ØT8, FORNECIMENTO E INSTALAÇÃO, INCLUSIVE BASE, REATOR E LÂMPADAS","un",null,249.97,268.95]
["ED-49390","ELE-LUM-020","LUMINÁRIA COMERCIAL CHANFRADA DE SOBREPOR, PARA UMA (1) LÂMPADA TUBULAR FLUORESCENTE 1X32W-ØT8 OU 1X40W-ØT10 OU LED 1X18W-ØT8, FORNECIMENTO E INSTALAÇÃO, EXCLUSIVE BASE, REATOR E LÂMPADA","un",null,58.5,63.67]
["ED-49391","ELE-LUM-021","LUMINÁRIA COMERCIAL CHANFRADA DE SOBREPOR COMPLETA, PARA UMA (1) LÂMPADA TUBULAR FLUORESCENTE 1X32W-ØT8, FORNECIMENTO E INSTALAÇÃO, INCLUSIVE BASE, REATOR E LÂMPADA","un",null,130.21,139.2]
["ED-49392","ELE-LUM-025","LUMINÁRIA COMERCIAL CHANFRADA DE SOBREPOR, PARA DUAS (2) LÂMPADAS TUBULARES FLUORESCENTE 2X32W-ØT8 OU 2X40W-ØT10 OU LED 2X18W-ØT8, FORNECIMENTO E INSTALAÇÃO, EXCLUSIVE BASE, REATOR E LÂMPADAS","un",null,65.91,71.48]
["ED-49393","ELE-LUM-026","LUMINÁRIA COMERCIAL CHANFRADA DE SOBREPOR COMPLETA, PARA DUAS (2) LÂMPADAS TUBULARES FLUORESCENTE 2X32W-ØT8, FORNECIMENTO E INSTALAÇÃO, INCLUSIVE BASE, REATOR E LÂMPADAS","un",null,161.67,173.44]
["ED-49394","ELE-LUM-030","LUMINÁRIA COMERCIAL CHANFRADA DE SOBREPOR, PARA QUATRO (4) LÂMPADAS TUBULARES FLUORESCENTE 4X32W-ØT8 OU 4X40W-ØT10 OU LED 4X18W-ØT8, FORNECIMENTO E INSTALAÇÃO, EXCLUSIVE BASE, REATOR E LÂMPADAS","un",null,90.76,97.34]
["ED-49395","ELE-LUM-031","LUMINÁRIA COMERCIAL CHANFRADA DE SOBREPOR COMPLETA, PARA QUATRO (4) LÂMPADAS TUBULARES FLUORESCENTE 4X32W-ØT8, FORNECIMENTO E INSTALAÇÃO, INCLUSIVE BASE, REATOR E LÂMPADAS","un",null,282.28,301.26]
["ED-49400","ELE-LUM-045","LUMINÁRIA TIPO DROPS COM BASE SUPORTE GALVANIZADA E GLOBO LEITOSO, PARA UMA (1) LÂMPADA BASE E-27, FORNECIMENTO E INSTALAÇÃO, EXCLUSIVE BASE E LÂMPADA","un",null,56.14,57.92]
["ED-49401","ELE-LUM-046","LUMINÁRIA TIPO DROPS COM BASE SUPORTE GALVANIZADA E GLOBO LEITOSO COMPLETA, PARA UMA (1) LÂMPADA FLUORESCENTE COMPACTA DE 20W, FORNECIMENTO E INSTALAÇÃO, INCLUSIVE BASE E LÂMPADA","un",null,78.47,81.16]
["ED-49402","ELE-LUM-050","LUMINÁRIA ARANDELA TIPO TARTARUGA, PARA UMA (1) LÂMPADA BASE E-27, POTÊNCIA MÁXIMA 60W, FORNECIMENTO E INSTALAÇÃO, EXCLUSIVE BASE E LÂMPADA","un",null,38.55,40.33]
["ED-49403","ELE-LUM-051","LUMINÁRIA ARANDELA TIPO TARTARUGA COMPLETA, PARA UMA (1) LÂMPADA FLUORESCENTE COMPACTA 20W, FORNECIMENTO E INSTALAÇÃO, INCLUSIVE BASE E LÂMPADA","un",null,60.88,63.57]
["ED-49404","ELE-LUM-052","LUMINÁRIA ARANDELA TIPO TARTARUGA BLINDADA, PARA UMA (1) LÂMPADA BASE E-27, POTÊNCIA MÁXIMA 60W, FORNECIMENTO E INSTALAÇÃO, EXCLUSIVE BASE E LÂMPADA","un",null,66.23,68.01]
["ED-49405","ELE-LUM-053","LUMINÁRIA ARANDELA TIPO TARTARUGA BLINDADA COMPLETA, PARA UMA (1) LÂMPADA FLUORESCENTE COMPACTA 20W, FORNECIMENTO E INSTALAÇÃO, INCLUSIVE BASE E LÂMPADA","un",null,88.56,91.25]
["ED-49406","ELE-LUM-055","LUMINÁRIA REFLETORA PARA ILUMINAÇÃO PÚBLICA PARA LÂMPADA VAPOR DE MERCÚRIO, SÓDIO E METÁLICA, 1 PÉTALA, POSTE DE AÇO GALVANIZADO COM 10 M DE ALTURA LIVRE (COMPLETA)","un",null,4709.71,4751.24]
["ED-49407","ELE-LUM-060","LUMINÁRIA REFLETORA PARA ILUMINAÇÃO PÚBLICA PARA LÂMPADA VAPOR DE MERCÚRIO, SÓDIO E METÁLICA, 2 PÉTALAS, POSTE DE AÇO GALVANIZADO COM 10 M DE ALTURA LIVRE (COMPLETA)","un",null,5222.08,5266.07]
["ED-49408","ELE-LUM-065","LUMINÁRIA REFLETORA PARA ILUMINAÇÃO PÚBLICA COM LÂMPADA VAPOR DE MERCÚRIO, 2 REFLETORES DE 250W EM POSTE DE CONCRETO COM 9 M DE ALTURA (COMPLETA)","un",null,1837.46,1872.88]
["ED-49409","ELE-LUM-070","LUMINÁRIA REFLETORA PARA ILUMINAÇÃO PÚBLICA COM LÂMPADA VAPOR DE MERCÚRIO, 6 REFLETORES DE 400W EM POSTE DE CONCRETO COM 9 M DE ALTURA (COMPLETA)","un",null,1798.96,1834.38]
["ED-49410","ELE-LUM-075","LUMINÁRIA REFLETORA PARA ILUMINAÇÃO PÚBLICA COM LÂMPADA VAPOR DE MERCÚRIO, 3 REFLETORES DE 400W EM POSTE DE CONCRETO COM 11 M DE ALTURA (COMPLETA)","un",null,2795.87,2831.29]
["ED-49413","ELE-MAN-015","ELETRODUTO FLEXÍVEL CORRUGADO, PVC, ANTI-CHAMA, DN 20MM (1/2\"), APLICADO EM ALVENARIA, INCLUSIVE RASGO","m",null,7.49,8.15]
["ED-49414","ELE-MAN-020","ELETRODUTO FLEXÍVEL CORRUGADO, PVC, ANTI-CHAMA, DN 25MM (3/4\"), APLICADO EM ALVENARIA, INCLUSIVE RASGO","m",null,8.26,8.92]
["ED-49415","ELE-MAN-025","ELETRODUTO FLEXÍVEL CORRUGADO, PVC, ANTI-CHAMA, DN 32MM (1\"), APLICADO EM ALVENARIA, INCLUSIVE RASGO","m",null,11.49,12.36]
["ED-49440","ELE-PAD-110","ARMAÇÃO SECUNDÁRIA DE UM ESTRIBO, EM AÇO GALVANIZADO, PARA FIXAÇÃO DE ISOLADOR ROLDANA, EXCLUSIVE ISOLADOR, INCLUSIVE INSTALAÇÃO","un",null,40.73,42.33]
["ED-49443","ELE-PAD-120","ISOLADOR ROLDANA EM PORCELANA, TENSÃO NOMINAL 1KV, EXCLUSIVE ARMAÇÃO SECUNDÁRIA, INCLUSIVE INSTALAÇÃO","un",null,10.51,10.86]
["ED-49446","ELE-PER-005","PERFILADO LISO (38X19)MM EM CHAPA DE AÇO GALVANIZADO #18, COM TRATAMENTO PRÉ-ZINCADO, INCLUSIVE FIXAÇÃO SUPERIOR, CONEXÕES E ACESSÓRIOS, EXCLUSIVE TAMPA DE ENCAIXE","m",null,43.23,45.5]
["ED-49447","ELE-PER-010","PERFILADO LISO (38X38)MM EM CHAPA DE AÇO GALVANIZADO #18, COM TRATAMENTO PRÉ-ZINCADO, INCLUSIVE FIXAÇÃO SUPERIOR, CONEXÕES E ACESSÓRIOS, EXCLUSIVE TAMPA DE ENCAIXE","m",null,53.75,56.02]
["ED-49448","ELE-PER-015","PERFILADO LISO (38X38)MM EM CHAPA DE AÇO GALVANIZADO #18, COM TRATAMENTO PRÉ-ZINCADO, INCLUSIVE TAMPA DE ENCAIXE, FIXAÇÃO SUPERIOR, CONEXÕES E ACESSÓRIOS","m",null,64.98,67.5]
["ED-49450","ELE-PER-025","PERFILADO PERFURADO (38X38)MM EM CHAPA DE AÇO GALVANIZADO #18, COM TRATAMENTO PRÉ-ZINCADO, INCLUSIVE TAMPA DE ENCAIXE, FIXAÇÃO SUPERIOR, CONEXÕES E ACESSÓRIOS","m",null,64.77,67.29]
["ED-49451","ELE-PER-030","PERFILADO PERFURADO (38X38)MM EM CHAPA DE AÇO GALVANIZADO #18, COM TRATAMENTO PRÉ-ZINCADO, INCLUSIVE FIXAÇÃO SUPERIOR, CONEXÕES E ACESSÓRIOS, EXCLUSIVE TAMPA DE ENCAIXE","m",null,53.54,55.81]
["ED-49457","ELE-PER-060","SUPORTE OU GANCHO DE LUMINÁRIA PARA PERFILADO (38X38)MM, TIPO CURTO, EM CHAPA DE AÇO COM TRATAMENTO PRÉ-ZINCADO, INCLUSIVE ACESSÓRIOS E FIXAÇÃO","un",null,6.41,6.84]
["ED-49458","ELE-PER-065","SUPORTE OU GANCHO DE LUMINÁRIA PARA PERFILADO (38X38)MM, TIPO LONGO, EM CHAPA DE AÇO COM TRATAMENTO PRÉ-ZINCADO, INCLUSIVE ACESSÓRIOS E FIXAÇÃO","un",null,6.71,7.14]
["ED-49461","ELE-PER-080","VERGALHÃO DE AÇO COM ROSCA TOTAL PARA PERFILADO, DIÂMETRO 1/4\", INCLUSIVE FORNECIMENTO, FIXAÇÃO E INSTALAÇÃO","m",null,12.94,13.91]
["ED-49463","ELE-PER-090","CAIXA DE DERIVAÇÃO TIPO \"C\" PARA PERFILADO EM CHAPA DE AÇO  COM TRATAMENTO PRÉ-ZINCADO, INCLUSIVE TAMPA E FIXAÇÃO","un",null,26.33,27.86]
["ED-49464","ELE-PER-095","CAIXA DE DERIVAÇÃO TIPO \"I\" PARA PERFILADO EM CHAPA DE AÇO  COM TRATAMENTO PRÉ-ZINCADO, INCLUSIVE TAMPA E FIXAÇÃO","un",null,26.26,27.79]
["ED-49465","ELE-PER-100","CAIXA DE DERIVAÇÃO TIPO \"L\" PARA PERFILADO EM CHAPA DE AÇO  COM TRATAMENTO PRÉ-ZINCADO, INCLUSIVE TAMPA E FIXAÇÃO","un",null,26.46,27.99]
["ED-49466","ELE-PER-105","CAIXA DE DERIVAÇÃO TIPO \"T\" PARA PERFILADO EM CHAPA DE AÇO  COM TRATAMENTO PRÉ-ZINCADO, INCLUSIVE TAMPA E FIXAÇÃO","un",null,26.97,28.5]
["ED-49467","ELE-PER-110","CAIXA DE DERIVAÇÃO TIPO \"X\" PARA PERFILADO EM CHAPA DE AÇO  COM TRATAMENTO PRÉ-ZINCADO, INCLUSIVE TAMPA E FIXAÇÃO","un",null,27.82,29.35]
["ED-49483","ELE-PLA-005","PLACA (ESPELHO) PARA CAIXA , 3\" x 3\"","un",null,5.36,5.61]
["ED-49484","ELE-PLA-010","PLACA (ESPELHO) PARA CAIXA , 2\" x 4\"","un",null,3.75,4]
["ED-49485","ELE-PLA-015","PLACA (ESPELHO) PARA CAIXA , 4\" x 4\"","un",null,6.34,6.63]
["ED-49486","ELE-PLA-020","PLACA CEGA PARA CAIXA , 2\" x 4\"","un",null,5.85,6.1]
["ED-49487","ELE-PLA-025","PLACA CEGA PARA CAIXA , 4\" x 4\"","un",null,10.82,11.07]
["ED-49488","ELE-PLA-030","PLACA PARA CAIXA 2\" X 4\" PARA SAÍDA DE FIO","un",null,8.87,9.12]
["ED-49489","ELE-PLA-035","PLACA PARA CAIXA 4\" X 4\", 2 POSTOS REDONDOS","un",null,5.74,5.99]
["ED-49490","ELE-PLA-040","PLACA PARA CAIXA 2\" X 4\", 1 POSTO","un",null,3.68,3.93]
["ED-49491","ELE-PLA-045","PLACA PARA CAIXA 4\" X 4\", 1 + 1 POSTO","un",null,6.72,6.97]
["ED-49492","ELE-PLA-050","PLACA PARA CAIXA 4\" X 4\", 2 POSTOS SEPARADOS","un",null,6.7,6.95]
["ED-49493","ELE-PLA-055","PLACA PARA CAIXA 4\" X 4\", 2 + 2 POSTOS REDONDOS","un",null,6.68,6.93]
["ED-49494","ELE-PLA-060","PLACA PARA CAIXA 2\" X 4\", 3 POSTOS","un",null,3.66,3.91]
["ED-49495","ELE-PLA-065","PLACA PARA CAIXA 2\" X 4\", COM FURO CENTRAL","un",null,3.66,3.91]
["ED-49496","ELE-PRO-005","PROJETOR EXTERNO PARA LÂMPADA A VAPOR DE MERCÚRIO , DE IODETO METÁLICO OU DE SÓDIO, COM ÂNGULO REGULÁVEL, COM ALOJAMENTO PARA REATOR, COMPLETO","un",null,464.74,474.6]
["ED-49497","ELE-PRO-010","POSTE TELECÔNICO RETO, H = 9,00 M EM AÇO GALVANIZADO , (LIVRE)","un",null,1731.42,1761]
["ED-49498","ELE-QUA-005","QUADRO DE DISTRIBUIÇÃO PARA 8 MÓDULOS COM BARRAMENTO E CHAVE","un",null,140.78,150.64]
["ED-49499","ELE-QUA-006","QUADRO DE DISTRIBUIÇÃO PARA 12 MÓDULOS COM BARRAMENTO E CHAVE","un",null,181.78,196.57]
["ED-49500","ELE-QUA-010","QUADRO DE DISTRIBUIÇÃO PARA 20 MÓDULOS COM BARRAMENTO 100 A","un",null,254.81,269.6]
["ED-49501","ELE-QUA-015","QUADRO DE DISTRIBUIÇÃO PARA 24 MÓDULOS COM BARRAMENTO 100 A","un",null,345.37,365.09]
["ED-49502","ELE-QUA-020","QUADRO DE DISTRIBUIÇÃO PARA 36 MÓDULOS COM BARRAMENTO 100 A","un",null,446.96,476.54]
["ED-49503","ELE-QUA-025","QUADRO DE DISTRIBUIÇÃO PARA 42 MÓDULOS COM BARRAMENTO 100 A","un",null,760.51,799.95]
["ED-49504","ELE-QUA-030","QUADRO DE DISTRIBUIÇÃO PARA 50 MÓDULOS COM BARRAMENTO 100 A","un",null,1024.03,1073.33]
["ED-49505","ELE-QUA-031","QUADRO DE DISTRIBUIÇÃO DE LUZ EM PVC DE EMBUTIR, ATÉ 8 DIVISÕES MODULARES, DIMENSÕES EXTERNAS 160 X 240 X 89 MM","un",null,187.27,192.2]
["ED-49506","ELE-QUA-032","QUADRO DE DISTRIBUIÇÃO DE LUZ EM PVC DE EMBUTIR, ATÉ 16 DIVISÕES MODULARES, DIMENSÕES EXTERNAS 260 X 310 X 85 MM","un",null,214.47,221.86]
["ED-49507","ELE-QUA-035","QUADRO DE COMANDO PARA BOMBA P = 0,5 CV, RECALQUE","un",null,230.21,245]
["ED-49508","ELE-QUA-040","QUADRO DE COMANDO PARA BOMBA P = 1,0 CV, RECALQUE","un",null,238.9,253.69]
["ED-49509","ELE-QUA-045","QUADRO DE COMANDO PARA BOMBA P = 1,5 CV, RECALQUE","un",null,242.65,257.44]
["ED-49510","ELE-QUA-050","QUADRO DE COMANDO PARA BOMBA P = 2,0 CV, RECALQUE","un",null,290.9,310.62]
["ED-49511","ELE-QUA-055","QUADRO DE COMANDO PARA BOMBA P = 2,5 CV, RECALQUE","un",null,293.09,312.81]
["ED-49512","ELE-QUA-060","QUADRO DE COMANDO PARA BOMBA P = 3,0 CV, RECALQUE","un",null,296.37,316.09]
["ED-49513","ELE-REA-005","REATOR ELETRÔNICO, ALTO FATOR DE POTÊNCIA (A.F.P), PARTIDA RÁPIDA, PARA UMA (1) LÂMPADA TUBULAR, POTÊNCIA 16W, FORNECIMENTO E INSTALAÇÃO","un",null,29.69,31.13]
["ED-49514","ELE-REA-010","REATOR ELETRÔNICO, ALTO FATOR DE POTÊNCIA (A.F.P), PARTIDA RÁPIDA, PARA DUAS (2) LÂMPADAS TUBULARES, POTÊNCIA 16W, FORNECIMENTO E INSTALAÇÃO","un",null,31.08,32.52]
["ED-49515","ELE-REA-015","REATOR ELETRÔNICO, ALTO FATOR DE POTÊNCIA (A.F.P), PARTIDA RÁPIDA, PARA UMA (1) LÂMPADA TUBULAR, POTÊNCIA 32W, FORNECIMENTO E INSTALAÇÃO","un",null,42.95,44.39]
["ED-49516","ELE-REA-020","REATOR ELETRÔNICO, ALTO FATOR DE POTÊNCIA (A.F.P), PARTIDA RÁPIDA, PARA DUAS (2) LÂMPADAS TUBULARES, POTÊNCIA 32W, FORNECIMENTO E INSTALAÇÃO","un",null,38.24,39.68]
["ED-49517","ELE-REA-025","REATOR ELETRÔNICO, ALTO FATOR DE POTÊNCIA (A.F.P), PARTIDA RÁPIDA, PARA UMA (1) LÂMPADA TUBULAR, POTÊNCIA 20W, FORNECIMENTO E INSTALAÇÃO","un",null,28.04,29.48]
["ED-49518","ELE-REA-030","REATOR ELETRÔNICO, ALTO FATOR DE POTÊNCIA (A.F.P), PARTIDA RÁPIDA, PARA DUAS (2) LÂMPADAS TUBULARES, POTÊNCIA 20W, FORNECIMENTO E INSTALAÇÃO","un",null,33.64,35.08]
["ED-49519","ELE-REA-035","REATOR ELETRÔNICO, ALTO FATOR DE POTÊNCIA (A.F.P), PARTIDA RÁPIDA, PARA UMA (1) LÂMPADA TUBULAR, POTÊNCIA 40W, FORNECIMENTO E INSTALAÇÃO","un",null,27.73,29.17]
["ED-49520","ELE-REA-040","REATOR ELETRÔNICO, ALTO FATOR DE POTÊNCIA (A.F.P), PARTIDA RÁPIDA, PARA DUAS (2) LÂMPADAS TUBULARES, POTÊNCIA 40W, FORNECIMENTO E INSTALAÇÃO","un",null,36.52,37.96]
["ED-49523","ELE-REL-005","RELÉ FOTOELÉTRICO, TENSÃO 120V COM CAPACIDADE DE CARGA 1200VA, INCLUSIVE BASE E INSTALAÇÃO","un",null,37.77,39.67]
["ED-49524","ELE-REL-010","RELÉ FOTOELÉTRICO, TENSÃO 220V COM CAPACIDADE DE CARGA 1800VA, INCLUSIVE BASE E INSTALAÇÃO","un",null,42.29,44.19]
["ED-49525","ELE-SIR-005","SIRENE PARA ALCANCE ATÉ 500 M REF. RT-10","un",null,494.8,504.66]
["ED-49526","ELE-SIR-010","SIRENE DE ALTA POTÊNCIA, TIMBRE Ø 150MM, 100DCB","un",null,416.17,426.03]
["ED-49527","ELE-SUP-005","SUPRESSOR DE SURTO PARA PROTEÇÃO PRIMÁRIA EM QGD, ATÉ 1,5 KV - 5 KA","un",null,274.77,299.42]
["ED-49528","ELE-SUP-010","SUPRESSOR DE SURTO PARA PROTEÇÃO DE CENTRAL DE TELECOMUNICAÇÕES","un",null,263.92,288.57]
["ED-49529","ELE-TOM-005","TOMADA SIMPLES - 2P + T - 10A COM PLACA","un",null,25.06,26.79]
["ED-49530","ELE-TOM-010","TOMADA SIMPLES - 2P + T - 10A SEM PLACA","un",null,20.89,22.62]
["ED-49531","ELE-TOM-015","TOMADA SIMPLES - 2P + T - 20A COM PLACA","un",null,25.05,26.78]
["ED-49532","ELE-TOM-020","TOMADA SIMPLES - 2P + T - 20A SEM PLACA","un",null,20.98,22.71]
["ED-49533","ELE-TOM-025","TOMADA DUPLA - 2P + T - 20A COM PLACA","cj",null,26.1,28.07]
["ED-49534","ELE-TOM-030","TOMADA DUPLA - 2P + T - 20A SEM PLACA","cj",null,25.27,27.24]
["ED-49535","ELE-TOM-035","CONJUNTO DE 1 TOMADA + 1 INTERRUPTOR COM PLACA","cj",null,31.91,33.88]
["ED-49536","ELE-TOM-040","CONJUNTO DE 1 TOMADA + 1 INTERRUPTOR SEM PLACA","cj",null,26.45,28.42]
["ED-49537","ELE-TOM-045","TOMADA PARA PINO JACK 1/4, SOM E TV COM PLACA 4\" X 2\"","un",null,27.29,29.02]
["ED-49538","ELE-TOM-050","TOMADA PARA TELEFONE, PADRÃO TELEBRÁS 4P SEM PLACA","un",null,28.61,30.44]
["ED-49540","ENR-PED-005","ENROCAMENTO COM PEDRA DE MÃO JOGADA, INCLUSIVE FORNECIMENTO","m3",null,135.44,139.96]
["ED-49541","ENR-PED-010","ENROCAMENTO COM PEDRA DE MÃO ARRUMADA, INCLUSIVE FORNECIMENTO","m3",null,191.56,203.01]
["ED-49542","ENS-AÇO-005","ENSAIO DE TRAÇÃO, DOBRAMENTO E VERIFICAÇÃO DE BITOLAS EM BARRAS DE AÇO ATÉ 1\"","U",null,57.49,57.49]
["ED-49543","ENS-AÇO-010","ENSAIO DE TRAÇÃO, DOBRAMENTO E VERIFICAÇÃO DE BITOLAS EM BARRAS DE AÇO ACIMA DE 1\"","U",null,65.53,65.53]
["ED-49544","ENS-CON-005","ENSAIO DE CONCRETO: CURA, FACEAMENTO, RUPTURA, EMISSÃO DE CERTIFICADOS - ATE 6 UNIDADES","U",null,99.38,99.38]
["ED-49545","ENS-CON-015","DETERMINAÇÃO E ANÁLISE DE RESULTADO DE RESISTÊNCIA A COMPRESSÃO DO CONCRETO MOLDADO","U",null,168.92,168.92]
["ED-49546","ENS-CON-045","ENSAIO DE RESISTENCIA A COMPRESSAO SIMPLES - CONCRETO","U",null,93.7,93.7]
["ED-49547","ENS-CON-050","ENSAIO DE RESISTENCIA A TRACAO POR COMPRESSAO DIAMETRAL - CONCRETO","U",null,94.62,94.62]
["ED-49548","ENS-CON-055","ENSAIO DE RESISTENCIA A TRACAO NA FLEXAO DE CONCRETO","U",null,103.6,103.6]
["ED-49549","ENS-SOL-005","ENSAIOS DE TERRAPLENAGEM - CORPO DO ATERRO","m3",null,0.37,0.37]
["ED-49550","ENS-SOL-010","ENSAIO DE TERRAPLENAGEM - CAMADA FINAL DO ATERRO","m3",null,1.21,1.21]
["ED-49551","ENS-SOL-015","ENSAIO DE GRANULOMETRIA POR PENEIRAMENTO - SOLOS","U",null,83.7,83.7]
["ED-49552","ENS-SOL-020","ENSAIO DE GRANULOMETRIA POR PENEIRAMENTO E SEDIMENTACAO - SOLOS","U",null,99.88,99.88]
["ED-49553","ENS-SOL-025","ENSAIO DE LIMITE DE LIQUIDEZ - SOLOS","U",null,52.82,52.82]
["ED-49554","ENS-SOL-030","ENSAIO DE LIMITE DE PLASTICIDADE - SOLOS","U",null,46.84,46.84]
["ED-49555","ENS-SOL-035","ENSAIO DE COMPACTACAO - AMOSTRAS NAO TRABALHADAS - ENERGIA NORMAL - SOLOS","U",null,98.43,98.43]
["ED-49556","ENS-SOL-040","ENSAIO DE COMPACTACAO - AMOSTRAS NAO TRABALHADAS - ENERGIA INTERMEDIARIA - SOLOS","U",null,153.2,153.2]
["ED-49557","ENS-SOL-045","ENSAIO DE COMPACTACAO - AMOSTRAS NAO TRABALHADAS - ENERGIA MODIFICADA - SOLOS","U",null,195.89,195.89]
["ED-49558","ENS-SOL-050","ENSAIO DE COMPACTACAO - AMOSTRAS TRABALHADAS - SOLOS","U",null,105.14,105.14]
["ED-49559","ENS-SOL-055","ENSAIO DE MASSA ESPECIFICA - IN SITU - METODO FRASCO DE AREIA - SOLOS","U",null,36.44,36.44]
["ED-49560","ENS-SOL-060","ENSAIO DE MASSA ESPECIFICA - IN SITU - METODO BALAO DE BORRACHA - SOLOS","U",null,41.85,41.85]
["ED-49561","ENS-SOL-065","ENSAIO DE DENSIDADE REAL - SOLOS","U",null,47.07,47.07]
["ED-49562","ENS-SOL-070","ENSAIO DE MASSA ESPECIFICA - IN SITU - EMPREGO DO OLEO - SOLOS","U",null,57.54,57.54]
["ED-49563","ENS-SOL-075","ENSAIO DE TEOR DE UMIDADE - METODO EXPEDITO DO ALCOOL - SOLOS","U",null,30.92,30.92]
["ED-49564","ENS-SOL-080","ENSAIO DE TEOR DE UMIDADE - PROCESSO SPEEDY - SOLOS E AGREGADOS MIUDOS","U",null,30.92,30.92]
["ED-49565","ENS-SOL-085","ENSAIO DE TEOR DE UMIDADE - EM LABORATORIO - SOLOS","U",null,42.05,42.05]
["ED-49566","ENS-SOL-090","ENSAIO DE RESILIENCIA - SOLOS","U",null,674.88,674.88]
["ED-49567","ENS-SOL-095","ENSAIO DE EXPANSIBILIDADE - SOLOS","U",null,76.6,76.6]
["ED-49568","ENS-SOL-100","PREPARACAO DE AMOSTRAS PARA ENSAIO DE CARACTERIZACAO - SOLOS","U",null,58.1,58.1]
["ED-49569","EQP-ESP-005","TRAVE DE GOL EM TUBO GALVANIZADO PARA QUADRA, INCLUSIVE REDE E PINTURA","U",null,2973.06,2973.06]
["ED-49570","EQP-ESP-010","TRAVE DE GOL PARA CAMPO DE FUTEBOL , INCLUSIVE REDE E PINTURA","U",null,3108.78,3108.78]
["ED-49571","EQP-ESP-015","REDE DE VÔLEI COM PEDESTAL PARA JUIZ","cj",null,1085.11,1085.11]
["ED-49572","EQP-ESP-020","REDE DE VÔLEI COM MASTRO EM TUBO GALVANIZADO SEM PEDESTAL","cj",null,553.03,553.03]
["ED-49573","EQP-ESP-025","REDE DE PETECA COM MASTROS EM TUBO AÇO GALVANIZADO D = 76 MM","cj",null,558.28,558.28]
["ED-49574","EQP-ESP-030","TABELA DE BASQUETE EM POSTE METÁLICO E SUPORTE DE PISO","U",null,2508.77,2508.77]
["ED-49575","EQP-PLA-005","FORNECIMENTO E INSTALAÇÃO DE ESCORREGADOR MÉDIO METÁLICO PARA PARQUE INFANTIL, FIXADO COM CONCRETO NÃO ESTRUTURAL, PREPARADO EM OBRA COM BETONEIRA, COM FCK 15 MPA , INCLUSIVE ESCAVAÇÃO E TRANSPORTE COM RETIRADA DO MATERIAL ESCAVADO (EM CAÇAMBA)","un",null,1138.55,1143.03]
["ED-49576","EQP-PLA-010","FORNECIMENTO E INSTALAÇÃO DE GANGORRA METÁLICA COM DOIS LUGARES PARA PARQUE INFANTIL, FIXADO COM CONCRETO NÃO ESTRUTURAL, PREPARADO EM OBRA COM BETONEIRA, COM FCK 15 MPA , INCLUSIVE ESCAVAÇÃO E TRANSPORTE COM RETIRADA DO MATERIAL ESCAVADO (EM CAÇAMBA)","un",null,1150.01,1156.01]
["ED-49577","EQP-PLA-015","FORNECIMENTO E INSTALAÇÃO DE ZANGA BURRINHO METÁLICO COM DUAS PRANCHAS PARA PARQUE INFANTIL, FIXADO COM CONCRETO NÃO ESTRUTURAL, PREPARADO EM OBRA COM BETONEIRA, COM FCK 15 MPA , INCLUSIVE ESCAVAÇÃO E TRANSPORTE COM RETIRADA DO MATERIAL ESCAVADO (EM CAÇAMBA)","un",null,1090.68,1096.44]
["ED-49578","EQP-PLA-020","FORNECIMENTO E INSTALAÇÃO DE BARRA FIXA METÁLICA PARA PARQUE INFANTIL OU ACADEMIA AO AR LIVRE, FIXADO COM CONCRETO NÃO ESTRUTURAL, PREPARADO EM OBRA COM BETONEIRA, COM FCK 15 MPA , INCLUSIVE ESCAVAÇÃO E TRANSPORTE COM RETIRADA DO MATERIAL ESCAVADO (EM CAÇAMBA)","un",null,687.39,697.76]
["ED-49579","EQP-PLA-025","FORNECIMENTO E INSTALAÇÃO DE ESCADA HORIZONTAL METÁLICA PARA PARQUE INFANTIL, FIXADO COM CONCRETO NÃO ESTRUTURAL, PREPARADO EM OBRA COM BETONEIRA, COM FCK 15 MPA , INCLUSIVE ESCAVAÇÃO E TRANSPORTE COM RETIRADA DO MATERIAL ESCAVADO (EM CAÇAMBA)","un",null,884.28,888.88]
["ED-49580","EQP-PLA-030","FORNECIMENTO E INSTALAÇÃO DE ESPALDAR E BARRAS METÁLICAS PARA PARQUE INFANTIL OU ACADEMIA AO AR LIVRE, FIXADO COM CONCRETO NÃO ESTRUTURAL, PREPARADO EM OBRA COM BETONEIRA, COM FCK 15 MPA , INCLUSIVE ESCAVAÇÃO E TRANSPORTE COM RETIRADA DO MATERIAL ESCAVADO (EM CAÇAMBA)","un",null,1605.74,1621.96]
["ED-49582","ESQ-BAT-005","BATE MACA DE MADEIRA DE LEI, INCLUSIVE APLICAÇÃO DE VERNIZ SINTÉTICO MARÍTIMO, DUAS (2) DEMÃOS, ACABAMENTO TIPO FOSCO","m",null,47.82,51.48]
["ED-49583","ESQ-BAT-010","PROTETOR DE PAREDE BATE MACA EM PVC RÍGIDO DE ALTO IMPACTO, BASE DE FIXAÇÃO, TERMINAIS DE ACABAMENTO E ADAPTADORES L = 200 MM","m",null,67.54,69.36]
["ED-49584","ESQ-FOL-005","FOLHA DE PORTA MADEIRA DE LEI PRANCHETA PARA PINTURA L <= 60 CM, H <= 180 CM","U",null,234.35,244.91]
["ED-49585","ESQ-FOL-010","FOLHA DE PORTA MADEIRA DE LEI PRANCHETA PARA PINTURA 60 X 210 CM","U",null,277.3,293.14]
["ED-49586","ESQ-FOL-015","FOLHA DE PORTA MADEIRA DE LEI PRANCHETA PARA PINTURA 70 X 210 CM","U",null,282.21,298.05]
["ED-49587","ESQ-FOL-020","FOLHA DE PORTA MADEIRA DE LEI PRANCHETA PARA PINTURA 80 X 210 CM","U",null,287.13,302.97]
["ED-49588","ESQ-FOL-025","FOLHA DE PORTA MADEIRA DE LEI PRANCHETA PARA PINTURA 90 X 210 CM","U",null,309.32,325.16]
["ED-49589","ESQ-MAR-005","MARCO DE MADEIRA DE LEI PARA PINTURA, L = 14 CM, 60 X 210 CM","U",null,186.52,192.92]
["ED-49590","ESQ-MAR-010","MARCO EM MADEIRA DE LEI PARA PINTURA, L = 14 CM, 70 X 210 CM","U",null,185.3,191.7]
["ED-49591","ESQ-MAR-015","MARCO EM MADEIRA DE LEI PARA PINTURA, L = 14 CM, 80 X 210 CM","U",null,185.3,191.7]
["ED-49592","ESQ-MAR-020","MARCO EM MADEIRA DE LEI PARA PINTURA, L = 14 CM, 90 X 210 CM","U",null,184.69,191.09]
["ED-49593","ESQ-POR-010","PORTA DE MADEIRA, TIPO PRANCHETA, COM MARCO FERRO \"L\" 1 1/4 X 1/8\", TARJETA LIVRE/OCUPADO E DOBRADIÇAS - 55 X 160 CM","U",null,418.76,439.98]
["ED-49594","ESQ-POR-015","PORTA DE MADEIRA, TIPO PRANCHETA, COM MARCO FERRO \"L\" 1 1/4 X 1/8\", TARJETA E DOBRADIÇAS - 55 X 180 CM","U",null,378.42,399.64]
["ED-49595","ESQ-POR-020","PORTA DE MADEIRA, TIPO PRANCHETA, COM MARCO FERRO \"L\" 1 1/4 X 1/8\", TARJETA LIVRE/OCUPADO E DOBRADIÇAS - 55 X 180 CM","U",null,419.2,440.42]
["ED-49596","ESQ-POR-025","PORTA DE MADEIRA, TIPO PRANCHETA, COM MARCO FERRO \"L\" 1 1/4 X 1/8\", TARJETA LIVRE/OCUPADO E DOBRADIÇAS - 60 X 165 CM","U",null,425.13,446.35]
["ED-49597","ESQ-POR-030","PORTA DE MADEIRA, TIPO PRANCHETA, COM MARCO FERRO \"L\" 1 1/4 X 1/8\", TARJETA E DOBRADIÇAS - 100 X 160 CM","U",null,461.88,483.1]
["ED-49598","ESQ-POR-035","PORTA DE MADEIRA, TIPO PRANCHETA, COM MARCO FERRO \"L\" 1 1/4 X 1/8\", TARJETA LIVRE/OCUPADO E DOBRADIÇAS - 100 X 160 CM","U",null,502.66,523.88]
["ED-49599","ESQ-POR-036","PORTA EM MADEIRA DE LEI REVESTIDA EM LAMINADO MELAMÍNICO, COM MARCO EM ALUMÍNIO ANODIZADO NATURAL, TARJETA LIVRE/OCUPADO E DOBRADIÇAS - 60 X 165 CM","U",null,590.12,611.34]
["ED-49600","ESQ-POR-040","PORTA DE ABRIR, MADEIRA DE LEI PRANCHETA PARA PINTURA COMPLETA 60 X 210 CM,COM FERRAGENS EM FERRO LATONADO","U",null,634.69,660.89]
["ED-49601","ESQ-POR-045","PORTA DE ABRIR, MADEIRA DE LEI PRANCHETA PARA PINTURA COMPLETA 70 X 210 CM,COM FERRAGENS EM FERRO LATONADO","U",null,643.1,669.3]
["ED-49602","ESQ-POR-050","PORTA DE ABRIR, MADEIRA DE LEI PRANCHETA PARA PINTURA COMPLETA 80 X 210 CM,COM FERRAGENS EM FERRO LATONADO","U",null,643.1,669.3]
["ED-49603","ESQ-POR-055","PORTA DE ABRIR, MADEIRA DE LEI PRANCHETA PARA PINTURA COMPLETA 90 X 210 CM,COM FERRAGENS EM FERRO LATONADO","U",null,699.83,726.03]
["ED-49604","ESQ-POR-060","PORTA EM MADEIRA DE LEI ESPECIAL COMPLETA 90 X 210 CM, PARA PINTURA, PARA P.N.E., COM PROTEÇÃO INFERIOR EM LAMINADO MELAMÍNICO, INCLUSIVE FERRAGENS E MAÇANETA TIPO ALAVANCA (P2)","U",null,709.63,735.83]
["ED-49605","ESQ-POR-065","PORTA EM MADEIRA DE LEI ESPECIAL COMPLETA 80 X 210 CM, COM REVESTIMENTO EM LAMINADO MELAMÍNICO NAS DUAS FACES, INCLUSIVE FERRAGENS E MAÇANETA TIPO ALAVANCA","U",null,803.14,829.34]
["ED-49606","ESQ-POR-070","PORTA EM MADEIRA DE LEI ESPECIAL COMPLETA 70 X 210 CM, COM REVESTIMENTO EM LAMINADO MELAMÍNICO NAS DUAS FACES, INCLUSIVE FERRAGENS E MAÇANETA TIPO ALAVANCA","U",null,803.14,829.34]
["ED-49607","ESQ-POR-075","PORTA EM MADEIRA DE LEI ESPECIAL COMPLETA 60 X 210 CM, COM REVESTIMENTO EM LAMINADO MELAMÍNICO NAS DUAS FACES, INCLUSIVE FERRAGENS E MAÇANETA TIPO ALAVANCA","U",null,794.73,820.93]
["ED-49608","ESQ-POR-080","PORTA DE MADEIRA DE LEI ESPECIAL 90 X 210 CM REVESTIDA COM CHUMBO 2mmPb (FACE INTERNA) E VISOR, PARA PINTURA, INCLUSIVE FERRAGENS","U",null,4133.38,4154.5]
["ED-49609","ESQ-POR-081","PORTA DE MADEIRA DE LEI ESPECIAL 80 X 210 CM REVESTIDA COM CHUMBO 2mmPb (FACE INTERNA) E VISOR , PARA PINTURA, INCLUSIVE FERRAGENS","U",null,3944.4,3965.52]
["ED-49610","ESQ-POR-082","PORTA DE MADEIRA DE LEI ESPECIAL 70 X 210 CM REVESTIDA COM CHUMBO 2mmPb (FACE INTERNA) E VISOR, PARA PINTURA, INCLUSIVE FERRAGENS","U",null,3757.26,3778.38]
["ED-49611","ESQ-REG-005","RÉGUA PARA ALIZARES DE 5 X 1 CM DE MADEIRA DE LEI PARA PINTURA COLOCADO","cj",null,52.18,54.28]
["ED-49612","ESQ-REG-010","RÉGUA PARA ALIZARES DE 7 X 1 CM DE MADEIRA DE LEI PARA PINTURA COLOCADO","cj",null,68.55,70.65]
["ED-49613","EST-CON-005","FORNECIMENTO DE CONCRETO NÃO ESTRUTURAL, PREPARADO EM OBRA COM BETONEIRA, COM FCK 9 MPA, INCLUSIVE LANÇAMENTO, ADENSAMENTO E ACABAMENTO","m3",null,500.3,522.72]
["ED-49614","EST-CON-010","FORNECIMENTO DE CONCRETO NÃO ESTRUTURAL, PREPARADO EM OBRA COM BETONEIRA, COM FCK 10 MPA, INCLUSIVE LANÇAMENTO, ADENSAMENTO E ACABAMENTO","m3",null,504.83,527.25]
["ED-49615","EST-CON-015","FORNECIMENTO DE CONCRETO NÃO ESTRUTURAL, PREPARADO EM OBRA COM BETONEIRA, COM FCK 13,5 MPA, INCLUSIVE LANÇAMENTO, ADENSAMENTO E ACABAMENTO","m3",null,520.99,543.41]
["ED-49616","EST-CON-020","FORNECIMENTO DE CONCRETO NÃO ESTRUTURAL, PREPARADO EM OBRA COM BETONEIRA, COM FCK 15 MPA, INCLUSIVE LANÇAMENTO, ADENSAMENTO E ACABAMENTO","m3",null,527.14,549.56]
["ED-49617","EST-CON-025","FORNECIMENTO DE CONCRETO NÃO ESTRUTURAL, PREPARADO EM OBRA COM BETONEIRA, COM FCK 18 MPA, INCLUSIVE LANÇAMENTO, ADENSAMENTO E ACABAMENTO","m3",null,539.87,562.28]
["ED-49618","EST-CON-030","FORNECIMENTO DE CONCRETO ESTRUTURAL, PREPARADO EM OBRA, COM FCK 20 MPA, INCLUSIVE LANÇAMENTO, ADENSAMENTO E ACABAMENTO","m3",null,540.75,563.17]
["ED-49619","EST-CON-035","FORNECIMENTO DE CONCRETO ESTRUTURAL, PREPARADO EM OBRA, COM FCK 25 MPA, INCLUSIVE LANÇAMENTO, ADENSAMENTO E ACABAMENTO","m3",null,563.47,585.89]
["ED-49620","EST-CON-040","FORNECIMENTO DE CONCRETO ESTRUTURAL, PREPARADO EM OBRA, COM FCK 30 MPA, INCLUSIVE LANÇAMENTO, ADENSAMENTO E ACABAMENTO","m3",null,597.1,619.52]
["ED-49621","EST-CON-041","FORNECIMENTO DE CONCRETO ESTRUTURAL, PREPARADO EM OBRA, COM FCK 35 MPA, INCLUSIVE LANÇAMENTO, ADENSAMENTO E ACABAMENTO","m3",null,615.61,638.03]
["ED-49622","EST-CON-045","FORNECIMENTO DE CONCRETO ESTRUTURAL, PREPARADO EM OBRA, COM FCK 40 MPA, INCLUSIVE LANÇAMENTO, ADENSAMENTO E ACABAMENTO","m3",null,646.66,669.08]
["ED-49625","EST-CON-060","FORNECIMENTO DE CONCRETO NÃO ESTRUTURAL, USINADO, COM FCK 10 MPA, INCLUSIVE LANÇAMENTO, ADENSAMENTO E ACABAMENTO","m3",null,471.93,484.52]
["ED-49627","EST-CON-070","FORNECIMENTO DE CONCRETO NÃO ESTRUTURAL, USINADO, COM FCK 15 MPA, INCLUSIVE LANÇAMENTO, ADENSAMENTO E ACABAMENTO","m3",null,477.89,490.48]
["ED-49629","EST-CON-080","FORNECIMENTO DE CONCRETO ESTRUTURAL, USINADO, COM FCK 20 MPA, INCLUSIVE LANÇAMENTO, ADENSAMENTO E ACABAMENTO","m3",null,491.89,504.48]
["ED-49630","EST-CON-085","FORNECIMENTO DE CONCRETO ESTRUTURAL, USINADO, COM FCK 25 MPA, INCLUSIVE LANÇAMENTO, ADENSAMENTO E ACABAMENTO","m3",null,506.42,519.01]
["ED-49631","EST-CON-090","FORNECIMENTO DE CONCRETO ESTRUTURAL, USINADO, COM FCK 30 MPA, INCLUSIVE LANÇAMENTO, ADENSAMENTO E ACABAMENTO","m3",null,521.51,534.1]
["ED-49632","EST-CON-091","FORNECIMENTO DE CONCRETO ESTRUTURAL, USINADO, COM FCK 35 MPA, INCLUSIVE LANÇAMENTO, ADENSAMENTO E ACABAMENTO","m3",null,537.17,549.76]
["ED-49633","EST-CON-095","FORNECIMENTO DE CONCRETO ESTRUTURAL, USINADO, COM FCK 40 MPA, INCLUSIVE LANÇAMENTO, ADENSAMENTO E ACABAMENTO","m3",null,553.42,566.01]
["ED-49634","EST-CON-096","FORNECIMENTO DE CONCRETO ESTRUTURAL, USINADO, COM FCK 45 MPA, INCLUSIVE LANÇAMENTO, ADENSAMENTO E ACABAMENTO","m3",null,570.3,582.89]
["ED-49637","EST-CON-110","FORNECIMENTO DE CONCRETO ESTRUTURAL, USINADO BOMBEADO, COM FCK 20 MPA, INCLUSIVE LANÇAMENTO, ADENSAMENTO E ACABAMENTO","m3",null,460.88,464.96]
["ED-49638","EST-CON-115","FORNECIMENTO DE CONCRETO ESTRUTURAL, USINADO BOMBEADO, COM FCK 25 MPA, INCLUSIVE LANÇAMENTO, ADENSAMENTO E ACABAMENTO","m3",null,471.73,475.81]
["ED-49639","EST-CON-120","FORNECIMENTO DE CONCRETO ESTRUTURAL, USINADO BOMBEADO, COM FCK 30 MPA, INCLUSIVE LANÇAMENTO, ADENSAMENTO E ACABAMENTO","m3",null,484.95,489.03]
["ED-49640","EST-CON-121","FORNECIMENTO DE CONCRETO ESTRUTURAL, USINADO BOMBEADO, COM FCK 35 MPA, INCLUSIVE LANÇAMENTO, ADENSAMENTO E ACABAMENTO","m3",null,498.17,502.25]
["ED-49641","EST-CON-125","FORNECIMENTO DE CONCRETO ESTRUTURAL, USINADO BOMBEADO, COM FCK 40 MPA, INCLUSIVE LANÇAMENTO, ADENSAMENTO E ACABAMENTO","m3",null,516.42,520.5]
["ED-49642","EST-CON-130","FORNECIMENTO DE CONCRETO ESTRUTURAL, USINADO BOMBEADO, COM FCK 45 MPA, INCLUSIVE LANÇAMENTO, ADENSAMENTO E ACABAMENTO","m3",null,565.48,569.56]
["ED-49643","EST-FOR-005","FORMA E DESFORMA DE TÁBUA E SARRAFO, REAPROVEITAMENTO (3X), EXCLUSIVE ESCORAMENTO","m2",null,53.67,57.5]
["ED-49644","EST-FOR-010","FORMA E DESFORMA DE COMPENSADO RESINADO, ESP. 10MM, REAPROVEITAMENTO (3X), EXCLUSIVE ESCORAMENTO","m2",null,57.26,60.25]
["ED-49645","EST-FOR-015","FORMA E DESFORMA DE COMPENSADO RESINADO, ESP. 12MM, REAPROVEITAMENTO (3X), EXCLUSIVE ESCORAMENTO","m2",null,61.19,64.19]
["ED-49646","EST-FOR-020","FORMA E DESFORMA DE COMPENSADO RESINADO, ESP. 14MM, REAPROVEITAMENTO (3X), EXCLUSIVE ESCORAMENTO","m2",null,64.6,67.6]
["ED-49647","EST-FOR-025","FORMA E DESFORMA DE COMPENSADO PLASTIFICADO, ESP. 12MM, REAPROVEITAMENTO (5X), EXCLUSIVE ESCORAMENTO","m2",null,50.79,53.31]
["ED-49648","EST-FOR-030","FORMA E DESFORMA DE COMPENSADO PLASTIFICADO, ESP. 14MM, REAPROVEITAMENTO (5X), EXCLUSIVE ESCORAMENTO","m2",null,54.67,57.73]
["ED-49649","EST-FOR-031","FORMA E DESFORMA DE MADEIRA PARA ESTRUTURA EM CURVA COM TÁBUA, SARRAFO E COMPENSADO RESINADO NAVAL, ESP. 6MM, REAPROVEITAMENTO (2X), EXCLUSIVE ESCORAMENTO","m2",null,114.66,124.24]
["ED-49655","EST-ANC-005","ANCORAGEM DE BARRAS DE AÇO COM CHUMBADOR QUÍMICO À BASE DE RESINA EPÓXI","dm3",null,345.57,347.02]
["ED-49656","EST-ARM-005","LIXAMENTO MECANIZADO DA ARMADURA COM ESCOVA CIRCULAR","m",null,7.45,7.68]
["ED-49657","EST-ARM-010","PROTEÇÃO DE ARMADURA CORROÍDA POR AÇÃO DE CLORETOS, COM TINTA DE ALTO TEOR DE ZINCO","m",null,4.51,4.96]
["ED-49658","EST-ARM-015","REFORÇO ESTRUTURAL COM EMENDA POR SOLDA , PARA RECONSTITUIÇÃO DA SEÇÃO DA ARMADURA","U",null,10.66,11.58]
["ED-49659","EST-ARM-020","REFORÇO ESTRUTURAL COM EMENDA POR TRANSPASSE , PARA RECONSTITUIÇÃO DA SEÇÃO DA ARMADURA","Kg",null,15.07,15.79]
["ED-49660","EST-ESC-005","ESCARIFICAÇÃO MANUAL , CORTE DE CONCRETO ATÉ 3 CM DE PROFUNDIDADE","m2",null,162.8,180.9]
["ED-49661","EST-GRO-005","GROUT - PREPARO E LANÇAMENTO COM ARGAMASSA DE CIMENTO, CAL HIDRATADA, AREIA SEM PENEIRAR E PEDRICO TRAÇO 1:0,1:3:2","m3",null,679.37,725.8]
["ED-49662","EST-GRO-010","FORNECIMENTO E APLICAÇÃO DE GROUT PARA ANCORAGENS, RECUPERAÇÕES ESTRUTURAIS E USO EM GERAL","m3",null,2711.93,2732.95]
["ED-49663","EST-GRO-015","GROUT - PREPARO COM ARGAMASSA DE CIMENTO, AREIA SEM PENEIRAR E PEDRISCO TRAÇO 1:3:2","m3",null,429.09,439.95]
["ED-49664","EST-MET-005","FORNECIMENTO DE ESTRUTURA METÁLICA EM PERFIL LAMINADO, INCLUSIVE FABRICAÇÃO, TRANSPORTE, MONTAGEM E APLICAÇÃO DE FUNDO PREPARADOR ANTICORROSIVO EM SUPERFÍCIE METÁLICA, UMA (1) DEMÃO","Kg",null,22.31,23.63]
["ED-49665","EST-MET-010","FORNECIMENTO DE ESTRUTURA METÁLICA EM PERFIL SOLDADO, INCLUSIVE FABRICAÇÃO, TRANSPORTE, MONTAGEM E APLICAÇÃO DE FUNDO PREPARADOR ANTICORROSIVO EM SUPERFÍCIE METÁLICA, UMA (1) DEMÃO","Kg",null,22.31,23.63]
["ED-49685","FOR-GES-005","FORRO DE GESSO EM PLACAS 60 X 60 CM LISO","m2",null,38.4,38.4]
["ED-49686","FOR-GES-010","FORRO DE GESSO EM PLACAS ACARTONADAS - FGE","m2",null,49.08,49.08]
["ED-49687","FOR-GES-015","FORRO DE GESSO EM PLACAS ACARTONADAS - FGA","m2",null,42.49,42.49]
["ED-49688","FOR-GES-020","COLOCAÇÃO DE MOLDURA DE GESSO","m",null,8.81,8.81]
["ED-49689","FOR-MAD-005","FORRO DE MADEIRA EM ANGELIM","m2",null,79.2,79.2]
["ED-49690","FOR-MAD-010","FORRO DE MADEIRA DE PINUS","m2",null,61.62,61.62]
["ED-49691","FOR-MAD-015","CIMALHA DE MADEIRA PARA FORRO DE MADEIRA","m",null,15.57,16.66]
["ED-49692","FOR-MAD-020","EMPENAS DE MADEIRA (RÉGUAS)","m2",null,128.09,128.09]
["ED-49694","FOR-PVC-005","FORRO EM PVC BRANCO DE L = 10 CM","m2",null,44.88,44.88]
["ED-49695","FOR-PVC-010","FORRO EM PVC BRANCO DE L = 20 CM","m2",null,45.94,45.94]
["ED-49697","FRG-DOB-010","DOBRADIÇA DE FERRO, MEDIDAS (3\"X2.1/2\"), TIPO PINO SOLTO COM BOLA, ACABAMENTO CROMADO, INCLUSIVE ACESSÓRIOS PARA FIXAÇÃO","un",null,14.12,14.64]
["ED-49698","FRG-DOB-015","DOBRADIÇA DE FERRO, MEDIDAS (3.1/2\"X3\"), TIPO PINO SOLTO COM BOLA, ACABAMENTO CROMADO, INCLUSIVE ACESSÓRIOS PARA FIXAÇÃO","un",null,17.91,18.43]
["ED-49699","FRG-FEC-005","FECHADURA TIPO EXTERNA, GRAU DE SEGURANÇA MÉDIO, DISTÂNCIA DE BROCA 40MM, ACABAMENTO COM ESPELHO CROMADO E MAÇANETA MODELO ALAVANCA EM ZAMAC, INCLUSIVE ACESSÓRIOS PARA FIXAÇÃO E DUAS (2) CHAVES","un",null,120.16,125.34]
["ED-49700","FRG-FEC-010","FECHADURA TIPO INTERNA (GORGE), GRAU DE SEGURANÇA MÉDIO, DISTÂNCIA DE BROCA 40MM, ACABAMENTO COM ESPELHO CROMADO E MAÇANETA MODELO ALAVANCA EM ZAMAC, INCLUSIVE ACESSÓRIOS PARA FIXAÇÃO E DUAS (2) CHAVES","un",null,100.4,105.58]
["ED-49701","FRG-FEC-015","FECHADURA TIPO BANHEIRO (TRANQUETA), GRAU DE SEGURANÇA MÉDIO, DISTÂNCIA DE BROCA 40MM, ACABAMENTO COM ESPELHO CROMADO E MAÇANETA MODELO ALAVANCA EM ZAMAC, INCLUSIVE ACESSÓRIOS PARA FIXAÇÃO E UMA (1) CHAVE","un",null,93.37,98.55]
["ED-49702","FRG-MOL-005","MOLA HIDRÁULICA NORMAL","U",null,150.15,156.53]
["ED-49704","FRG-TAR-005","TARJETA CROMADA, INSTALADA PORTAS DE SANITÁRIOS","U",null,48.11,52.89]
["ED-49705","FRG-TAR-010","TARJETA CROMADA, INSTALADA PORTAS DE SANITÁRIOS-LIVRE/OCUPADO","U",null,88.89,93.67]
["ED-49706","FUN-FRA-005","MOBILIZAÇÃO E DESMOBILIZAÇÃO DE EQUIPAMENTO PARA ESTACA TIPO FRANKI DMT ATÉ 50 KM","vb",null,10403.75,10403.75]
["ED-49707","FUN-FRA-006","MOBILIZAÇÃO E DESMOBILIZAÇÃO DE EQUIPAMENTO PARA ESTACA TIPO FRANKI DMT DE 50,1 A 100 KM","vb",null,14113.57,14113.57]
["ED-49708","FUN-FRA-010","CRAVAÇÃO E CONCRETAGEM ESTACA TIPO FRANKI MOLDADA \"IN LOCO\" 55 TON D = 350 MM","m",null,168.6,168.99]
["ED-49709","FUN-FRA-015","CRAVAÇÃO E CONCRETAGEM ESTACA TIPO FRANKI MOLDADA \"IN LOCO\" 70 TON D = 400 MM","m",null,195.77,196.16]
["ED-49710","FUN-FRA-020","CRAVAÇÃO E CONCRETAGEM ESTACA TIPO FRANKI MOLDADA \"IN LOCO\" 95 TON D = 450 MM","m",null,239.67,240.25]
["ED-49711","FUN-FRA-025","CRAVAÇÃO E CONCRETAGEM ESTACA TIPO FRANKI MOLDADA \"IN LOCO\" 130 TON D = 520 MM","m",null,277.49,278.09]
["ED-49712","FUN-FRA-035","CRAVAÇÃO E CONCRETAGEM ESTACA TIPO FRANKI MOLDADA \"IN LOCO\" 170 TON D = 600 MM","m",null,354.65,355.44]
["ED-49713","FUN-HEL-005","MOBILIZAÇÃO E DESMOBILIZAÇÃO DE EQUIPAMENTO PARA ESTACA TIPO HÉLICE CONTÍNUA DMT ATÉ 50 KM","vb",null,9409.5,9409.5]
["ED-49714","FUN-HEL-006","MOBILIZAÇÃO E DESMOBILIZAÇÃO DE EQUIPAMENTO PARA ESTACA TIPO HÉLICE CONTÍNUA DMT DE 50,1 A 100 KM","vb",null,12483.6,12483.6]
["ED-49715","FUN-HEL-010","EXECUÇÃO DE ESTACA TIPO HÉLICE CONTÍNUA D = 400 MM, EXCETO CONCRETO","m",null,41.61,41.61]
["ED-49716","FUN-HEL-015","EXECUÇÃO DE ESTACA TIPO HÉLICE CONTÍNUA D = 500 MM, EXCETO CONCRETO","m",null,52.01,52.01]
["ED-49717","FUN-HEL-020","EXECUÇÃO DE ESTACA TIPO HÉLICE CONTÍNUA D = 600 MM, EXCETO CONCRETO","m",null,62.11,62.11]
["ED-49718","FUN-HEL-025","EXECUÇÃO DE ESTACA TIPO HÉLICE CONTÍNUA D = 800 MM, EXCETO CONCRETO","m",null,82.41,82.41]
["ED-49719","FUN-PRE-005","MOBILIZAÇÃO E DESMOBILIZAÇÃO DE EQUIPAMENTO PARA ESTACA CRAVADA DMT ATÉ 50 KM","vb",null,6828.9,6828.9]
["ED-49720","FUN-PRE-006","MOBILIZAÇÃO E DESMOBILIZAÇÃO DE EQUIPAMENTO PARA ESTACA CRAVADA DMT DE 50,1 A 100 KM","vb",null,9409.5,9409.5]
["ED-49721","FUN-PRE-010","ESTACA PRÉ-MOLDADA DE CONCRETO ARMADO CRAVADA D = 180 MM/35T","m",null,105.28,106]
["ED-49722","FUN-PRE-015","ESTACA PRÉ-MOLDADA DE CONCRETO ARMADO CRAVADA D = 230 MM/55T","m",null,129.16,129.88]
["ED-49723","FUN-PRE-020","ESTACA PRÉ-MOLDADA DE CONCRETO ARMADO CRAVADA D = 260 MM/70T","m",null,148.56,149.28]
["ED-49724","FUN-PRE-025","ESTACA PRÉ-MOLDADA DE CONCRETO ARMADO CRAVADA D = 330 MM/90T","m",null,165.55,166.27]
["ED-49725","FUN-PRE-026","ESTACA PRÉ-MOLDADA DE CONCRETO ARMADO CRAVADA D = 380 MM/105T","m",null,173.52,174.24]
["ED-49726","FUN-PRE-027","ESTACA PRÉ-MOLDADA DE CONCRETO ARMADO CRAVADA D = 420 MM/130T","m",null,195.85,196.57]
["ED-49727","FUN-PRE-028","ESTACA PRÉ-MOLDADA DE CONCRETO ARMADO CRAVADA D = 500 MM/150T","m",null,250.68,251.4]
["ED-49728","FUN-PRE-030","ESTACA PRÉ-MOLDADA DE CONCRETO ARMADO CRAVADA 15 X 15 CM/25T","m",null,97.4,98.12]
["ED-49729","FUN-PRE-035","ESTACA PRÉ-MOLDADA DE CONCRETO ARMADO CRAVADA 17 x 17 CM/35T","m",null,99.45,100.17]
["ED-49730","FUN-PRE-040","ESTACA PRÉ-MOLDADA DE CONCRETO ARMADO CRAVADA 20 X 20 CM/50T","m",null,112.52,113.24]
["ED-49731","FUN-PRE-045","ESTACA PRÉ-MOLDADA DE CONCRETO ARMADO CRAVADA 21,5 X 21,5 CM/60T","m",null,120.87,121.59]
["ED-49732","FUN-PRE-050","ESTACA PRÉ-MOLDADA DE CONCRETO ARMADO CRAVADA 23 X 23 CM/70T","m",null,133.42,134.14]
["ED-49733","FUN-PRE-055","ESTACA PRÉ-MOLDADA DE CONCRETO ARMADO CRAVADA 25,5 X 25,5 CM/85T","m",null,151,151.72]
["ED-49734","FUN-PRE-056","ESTACA PRÉ-MOLDADA DE CONCRETO ARMADO CRAVADA 28 X 28 CM/105T","m",null,171.22,171.94]
["ED-49735","FUN-PRE-060","EMENDA DE ESTACA PRÉ-MOLDADA ATÉ 65T","U",null,67.95,67.95]
["ED-49736","FUN-PRE-065","EMENDA DE ESTACA PRÉ-MOLDADA DE 65T A 95T","U",null,76.36,76.36]
["ED-49737","FUN-PRE-070","EMENDA DE ESTACA PRÉ MOLDADA ACIMA DE 95T","U",null,88.25,88.25]
["ED-49738","FUN-PRE-075","CORTE E PREPARO DE CABEÇA DE ESTACAS","U",null,46.31,51.52]
["ED-49739","FUN-STR-005","MOBILIZAÇÃO E DESMOBILIZAÇÃO DE EQUIPAMENTO PARA ESTACA STRAUSS DMT ATÉ 50 KM","vb",null,5202,5202]
["ED-49740","FUN-STR-006","MOBILIZAÇÃO E DESMOBILIZAÇÃO DE EQUIPAMENTO PARA ESTACA STRAUSS DMT DE 50,1 A 100 KM","vb",null,6729.45,6729.45]
["ED-49741","FUN-STR-010","ESCAVAÇÃO E CONCRETAGEM ESTACA TIPO STRAUSS MOLDADA \"IN LOCO\" D = 250 MM","m",null,89.85,92.85]
["ED-49742","FUN-STR-015","ESCAVAÇÃO E CONCRETAGEM ESTACA TIPO STRAUSS MOLDADA \"IN LOCO\" D = 320 MM","m",null,98.94,101.94]
["ED-49743","FUN-STR-016","ESCAVAÇÃO E CONCRETAGEM ESTACA TIPO STRAUSS MOLDADA \"IN LOCO\" D = 380 MM","m",null,120.36,123.36]
["ED-49744","FUN-STR-020","ESCAVAÇÃO E CONCRETAGEM ESTACA TIPO STRAUSS MOLDADA \"IN LOCO\" D = 420 MM","m",null,128.72,131.72]
["ED-49745","FUN-STR-025","ESCAVAÇÃO E CONCRETAGEM ESTACA TIPO STRAUSS MOLDADA \"IN LOCO\" D = 520 MM","m",null,172.97,178.98]
["ED-49746","FUN-TRA-005","PERFURAÇÃO DE ESTACA BROCA A TRADO MANUAL D = 150 MM","m",null,18.72,20.8]
["ED-49747","FUN-TRA-010","PERFURAÇÃO DE ESTACA BROCA A TRADO MANUAL D = 200 MM","m",null,24.42,27.13]
["ED-49748","FUN-TRA-015","PERFURAÇÃO DE ESTACA BROCA A TRADO MANUAL D = 250 MM","m",null,32.56,36.18]
["ED-49749","FUN-TRA-020","PERFURAÇÃO DE ESTACA BROCA A TRADO MANUAL D = 300 MM","m",null,48.84,54.27]
["ED-49750","FUN-TRA-025","MOBILIZAÇÃO E DESMOBILIZAÇÃO DE EQUIPAMENTO PARA BROCA TRADO DMT ATÉ 50 KM","vb",null,1040.4,1040.4]
["ED-49751","FUN-TRA-026","MOBILIZAÇÃO E DESMOBILIZAÇÃO DE EQUIPAMENTO PARA BROCA TRADO DMT DE 50,1 A 100 KM","vb",null,1568.25,1568.25]
["ED-49752","FUN-TRA-030","PERFURAÇÃO DE ESTACA BROCA A TRADO MECANIZADO D = 250 MM","m",null,20.7,20.7]
["ED-49753","FUN-TRA-035","PERFURAÇÃO DE ESTACA BROCA A TRADO MECANIZADO D = 300 MM","m",null,28.75,28.75]
["ED-49754","FUN-TRA-040","PERFURAÇÃO DE ESTACA BROCA A TRADO MECANIZADO D = 350 MM","m",null,32.61,32.61]
["ED-49755","FUN-TRA-045","PERFURAÇÃO DE ESTACA BROCA A TRADO MECANIZADO D = 400 MM","m",null,39.2,39.2]
["ED-49756","FUN-TRA-050","PERFURAÇÃO DE ESTACA BROCA A TRADO MECANIZADO D = 450 MM","m",null,41.41,41.41]
["ED-49757","FUN-TRA-055","PERFURAÇÃO DE ESTACA BROCA A TRADO MECANIZADO D = 500 MM","m",null,49.65,49.65]
["ED-49759","FUN-TRI-005","MOBILIZAÇÃO E DESMOBILIZAÇÃO DE EQUIPAMENTO PARA ESTACA TRILHO DMT ATÉ 50 KM","vb",null,6795.42,6795.42]
["ED-49760","FUN-TRI-006","MOBILIZAÇÃO E DESMOBILIZAÇÃO DE EQUIPAMENTO PARA ESTACA TRILHO DMT DE 50,1 A 100 KM","vb",null,9501.75,9501.75]
["ED-49761","FUN-TRI-010","ESTACA TIPO TRILHO TR-25 SIMPLES","m",null,119.43,119.92]
["ED-49762","FUN-TRI-015","ESTACA TIPO TRILHO TR-32 SIMPLES","m",null,136.94,137.43]
["ED-49763","FUN-TRI-020","ESTACA TIPO TRILHO TR-37 SIMPLES","m",null,148.21,148.7]
["ED-49764","FUN-TRI-025","ESTACA TIPO TRILHO TR-45 SIMPLES","m",null,170.59,171.08]
["ED-49765","FUN-TRI-026","ESTACA TIPO TRILHO TR-57 SIMPLES","m",null,200.01,200.5]
["ED-49766","FUN-TRI-030","ESTACA TIPO TRILHO TR-25 DUPLO","m",null,251.06,251.55]
["ED-49767","FUN-TRI-035","ESTACA TIPO TRILHO TR-32 DUPLO","m",null,286.84,287.33]
["ED-49768","FUN-TRI-040","ESTACA TIPO TRILHO TR-37 DUPLO","m",null,309.55,310.04]
["ED-49769","FUN-TRI-045","ESTACA TIPO TRILHO TR-45 DUPLO","m",null,354.51,355]
["ED-49770","FUN-TRI-046","ESTACA TIPO TRILHO TR-57 DUPLO","m",null,414.41,414.9]
["ED-49771","FUN-TRI-050","CORTE DE ESTACA TIPO TRILHO TR 25/32 SIMPLES","U",null,99.32,99.32]
["ED-49772","FUN-TRI-055","CORTE DE ESTACA TIPO TRILHO TR 37/45/57 SIMPLES","U",null,98.35,98.35]
["ED-49773","FUN-TRI-060","CORTE DE ESTACA TIPO TRILHO TR 25/32 DUPLO","U",null,146.37,146.37]
["ED-49774","FUN-TRI-065","CORTE DE ESTACA TIPO TRILHO TR 37/45/57 DUPLO","U",null,145.65,145.65]
["ED-49777","FUN-TUB-005","ESCAVAÇÃO MANUAL DE TUBULÃO A CÉU ABERTO","m3",null,258.22,288.67]
["ED-49778","FUN-CON-005","CONCRETO CICLÓPICO, TRAÇO 1:4:8,  PREPARADO EM OBRA COM BETONEIRA, COM 30% DE PEDRA DE MÃO, INCLUSIVE LANÇAMENTO, ADENSAMENTO E ACABAMENTO","m3",null,328.32,343.2]
["ED-49779","FUN-CON-010","CONCRETO CICLÓPICO, TRAÇO 1:3:6,  PREPARADO EM OBRA COM BETONEIRA, COM 30% DE PEDRA DE MÃO, INCLUSIVE LANÇAMENTO, ADENSAMENTO E ACABAMENTO","m3",null,342.01,356.89]
["ED-49780","FUN-CON-015","CONCRETO CICLÓPICO, FCK 15 MPA,  PREPARADO EM OBRA COM BETONEIRA, COM 30% DE PEDRA DE MÃO, INCLUSIVE LANÇAMENTO, ADENSAMENTO E ACABAMENTO","m3",null,390.84,405.72]
["ED-49781","FUN-CON-020","FORNECIMENTO DE CONCRETO NÃO ESTRUTURAL, PREPARADO EM OBRA COM BETONEIRA, COM FCK 9 MPA, INCLUSIVE LANÇAMENTO, ADENSAMENTO E ACABAMENTO (FUNDAÇÃO)","m3",null,473.08,492.31]
["ED-49782","FUN-CON-025","FORNECIMENTO DE CONCRETO NÃO ESTRUTURAL, PREPARADO EM OBRA COM BETONEIRA, COM FCK 10 MPA, INCLUSIVE LANÇAMENTO, ADENSAMENTO E ACABAMENTO (FUNDAÇÃO)","m3",null,477.61,496.84]
["ED-49783","FUN-CON-030","FORNECIMENTO DE CONCRETO NÃO ESTRUTURAL, PREPARADO EM OBRA COM BETONEIRA, COM FCK 13,5 MPA, INCLUSIVE LANÇAMENTO, ADENSAMENTO E ACABAMENTO (FUNDAÇÃO)","m3",null,493.77,513]
["ED-49784","FUN-CON-035","FORNECIMENTO DE CONCRETO NÃO ESTRUTURAL, PREPARADO EM OBRA COM BETONEIRA, COM FCK 15 MPA, INCLUSIVE LANÇAMENTO, ADENSAMENTO E ACABAMENTO (FUNDAÇÃO)","m3",null,493.12,512.34]
["ED-49785","FUN-CON-040","FORNECIMENTO DE CONCRETO NÃO ESTRUTURAL, PREPARADO EM OBRA COM BETONEIRA, COM FCK 18 MPA, INCLUSIVE LANÇAMENTO, ADENSAMENTO E ACABAMENTO (FUNDAÇÃO)","m3",null,512.65,531.87]
["ED-49786","FUN-CON-045","FORNECIMENTO DE CONCRETO ESTRUTURAL, PREPARADO EM OBRA COM BETONEIRA, COM FCK 20 MPA, INCLUSIVE LANÇAMENTO, ADENSAMENTO E ACABAMENTO (FUNDAÇÃO)","m3",null,521.33,540.56]
["ED-49787","FUN-CON-050","FORNECIMENTO DE CONCRETO ESTRUTURAL, PREPARADO EM OBRA COM BETONEIRA, COM FCK 25 MPA, INCLUSIVE LANÇAMENTO, ADENSAMENTO E ACABAMENTO (FUNDAÇÃO)","m3",null,536.91,556.14]
["ED-49788","FUN-CON-055","FORNECIMENTO DE CONCRETO ESTRUTURAL, PREPARADO EM OBRA COM BETONEIRA, COM FCK 30 MPA, INCLUSIVE LANÇAMENTO, ADENSAMENTO E ACABAMENTO (FUNDAÇÃO)","m3",null,569.88,589.11]
["ED-49789","FUN-CON-056","FORNECIMENTO DE CONCRETO ESTRUTURAL, PREPARADO EM OBRA COM BETONEIRA, COM FCK 35 MPA, INCLUSIVE LANÇAMENTO, ADENSAMENTO E ACABAMENTO (FUNDAÇÃO)","m3",null,588.39,607.62]
["ED-49790","FUN-CON-060","FORNECIMENTO DE CONCRETO ESTRUTURAL, PREPARADO EM OBRA COM BETONEIRA, COM FCK 40 MPA, INCLUSIVE LANÇAMENTO, ADENSAMENTO E ACABAMENTO (FUNDAÇÃO)","m3",null,619.44,638.67]
["ED-49793","FUN-CON-075","FORNECIMENTO DE CONCRETO NÃO ESTRUTURAL, USINADO, COM FCK 10 MPA, INCLUSIVE LANÇAMENTO, ADENSAMENTO E ACABAMENTO (FUNDAÇÃO)","m3",null,444.71,454.11]
["ED-49795","FUN-CON-085","FORNECIMENTO DE CONCRETO NÃO ESTRUTURAL, USINADO, COM FCK 15 MPA, INCLUSIVE LANÇAMENTO, ADENSAMENTO E ACABAMENTO (FUNDAÇÃO)","m3",null,450.67,460.07]
["ED-49797","FUN-CON-095","FORNECIMENTO DE CONCRETO ESTRUTURAL, USINADO, COM FCK 20 MPA, INCLUSIVE LANÇAMENTO, ADENSAMENTO E ACABAMENTO (FUNDAÇÃO)","m3",null,464.67,474.07]
["ED-49798","FUN-CON-100","FORNECIMENTO DE CONCRETO ESTRUTURAL, USINADO, COM FCK 25 MPA, INCLUSIVE LANÇAMENTO, ADENSAMENTO E ACABAMENTO (FUNDAÇÃO)","m3",null,479.2,488.6]
["ED-49799","FUN-CON-105","FORNECIMENTO DE CONCRETO ESTRUTURAL, USINADO, COM FCK 30 MPA, INCLUSIVE LANÇAMENTO, ADENSAMENTO E ACABAMENTO (FUNDAÇÃO)","m3",null,494.29,503.69]
["ED-49800","FUN-CON-106","FORNECIMENTO DE CONCRETO ESTRUTURAL, USINADO, COM FCK 35 MPA, INCLUSIVE LANÇAMENTO, ADENSAMENTO E ACABAMENTO (FUNDAÇÃO)","m3",null,509.95,519.35]
["ED-49801","FUN-CON-110","FORNECIMENTO DE CONCRETO ESTRUTURAL, USINADO, COM FCK 40 MPA, INCLUSIVE LANÇAMENTO, ADENSAMENTO E ACABAMENTO (FUNDAÇÃO)","m3",null,526.2,535.6]
["ED-49804","FUN-CON-130","FORNECIMENTO DE CONCRETO ESTRUTURAL, USINADO BOMBEADO, COM FCK 20 MPA, INCLUSIVE LANÇAMENTO, ADENSAMENTO E ACABAMENTO (FUNDAÇÃO)","m3",null,449.38,452.08]
["ED-49805","FUN-CON-135","FORNECIMENTO DE CONCRETO ESTRUTURAL, USINADO BOMBEADO, COM FCK 25 MPA, INCLUSIVE LANÇAMENTO, ADENSAMENTO E ACABAMENTO (FUNDAÇÃO)","m3",null,460.23,462.93]
["ED-49806","FUN-CON-140","FORNECIMENTO DE CONCRETO ESTRUTURAL, USINADO BOMBEADO, COM FCK 30 MPA, INCLUSIVE LANÇAMENTO, ADENSAMENTO E ACABAMENTO (FUNDAÇÃO)","m3",null,473.45,476.15]
["ED-49807","FUN-CON-141","FORNECIMENTO DE CONCRETO ESTRUTURAL, USINADO BOMBEADO, COM FCK 35 MPA, INCLUSIVE LANÇAMENTO, ADENSAMENTO E ACABAMENTO (FUNDAÇÃO)","m3",null,486.67,489.37]
["ED-49808","FUN-CON-150","FORNECIMENTO DE CONCRETO ESTRUTURAL, USINADO BOMBEADO, COM FCK 40 MPA, INCLUSIVE LANÇAMENTO, ADENSAMENTO E ACABAMENTO (FUNDAÇÃO)","m3",null,504.92,507.62]
["ED-49809","FUN-CON-155","FORNECIMENTO DE CONCRETO ESTRUTURAL, USINADO BOMBEADO, COM FCK 20 MPA, SLUMP 20 +/- 2 (SLUMPFLOW 48 A 53 CM, COM AGREGADOS PEDRISCO E AREIA, CONSUMO MÍNIMO DE CIMENTO DE 400 KG/M3), INCLUSIVE LANÇAMENTO, ADENSAMENTO E ACABAMENTO (FUNDAÇÃO)","m3",null,514.16,514.16]
["ED-49810","FUN-FOR-005","FORMA E DESFORMA DE TÁBUA E SARRAFO, REAPROVEITAMENTO (3X) (FUNDAÇÃO)","m2",null,53.61,57.72]
["ED-49811","FUN-FOR-010","FORMA E DESFORMA DE COMPENSADO RESINADO, ESP. 12MM, REAPROVEITAMENTO (3X) (FUNDAÇÃO)","m2",null,57.85,61.64]
["ED-49812","FUN-LAS-005","LASTRO DE CONCRETO MAGRO, INCLUSIVE TRANSPORTE, LANÇAMENTO E ADENSAMENTO ","m3",null,405.59,424.82]
["ED-49813","FUN-LAS-010","LASTRO DE BRITA 2 OU 3 APILOADO MANUALMENTE","m3",null,127.31,130.31]
["ED-49814","FUN-LAS-015","LASTRO DE AREIA","m3",null,120.2,123.23]
["ED-49817","GAS-CIL-005","CILINDRO DE AÇO COM GÁS GLP CAPACIDADE 45 KG","U",null,740.49,750.19]
["ED-49818","GAS-COL-005","COLETOR MÓDULO CENTRAL","U",null,134.29,140.1]
["ED-49819","GAS-COL-010","COLETOR MÓDULO II SIMPLES P-45","U",null,131.02,136.83]
["ED-49821","GAS-MAN-005","MANGUEIRA PLÁSTICA PARA GÁS D = 3/8\" X 1,50 M","U",null,19,20.38]
["ED-49822","GAS-NIP-005","NIPLE DE REDUÇÃO DE LATÃO 1/2\" NPT X 1/8\" NPT","U",null,12.12,12.66]
["ED-49823","GAS-NIP-010","NIPLE DE REDUÇÃO DE LATÃO 1/2\" NPT X 3/8\" NPT","U",null,11.97,12.51]
["ED-49824","GAS-NIP-015","NIPLE DUPLO FERRO MALEÁVEL 300# 1/2\" NPT","U",null,11.93,12.47]
["ED-49826","GAS-REG-005","REGISTRO BICO INJETOR D = 3/8\"","U",null,42.38,45.29]
["ED-49827","GAS-REG-010","REGISTRO DE GÁS D = 1/2\"","U",null,52.07,55.02]
["ED-49828","GAS-REG-015","REGISTRO DE LATÃO 1/2\" NPT X 1/2\" NPT","U",null,39.88,42.83]
["ED-49830","GAS-TAM-005","TAMPÃO (CAP) FERRO MALEÁVEL NPT 300# 1/2\"","U",null,17.22,17.94]
["ED-49831","GAS-TUB-005","TUBO AÇO PRETO SCH-40, D = 3/8\" SEM COSTURA","m",null,32.22,33.82]
["ED-49832","GAS-TUB-010","TUBO AÇO PRETO SCH-40, D = 1/2\" SEM COSTURA","m",null,37.58,39.76]
["ED-49833","GAS-TUB-015","TUBO AÇO PRETO SCH-40, D = 3/4\" SEM COSTURA","m",null,46.36,48.69]
["ED-49841","GAS-VAL-005","VÁLVULA DE ESFERA TRIPARTIDA COM ROSCA NPT, CLASSE 300lbs - 1/2\"","U",null,74.77,77.72]
["ED-49842","GAS-VAL-010","VÁLVULA DE ESFERA TRIPARTIDA COM ROSCA NPT, CLASSE 300lbs - 3/4\"","U",null,82.92,86.02]
["ED-49844","HID-ADP-005","ADAPTADOR SOLDÁVEL DE PVC MARROM COM FLANGES E ANEL PARA CAIXA DÁGUA Ø 20 MM X 1/2\"","un",null,14.15,14.59]
["ED-49845","HID-ADP-010","ADAPTADOR SOLDÁVEL DE PVC MARROM COM FLANGES E ANEL PARA CAIXA DÁGUA Ø 25 MM X 3/4\"","un",null,17.24,17.68]
["ED-49846","HID-ADP-015","ADAPTADOR SOLDÁVEL DE PVC MARROM COM FLANGES E ANEL PARA CAIXA DÁGUA Ø 32 MM X 1\"","un",null,20.83,21.27]
["ED-49847","HID-ADP-020","ADAPTADOR SOLDÁVEL DE PVC MARROM COM FLANGES E ANEL PARA CAIXA DÁGUA Ø 40 MM X 1 1/4\"","un",null,33.36,34.03]
["ED-49848","HID-ADP-025","ADAPTADOR SOLDÁVEL DE PVC MARROM COM FLANGES E ANEL PARA CAIXA DÁGUA Ø 50 MM X 1 1/2\"","un",null,37.84,38.51]
["ED-49849","HID-ADP-030","ADAPTADOR SOLDÁVEL DE PVC MARROM COM FLANGES E ANEL PARA CAIXA DÁGUA Ø 60 MM X 2\"","un",null,44.91,45.58]
["ED-49858","HID-BOM-005","BOMBA CENTRÍFUGA DE SUCÇÃO E RECALQUE 1/2 HP D = 2\"","un",null,2854.15,2932.23]
["ED-49859","HID-BOM-010","BOMBA CENTRÍFUGA DE SUCÇÃO E RECALQUE 1/2 HP D = 3\"","un",null,3147.84,3225.92]
["ED-49860","HID-BOM-015","MOTO-BOMBA 0,5 CV VM = 5M3/H 1 1/2\" R = 1 1/2\", TRIFÁSICA","un",null,1349.99,1428.07]
["ED-49861","HID-BOM-020","MOTO-BOMBA 1 CV SUCÇÃO = 1 1/2\" R = 1 1/4\", VM = 5M3/H, HM = 16 M","un",null,1462.81,1540.89]
["ED-49862","HID-BOM-023","CONJUNTO ELEVATÓRIO MOTOR-BOMBA (CENTRÍFUGA) DE 1/3 HP","un",null,749.27,788.07]
["ED-49863","HID-BOM-024","CONJUNTO ELEVATÓRIO MOTOR-BOMBA (CENTRÍFUGA) DE 1/2 HP","un",null,783.69,822.49]
["ED-49864","HID-BOM-025","CONJUNTO MOTO BOMBA 3/4\" CV MONOFÁSICA, CENTRÍFUGA, 1 ESTAGIO","un",null,1318.67,1396.75]
["ED-49865","HID-BOM-030","CONJUNTO ELEVATÓRIO MOTOR-BOMBA (CENTRÍFUGA) DE 2 HP","un",null,1383.44,1422.24]
["ED-49866","HID-BOM-035","CONJUNTO ELEVATÓRIO MOTOR-BOMBA (CENTRÍFUGA) DE 3 HP","un",null,1174.03,1212.83]
["ED-49867","HID-BOM-040","CONJUNTO ELEVATÓRIO MOTOR-BOMBA (CENTRÍFUGA) DE 5 HP","un",null,2263.2,2302]
["ED-49868","HID-BOM-045","CONJUNTO ELEVATÓRIO MOTOR-BOMBA (CENTRÍFUGA) DE 7,5 HP","un",null,2711.63,2750.43]
["ED-49869","HID-BOM-050","CONJUNTO ELEVATÓRIO MOTOR-BOMBA (CENTRÍFUGA) DE 10 HP","un",null,3349.97,3388.77]
["ED-49870","HID-CXS-005","CAIXA DE ESGOTO DE INSPEÇÃO/PASSAGEM EM ALVENARIA (30X30X30CM), REVESTIMENTO EM ARGAMASSA COM ADITIVO IMPERMEABILIZANTE, COM TAMPA DE CONCRETO, INCLUSIVE ESCAVAÇÃO, REATERRO E TRANSPORTE E RETIRADA DO MATERIAL ESCAVADO (EM CAÇAMBA)","un",null,112.09,118.81]
["ED-49871","HID-CXS-010","CAIXA DE ESGOTO DE INSPEÇÃO/PASSAGEM EM ALVENARIA (30X30X40CM), REVESTIMENTO EM ARGAMASSA COM ADITIVO IMPERMEABILIZANTE, COM TAMPA DE CONCRETO, INCLUSIVE ESCAVAÇÃO, REATERRO E TRANSPORTE E RETIRADA DO MATERIAL ESCAVADO (EM CAÇAMBA)","un",null,141.48,150.01]
["ED-49872","HID-CXS-015","CAIXA DE ESGOTO DE INSPEÇÃO/PASSAGEM EM ALVENARIA (30X30X60CM), REVESTIMENTO EM ARGAMASSA COM ADITIVO IMPERMEABILIZANTE, COM TAMPA DE CONCRETO, INCLUSIVE ESCAVAÇÃO, REATERRO E TRANSPORTE E RETIRADA DO MATERIAL ESCAVADO (EM CAÇAMBA)","un",null,175.67,186.2]
["ED-49873","HID-CXS-020","CAIXA DE ESGOTO DE INSPEÇÃO/PASSAGEM EM ALVENARIA (40X40X40CM), REVESTIMENTO EM ARGAMASSA COM ADITIVO IMPERMEABILIZANTE, COM TAMPA DE CONCRETO, INCLUSIVE ESCAVAÇÃO, REATERRO E TRANSPORTE E RETIRADA DO MATERIAL ESCAVADO (EM CAÇAMBA)","un",null,177.62,188.2]
["ED-49874","HID-CXS-025","CAIXA DE ESGOTO DE INSPEÇÃO/PASSAGEM EM ALVENARIA (40X40X60CM), REVESTIMENTO EM ARGAMASSA COM ADITIVO IMPERMEABILIZANTE, COM TAMPA DE CONCRETO, INCLUSIVE ESCAVAÇÃO, REATERRO E TRANSPORTE E RETIRADA DO MATERIAL ESCAVADO (EM CAÇAMBA)","un",null,232.08,245.93]
["ED-49875","HID-CXS-030","CAIXA DE ESGOTO DE INSPEÇÃO/PASSAGEM EM ALVENARIA (40X40X80CM), REVESTIMENTO EM ARGAMASSA COM ADITIVO IMPERMEABILIZANTE, COM TAMPA DE CONCRETO, INCLUSIVE ESCAVAÇÃO, REATERRO E TRANSPORTE E RETIRADA DO MATERIAL ESCAVADO (EM CAÇAMBA)","un",null,286.53,303.66]
["ED-49876","HID-CXS-031","CAIXA DE ESGOTO DE INSPEÇÃO/PASSAGEM EM ALVENARIA (40X40X100CM), REVESTIMENTO EM ARGAMASSA COM ADITIVO IMPERMEABILIZANTE, COM TAMPA DE CONCRETO, INCLUSIVE ESCAVAÇÃO, REATERRO E TRANSPORTE E RETIRADA DO MATERIAL ESCAVADO (EM CAÇAMBA)","un",null,340.98,361.4]
["ED-49877","HID-CXS-035","CAIXA DE ESGOTO DE INSPEÇÃO/PASSAGEM EM ALVENARIA (50X50X40CM), REVESTIMENTO EM ARGAMASSA COM ADITIVO IMPERMEABILIZANTE, COM TAMPA DE CONCRETO, INCLUSIVE ESCAVAÇÃO, REATERRO E TRANSPORTE E RETIRADA DO MATERIAL ESCAVADO (EM CAÇAMBA)","un",null,226.01,239.46]
["ED-49878","HID-CXS-036","CAIXA DE ESGOTO DE INSPEÇÃO/PASSAGEM EM ALVENARIA (50X50X45CM), REVESTIMENTO EM ARGAMASSA COM ADITIVO IMPERMEABILIZANTE, COM TAMPA DE CONCRETO, INCLUSIVE ESCAVAÇÃO, REATERRO E TRANSPORTE E RETIRADA DO MATERIAL ESCAVADO (EM CAÇAMBA)","un",null,200.17,213.06]
["ED-49879","HID-CXS-040","CAIXA DE ESGOTO DE INSPEÇÃO/PASSAGEM EM ALVENARIA (50X50X60CM), REVESTIMENTO EM ARGAMASSA COM ADITIVO IMPERMEABILIZANTE, COM TAMPA DE CONCRETO, INCLUSIVE ESCAVAÇÃO, REATERRO E TRANSPORTE E RETIRADA DO MATERIAL ESCAVADO (EM CAÇAMBA)","un",null,292.87,310.37]
["ED-49880","HID-CXS-045","CAIXA DE ESGOTO DE INSPEÇÃO/PASSAGEM EM ALVENARIA (50X50X80CM), REVESTIMENTO EM ARGAMASSA COM ADITIVO IMPERMEABILIZANTE, COM TAMPA DE CONCRETO, INCLUSIVE ESCAVAÇÃO, REATERRO E TRANSPORTE E RETIRADA DO MATERIAL ESCAVADO (EM CAÇAMBA)","un",null,359.74,381.27]
["ED-49881","HID-CXS-050","CAIXA DE ESGOTO DE INSPEÇÃO/PASSAGEM EM ALVENARIA (50X50X100CM), REVESTIMENTO EM ARGAMASSA COM ADITIVO IMPERMEABILIZANTE, COM TAMPA DE CONCRETO, INCLUSIVE ESCAVAÇÃO, REATERRO E TRANSPORTE E RETIRADA DO MATERIAL ESCAVADO (EM CAÇAMBA)","un",null,426.61,452.18]
["ED-49882","HID-CXS-055","CAIXA DE ESGOTO DE INSPEÇÃO/PASSAGEM EM ALVENARIA (60X60X40CM), REVESTIMENTO EM ARGAMASSA COM ADITIVO IMPERMEABILIZANTE, COM TAMPA DE CONCRETO, INCLUSIVE ESCAVAÇÃO, REATERRO E TRANSPORTE E RETIRADA DO MATERIAL ESCAVADO (EM CAÇAMBA)","un",null,278.52,295.09]
["ED-49883","HID-CXS-060","CAIXA DE ESGOTO DE INSPEÇÃO/PASSAGEM EM ALVENARIA (60X60X60CM), REVESTIMENTO EM ARGAMASSA COM ADITIVO IMPERMEABILIZANTE, COM TAMPA DE CONCRETO, INCLUSIVE ESCAVAÇÃO, REATERRO E TRANSPORTE E RETIRADA DO MATERIAL ESCAVADO (EM CAÇAMBA)","un",null,358.16,379.55]
["ED-49884","HID-CXS-061","CAIXA DE ESGOTO DE INSPEÇÃO/PASSAGEM EM ALVENARIA (60X60X65CM), REVESTIMENTO EM ARGAMASSA COM ADITIVO IMPERMEABILIZANTE, COM TAMPA DE CONCRETO, INCLUSIVE ESCAVAÇÃO, REATERRO E TRANSPORTE E RETIRADA DO MATERIAL ESCAVADO (EM CAÇAMBA)","un",null,378.07,400.65]
["ED-49885","HID-CXS-062","CAIXA DE ESGOTO DE INSPEÇÃO/PASSAGEM EM ALVENARIA (60X60X70CM), REVESTIMENTO EM ARGAMASSA COM ADITIVO IMPERMEABILIZANTE, COM TAMPA DE CONCRETO, INCLUSIVE ESCAVAÇÃO, REATERRO E TRANSPORTE E RETIRADA DO MATERIAL ESCAVADO (EM CAÇAMBA)","un",null,395.73,419.27]
["ED-49886","HID-CXS-063","CAIXA DE ESGOTO DE INSPEÇÃO/PASSAGEM EM ALVENARIA (60X60X75CM), REVESTIMENTO EM ARGAMASSA COM ADITIVO IMPERMEABILIZANTE, COM TAMPA DE CONCRETO, INCLUSIVE ESCAVAÇÃO, REATERRO E TRANSPORTE E RETIRADA DO MATERIAL ESCAVADO (EM CAÇAMBA)","un",null,417.89,442.88]
["ED-49887","HID-CXS-065","CAIXA DE ESGOTO DE INSPEÇÃO/PASSAGEM EM ALVENARIA (60X60X80CM), REVESTIMENTO EM ARGAMASSA COM ADITIVO IMPERMEABILIZANTE, COM TAMPA DE CONCRETO, INCLUSIVE ESCAVAÇÃO, REATERRO E TRANSPORTE E RETIRADA DO MATERIAL ESCAVADO (EM CAÇAMBA)","un",null,437.8,464]
["ED-49888","HID-CXS-066","CAIXA DE ESGOTO DE INSPEÇÃO/PASSAGEM EM ALVENARIA (60X60X85CM), REVESTIMENTO EM ARGAMASSA COM ADITIVO IMPERMEABILIZANTE, COM TAMPA DE CONCRETO, INCLUSIVE ESCAVAÇÃO, REATERRO E TRANSPORTE E RETIRADA DO MATERIAL ESCAVADO (EM CAÇAMBA)","un",null,457.7,485.1]
["ED-49889","HID-CXS-070","CAIXA DE ESGOTO DE INSPEÇÃO/PASSAGEM EM ALVENARIA (60X60X100CM), REVESTIMENTO EM ARGAMASSA COM ADITIVO IMPERMEABILIZANTE, COM TAMPA DE CONCRETO, INCLUSIVE ESCAVAÇÃO, REATERRO E TRANSPORTE E RETIRADA DO MATERIAL ESCAVADO (EM CAÇAMBA)","un",null,517.44,548.45]
["ED-49890","HID-CXS-075","CAIXA DE ESGOTO DE INSPEÇÃO/PASSAGEM EM ALVENARIA (70X70X40CM), REVESTIMENTO EM ARGAMASSA COM ADITIVO IMPERMEABILIZANTE, COM TAMPA DE CONCRETO, INCLUSIVE ESCAVAÇÃO, REATERRO E TRANSPORTE E RETIRADA DO MATERIAL ESCAVADO (EM CAÇAMBA)","un",null,348.72,369.33]
["ED-49891","HID-CXS-080","CAIXA DE ESGOTO DE INSPEÇÃO/PASSAGEM EM ALVENARIA (70X70X60CM), REVESTIMENTO EM ARGAMASSA COM ADITIVO IMPERMEABILIZANTE, COM TAMPA DE CONCRETO, INCLUSIVE ESCAVAÇÃO, REATERRO E TRANSPORTE E RETIRADA DO MATERIAL ESCAVADO (EM CAÇAMBA)","un",null,441.45,467.68]
["ED-49892","HID-CXS-085","CAIXA DE ESGOTO DE INSPEÇÃO/PASSAGEM EM ALVENARIA (70X70X80CM), REVESTIMENTO EM ARGAMASSA COM ADITIVO IMPERMEABILIZANTE, COM TAMPA DE CONCRETO, INCLUSIVE ESCAVAÇÃO, REATERRO E TRANSPORTE E RETIRADA DO MATERIAL ESCAVADO (EM CAÇAMBA)","un",null,534.2,566.06]
["ED-49893","HID-CXS-090","CAIXA DE ESGOTO DE INSPEÇÃO/PASSAGEM EM ALVENARIA (70X70X110CM), REVESTIMENTO EM ARGAMASSA COM ADITIVO IMPERMEABILIZANTE, COM TAMPA DE CONCRETO, INCLUSIVE ESCAVAÇÃO, REATERRO E TRANSPORTE E RETIRADA DO MATERIAL ESCAVADO (EM CAÇAMBA)","un",null,673.32,713.61]
["ED-49894","HID-CXS-095","CAIXA DE ESGOTO DE INSPEÇÃO/PASSAGEM EM ALVENARIA (80X80X40CM), REVESTIMENTO EM ARGAMASSA COM ADITIVO IMPERMEABILIZANTE, COM TAMPA DE CONCRETO, INCLUSIVE ESCAVAÇÃO, REATERRO E TRANSPORTE E RETIRADA DO MATERIAL ESCAVADO (EM CAÇAMBA)","un",null,412.18,436.47]
["ED-49895","HID-CXS-100","CAIXA DE ESGOTO DE INSPEÇÃO/PASSAGEM EM ALVENARIA (80X80X60CM), REVESTIMENTO EM ARGAMASSA COM ADITIVO IMPERMEABILIZANTE, COM TAMPA DE CONCRETO, INCLUSIVE ESCAVAÇÃO, REATERRO E TRANSPORTE E RETIRADA DO MATERIAL ESCAVADO (EM CAÇAMBA)","un",null,518.38,549.12]
["ED-49896","HID-CXS-105","CAIXA DE ESGOTO DE INSPEÇÃO/PASSAGEM EM ALVENARIA (80X80X80CM), REVESTIMENTO EM ARGAMASSA COM ADITIVO IMPERMEABILIZANTE, COM TAMPA DE CONCRETO, INCLUSIVE ESCAVAÇÃO, REATERRO E TRANSPORTE E RETIRADA DO MATERIAL ESCAVADO (EM CAÇAMBA)","un",null,624.59,661.79]
["ED-49897","HID-CXS-110","CAIXA DE ESGOTO DE INSPEÇÃO/PASSAGEM EM ALVENARIA (80X80X100CM), REVESTIMENTO EM ARGAMASSA COM ADITIVO IMPERMEABILIZANTE, COM TAMPA DE CONCRETO, INCLUSIVE ESCAVAÇÃO, REATERRO E TRANSPORTE E RETIRADA DO MATERIAL ESCAVADO (EM CAÇAMBA)","un",null,730.78,774.45]
["ED-49898","HID-CXS-115","CAIXA DE ESGOTO DE INSPEÇÃO/PASSAGEM EM ALVENARIA (80X80X140CM), REVESTIMENTO EM ARGAMASSA COM ADITIVO IMPERMEABILIZANTE, COM TAMPA DE CONCRETO, INCLUSIVE ESCAVAÇÃO, REATERRO E TRANSPORTE E RETIRADA DO MATERIAL ESCAVADO (EM CAÇAMBA)","un",null,943.18,999.78]
["ED-49899","HID-CXS-120","CAIXA DE ESGOTO DE INSPEÇÃO/PASSAGEM EM ALVENARIA (90X90X60CM), REVESTIMENTO EM ARGAMASSA COM ADITIVO IMPERMEABILIZANTE, COM TAMPA DE CONCRETO, INCLUSIVE ESCAVAÇÃO, REATERRO E TRANSPORTE E RETIRADA DO MATERIAL ESCAVADO (EM CAÇAMBA)","un",null,599.97,635.56]
["ED-49900","HID-CXS-125","CAIXA DE ESGOTO DE INSPEÇÃO/PASSAGEM EM ALVENARIA (90X90X80CM), REVESTIMENTO EM ARGAMASSA COM ADITIVO IMPERMEABILIZANTE, COM TAMPA DE CONCRETO, INCLUSIVE ESCAVAÇÃO, REATERRO E TRANSPORTE E RETIRADA DO MATERIAL ESCAVADO (EM CAÇAMBA)","un",null,719.97,762.88]
["ED-49901","HID-CXS-130","CAIXA DE ESGOTO DE INSPEÇÃO/PASSAGEM EM ALVENARIA (90X90X100CM), REVESTIMENTO EM ARGAMASSA COM ADITIVO IMPERMEABILIZANTE, COM TAMPA DE CONCRETO, INCLUSIVE ESCAVAÇÃO, REATERRO E TRANSPORTE E RETIRADA DO MATERIAL ESCAVADO (EM CAÇAMBA)","un",null,839.97,890.19]
["ED-49902","HID-CXS-135","CAIXA DE ESGOTO DE INSPEÇÃO/PASSAGEM EM ALVENARIA (90X90X140CM), REVESTIMENTO EM ARGAMASSA COM ADITIVO IMPERMEABILIZANTE, COM TAMPA DE CONCRETO, INCLUSIVE ESCAVAÇÃO, REATERRO E TRANSPORTE E RETIRADA DO MATERIAL ESCAVADO (EM CAÇAMBA)","un",null,1079.98,1144.82]
["ED-49903","HID-CXS-140","CAIXA DE ESGOTO DE INSPEÇÃO/PASSAGEM EM ALVENARIA (100X100X50CM), REVESTIMENTO EM ARGAMASSA COM ADITIVO IMPERMEABILIZANTE, COM TAMPA DE CONCRETO, INCLUSIVE ESCAVAÇÃO, REATERRO E TRANSPORTE E RETIRADA DO MATERIAL ESCAVADO (EM CAÇAMBA)","un",null,641.62,679.35]
["ED-49904","HID-CXS-145","CAIXA DE ESGOTO DE INSPEÇÃO/PASSAGEM EM ALVENARIA (100X100X80CM), REVESTIMENTO EM ARGAMASSA COM ADITIVO IMPERMEABILIZANTE, COM TAMPA DE CONCRETO, INCLUSIVE ESCAVAÇÃO, REATERRO E TRANSPORTE E RETIRADA DO MATERIAL ESCAVADO (EM CAÇAMBA)","un",null,842.84,892.88]
["ED-49905","HID-CXS-150","CAIXA DE DRENAGEM DE INSPEÇÃO/PASSAGEM EM ALVENARIA (30X30X30CM), REVESTIMENTO EM ARGAMASSA COM ADITIVO IMPERMEABILIZANTE, COM TAMPA EM GRELHA, INCLUSIVE ESCAVAÇÃO, REATERRO E TRANSPORTE E RETIRADA DO MATERIAL ESCAVADO (EM CAÇAMBA)","un",null,196,204.94]
["ED-49906","HID-CXS-155","CAIXA DE DRENAGEM DE INSPEÇÃO/PASSAGEM EM ALVENARIA (30X30X40CM), REVESTIMENTO EM ARGAMASSA COM ADITIVO IMPERMEABILIZANTE, COM TAMPA EM GRELHA, INCLUSIVE ESCAVAÇÃO, REATERRO E TRANSPORTE E RETIRADA DO MATERIAL ESCAVADO (EM CAÇAMBA)","un",null,217.2,227.4]
["ED-49907","HID-CXS-160","CAIXA DE DRENAGEM DE INSPEÇÃO/PASSAGEM EM ALVENARIA (30X30X60CM), REVESTIMENTO EM ARGAMASSA COM ADITIVO IMPERMEABILIZANTE, COM TAMPA EM GRELHA, INCLUSIVE ESCAVAÇÃO, REATERRO E TRANSPORTE E RETIRADA DO MATERIAL ESCAVADO (EM CAÇAMBA)","un",null,259.58,272.33]
["ED-49908","HID-CXS-165","CAIXA DE DRENAGEM DE INSPEÇÃO/PASSAGEM EM ALVENARIA (40X40X40CM), REVESTIMENTO EM ARGAMASSA COM ADITIVO IMPERMEABILIZANTE, COM TAMPA EM GRELHA, INCLUSIVE ESCAVAÇÃO, REATERRO E TRANSPORTE E RETIRADA DO MATERIAL ESCAVADO (EM CAÇAMBA)","un",null,310.39,324.56]
["ED-49909","HID-CXS-170","CAIXA DE DRENAGEM DE INSPEÇÃO/PASSAGEM EM ALVENARIA (40X40X60CM), REVESTIMENTO EM ARGAMASSA COM ADITIVO IMPERMEABILIZANTE, COM TAMPA EM GRELHA, INCLUSIVE ESCAVAÇÃO, REATERRO E TRANSPORTE E RETIRADA DO MATERIAL ESCAVADO (EM CAÇAMBA)","un",null,364.85,382.29]
["ED-49910","HID-CXS-175","CAIXA DE DRENAGEM DE INSPEÇÃO/PASSAGEM EM ALVENARIA (40X40X80CM), REVESTIMENTO EM ARGAMASSA COM ADITIVO IMPERMEABILIZANTE, COM TAMPA EM GRELHA, INCLUSIVE ESCAVAÇÃO, REATERRO E TRANSPORTE E RETIRADA DO MATERIAL ESCAVADO (EM CAÇAMBA)","un",null,419.3,440.02]
["ED-49911","HID-CXS-180","CAIXA DE DRENAGEM DE INSPEÇÃO/PASSAGEM EM ALVENARIA (50X50X40CM), REVESTIMENTO EM ARGAMASSA COM ADITIVO IMPERMEABILIZANTE, COM TAMPA EM GRELHA, INCLUSIVE ESCAVAÇÃO, REATERRO E TRANSPORTE E RETIRADA DO MATERIAL ESCAVADO (EM CAÇAMBA)","un",null,418.96,437.71]
["ED-49912","HID-CXS-185","CAIXA DE DRENAGEM DE INSPEÇÃO/PASSAGEM EM ALVENARIA (50X50X60CM), REVESTIMENTO EM ARGAMASSA COM ADITIVO IMPERMEABILIZANTE, COM TAMPA EM GRELHA, INCLUSIVE ESCAVAÇÃO, REATERRO E TRANSPORTE E RETIRADA DO MATERIAL ESCAVADO (EM CAÇAMBA)","un",null,485.83,508.61]
["ED-49913","HID-CXS-190","CAIXA DE DRENAGEM DE INSPEÇÃO/PASSAGEM EM ALVENARIA (50X50X100CM), REVESTIMENTO EM ARGAMASSA COM ADITIVO IMPERMEABILIZANTE, COM TAMPA EM GRELHA, INCLUSIVE ESCAVAÇÃO, REATERRO E TRANSPORTE E RETIRADA DO MATERIAL ESCAVADO (EM CAÇAMBA)","un",null,619.58,650.44]
["ED-49914","HID-CXS-195","CAIXA DE DRENAGEM DE INSPEÇÃO/PASSAGEM EM ALVENARIA (60X60X40CM), REVESTIMENTO EM ARGAMASSA COM ADITIVO IMPERMEABILIZANTE, COM TAMPA EM GRELHA, INCLUSIVE ESCAVAÇÃO, REATERRO E TRANSPORTE E RETIRADA DO MATERIAL ESCAVADO (EM CAÇAMBA)","un",null,542.94,566.8]
["ED-49915","HID-CXS-200","CAIXA DE DRENAGEM DE INSPEÇÃO/PASSAGEM EM ALVENARIA (60X60X60CM), REVESTIMENTO EM ARGAMASSA COM ADITIVO IMPERMEABILIZANTE, COM TAMPA EM GRELHA, INCLUSIVE ESCAVAÇÃO, REATERRO E TRANSPORTE E RETIRADA DO MATERIAL ESCAVADO (EM CAÇAMBA)","un",null,622.57,651.25]
["ED-49916","HID-CXS-205","CAIXA DE DRENAGEM DE INSPEÇÃO/PASSAGEM EM ALVENARIA (60X60X80CM), REVESTIMENTO EM ARGAMASSA COM ADITIVO IMPERMEABILIZANTE, COM TAMPA EM GRELHA, INCLUSIVE ESCAVAÇÃO, REATERRO E TRANSPORTE E RETIRADA DO MATERIAL ESCAVADO (EM CAÇAMBA)","un",null,702.21,735.7]
["ED-49917","HID-CXS-210","CAIXA DE DRENAGEM DE INSPEÇÃO/PASSAGEM EM ALVENARIA (60X60X100CM), REVESTIMENTO EM ARGAMASSA COM ADITIVO IMPERMEABILIZANTE, COM TAMPA EM GRELHA, INCLUSIVE ESCAVAÇÃO, REATERRO E TRANSPORTE E RETIRADA DO MATERIAL ESCAVADO (EM CAÇAMBA)","un",null,781.85,820.15]
["ED-49918","HID-CXS-215","CAIXA DE DRENAGEM DE INSPEÇÃO/PASSAGEM EM ALVENARIA (70X70X40CM), REVESTIMENTO EM ARGAMASSA COM ADITIVO IMPERMEABILIZANTE, COM TAMPA EM GRELHA, INCLUSIVE ESCAVAÇÃO, REATERRO E TRANSPORTE E RETIRADA DO MATERIAL ESCAVADO (EM CAÇAMBA)","un",null,682.3,711.86]
["ED-49919","HID-CXS-220","CAIXA DE DRENAGEM DE INSPEÇÃO/PASSAGEM EM ALVENARIA (70X70X60CM), REVESTIMENTO EM ARGAMASSA COM ADITIVO IMPERMEABILIZANTE, COM TAMPA EM GRELHA, INCLUSIVE ESCAVAÇÃO, REATERRO E TRANSPORTE E RETIRADA DO MATERIAL ESCAVADO (EM CAÇAMBA)","un",null,775.05,810.23]
["ED-49920","HID-CXS-230","CAIXA DE DRENAGEM DE INSPEÇÃO/PASSAGEM EM ALVENARIA (70X70X80CM), REVESTIMENTO EM ARGAMASSA COM ADITIVO IMPERMEABILIZANTE, COM TAMPA EM GRELHA, INCLUSIVE ESCAVAÇÃO, REATERRO E TRANSPORTE E RETIRADA DO MATERIAL ESCAVADO (EM CAÇAMBA)","un",null,867.79,908.61]
["ED-49921","HID-CXS-240","CAIXA DE DRENAGEM DE INSPEÇÃO/PASSAGEM EM ALVENARIA (70X70X110CM), REVESTIMENTO EM ARGAMASSA COM ADITIVO IMPERMEABILIZANTE, COM TAMPA EM GRELHA, INCLUSIVE ESCAVAÇÃO, REATERRO E TRANSPORTE E RETIRADA DO MATERIAL ESCAVADO (EM CAÇAMBA)","un",null,1006.92,1056.16]
["ED-49922","HID-CXS-245","CAIXA DE DRENAGEM DE INSPEÇÃO/PASSAGEM EM ALVENARIA (80X80X40CM), REVESTIMENTO EM ARGAMASSA COM ADITIVO IMPERMEABILIZANTE, COM TAMPA EM GRELHA, INCLUSIVE ESCAVAÇÃO, REATERRO E TRANSPORTE E RETIRADA DO MATERIAL ESCAVADO (EM CAÇAMBA)","un",null,837.07,872.88]
["ED-49923","HID-CXS-250","CAIXA DE DRENAGEM DE INSPEÇÃO/PASSAGEM EM ALVENARIA (80X80X60CM), REVESTIMENTO EM ARGAMASSA COM ADITIVO IMPERMEABILIZANTE, COM TAMPA EM GRELHA, INCLUSIVE ESCAVAÇÃO, REATERRO E TRANSPORTE E RETIRADA DO MATERIAL ESCAVADO (EM CAÇAMBA)","un",null,943.28,985.53]
["ED-49924","HID-CXS-255","CAIXA DE DRENAGEM DE INSPEÇÃO/PASSAGEM EM ALVENARIA (80X80X80CM), REVESTIMENTO EM ARGAMASSA COM ADITIVO IMPERMEABILIZANTE, COM TAMPA EM GRELHA, INCLUSIVE ESCAVAÇÃO, REATERRO E TRANSPORTE E RETIRADA DO MATERIAL ESCAVADO (EM CAÇAMBA)","un",null,1049.48,1098.21]
["ED-49925","HID-CXS-260","CAIXA DE DRENAGEM DE INSPEÇÃO/PASSAGEM EM ALVENARIA (80X80X100CM), REVESTIMENTO EM ARGAMASSA COM ADITIVO IMPERMEABILIZANTE, COM TAMPA EM GRELHA, INCLUSIVE ESCAVAÇÃO, REATERRO E TRANSPORTE E RETIRADA DO MATERIAL ESCAVADO (EM CAÇAMBA)","un",null,1155.68,1210.86]
["ED-49926","HID-CXS-265","CAIXA DE DRENAGEM DE INSPEÇÃO/PASSAGEM EM ALVENARIA (80X80X140CM), REVESTIMENTO EM ARGAMASSA COM ADITIVO IMPERMEABILIZANTE, COM TAMPA EM GRELHA, INCLUSIVE ESCAVAÇÃO, REATERRO E TRANSPORTE E RETIRADA DO MATERIAL ESCAVADO (EM CAÇAMBA)","un",null,1368.08,1436.18]
["ED-49927","HID-CXS-270","CAIXA DE DRENAGEM DE INSPEÇÃO/PASSAGEM EM ALVENARIA (90X90X60CM), REVESTIMENTO EM ARGAMASSA COM ADITIVO IMPERMEABILIZANTE, COM TAMPA EM GRELHA, INCLUSIVE ESCAVAÇÃO, REATERRO E TRANSPORTE E RETIRADA DO MATERIAL ESCAVADO (EM CAÇAMBA)","un",null,1127.25,1177.2]
["ED-49928","HID-CXS-275","CAIXA DE DRENAGEM DE INSPEÇÃO/PASSAGEM EM ALVENARIA (90X90X80CM), REVESTIMENTO EM ARGAMASSA COM ADITIVO IMPERMEABILIZANTE, COM TAMPA EM GRELHA, INCLUSIVE ESCAVAÇÃO, REATERRO E TRANSPORTE E RETIRADA DO MATERIAL ESCAVADO (EM CAÇAMBA)","un",null,1247.25,1304.52]
["ED-49929","HID-CXS-280","CAIXA DE DRENAGEM DE INSPEÇÃO/PASSAGEM EM ALVENARIA (90X90X100CM), REVESTIMENTO EM ARGAMASSA COM ADITIVO IMPERMEABILIZANTE, COM TAMPA EM GRELHA, INCLUSIVE ESCAVAÇÃO, REATERRO E TRANSPORTE E RETIRADA DO MATERIAL ESCAVADO (EM CAÇAMBA)","un",null,1367.26,1431.85]
["ED-49930","HID-CXS-285","CAIXA DE DRENAGEM DE INSPEÇÃO/PASSAGEM EM ALVENARIA (90X90X140CM), REVESTIMENTO EM ARGAMASSA COM ADITIVO IMPERMEABILIZANTE, COM TAMPA EM GRELHA, INCLUSIVE ESCAVAÇÃO, REATERRO E TRANSPORTE E RETIRADA DO MATERIAL ESCAVADO (EM CAÇAMBA)","un",null,1607.27,1686.49]
["ED-49931","HID-CXS-290","CAIXA DE DRENAGEM DE INSPEÇÃO/PASSAGEM EM ALVENARIA (100X100X50CM), REVESTIMENTO EM ARGAMASSA COM ADITIVO IMPERMEABILIZANTE, COM TAMPA EM GRELHA, INCLUSIVE ESCAVAÇÃO, REATERRO E TRANSPORTE E RETIRADA DO MATERIAL ESCAVADO (EM CAÇAMBA)","un",null,1259.86,1314.01]
["ED-49932","HID-CXS-295","CAIXA DE DRENAGEM DE INSPEÇÃO/PASSAGEM EM ALVENARIA (100X100X80CM), REVESTIMENTO EM ARGAMASSA COM ADITIVO IMPERMEABILIZANTE, COM TAMPA EM GRELHA, INCLUSIVE ESCAVAÇÃO, REATERRO E TRANSPORTE E RETIRADA DO MATERIAL ESCAVADO (EM CAÇAMBA)","un",null,699.27,742.84]
["ED-49934","HID-DAG-005","CAIXA D´ÁGUA DE POLIETILENO, CAPACIDADE DE 250L, INCLUSIVE TAMPA, TORNEIRA DE BOIA, EXTRAVASOR, TUBO DE LIMPEZA E ACESSÓRIOS, EXCLUSIVE TUBULAÇÃO DE ENTRADA/SAÍDA DE ÁGUA","un",null,434.9,452.59]
["ED-49935","HID-DAG-010","CAIXA D´ÁGUA DE POLIETILENO, CAPACIDADE DE 500L, INCLUSIVE TAMPA, TORNEIRA DE BOIA, EXTRAVASOR, TUBO DE LIMPEZA E ACESSÓRIOS, EXCLUSIVE TUBULAÇÃO DE ENTRADA/SAÍDA DE ÁGUA","un",null,495.26,513.04]
["ED-49936","HID-DAG-015","CAIXA D´ÁGUA DE POLIETILENO, CAPACIDADE DE 1.000L, INCLUSIVE TAMPA, TORNEIRA DE BOIA, EXTRAVASOR, TUBO DE LIMPEZA E ACESSÓRIOS, EXCLUSIVE TUBULAÇÃO DE ENTRADA/SAÍDA DE ÁGUA","un",null,663.31,685.51]
["ED-49937","HID-DAG-020","CAIXA D´ÁGUA DE POLIETILENO, CAPACIDADE DE 1.500L, INCLUSIVE TAMPA, TORNEIRA DE BOIA, EXTRAVASOR, TUBO DE LIMPEZA E ACESSÓRIOS, EXCLUSIVE TUBULAÇÃO DE ENTRADA/SAÍDA DE ÁGUA","un",null,1225.38,1267.41]
["ED-49938","HID-DES-005","CAIXA DE DESCARGA PLÁSTICA EXTERNA 12 LTS INSTALADA COM ACESSÓRIOS","U",null,140.56,153.82]
["ED-49939","HID-GOR-030","CAIXA DE GORDURA SIMPLES (CGS), CIRCULAR, EM CONCRETO PRÉ-MOLDADO, CAPACIDADE DE 31L, INCLUSIVE ESCAVAÇÃO, REATERRO, TRANSPORTE E RETIRADA DO MATERIAL ESCAVADO (EM CAÇAMBA)","un",null,67.71,70.39]
["ED-49940","HID-GOR-035","CAIXA DE GORDURA DUPLA (CGD), CIRCULAR, EM CONCRETO PRÉ-MOLDADO, CAPACIDADE DE 120L, INCLUSIVE ESCAVAÇÃO, REATERRO, TRANSPORTE E RETIRADA DO MATERIAL ESCAVADO (EM CAÇAMBA)","un",null,102.81,108.14]
["ED-49942","HID-GRE-005","GRELHA FUNDIDA 571-C, 10 X 10 CM","un",null,37.52,38.36]
["ED-49943","HID-GRE-010","GRELHA FUNDIDA 571-C, 15 X 15 CM","un",null,42.73,43.57]
["ED-49944","HID-GRE-011","GRELHA DE FERRO FUNDIDO 30 X 30 CM","un",null,89.63,90.47]
["ED-49945","HID-GRE-015","GRELHA/PORTA GRELHA AÇO INOX, FECHO GIRATÓRIO 100 X 100 MM","un",null,27.44,28.55]
["ED-49946","HID-GRE-020","GRELHA/PORTA GRELHA AÇO INOX, FECHO GIRATÓRIO 150 X 150 MM","un",null,36.89,38]
["ED-49950","HID-INS-005","CAIXA DE INSPEÇÃO DE POLIETILENO , Ø 100 MM","un",null,159.84,162.75]
["ED-49951","HID-MIT-005","MITRA PVC RÍGIDO (TERMINAL DE VENTILAÇÃO TIPO) 75 MM","U",null,7.21,7.5]
["ED-49952","HID-RAL-005","RALO SIFONADO PVC CÔNICO ALTURA REGULÁVEL 100 X 40 MM COM GRELHA METÁLICA","un",null,49.59,54.44]
["ED-49953","HID-RAL-006","RALO SIFONADO PVC QUADRADO 100 X 53 X 40 MM COM GRELHA BRANCA","un",null,23.32,25.25]
["ED-49954","HID-RAL-007","RALO SIFONADO PVC CÔNICO 100 X 40 MM COM GRELHA REDONDA","un",null,21.01,22.94]
["ED-49955","HID-RAL-010","RALO SECO PVC CÔNICO 100 X 40 MM COM GRELHA QUADRADA","un",null,27.48,29.9]
["ED-49956","HID-RAL-011","RALO SIFONADO PVC CILINDRÍCO 100 X 70 X 40 MM COM GRELHA REDONDA","un",null,22.9,24.83]
["ED-49957","HID-RAL-012","RALO SIFONADO PVC CILINDRICO 100 X 70 X 40 MM COM GRELHA QUADRADA","un",null,22.87,24.8]
["ED-49958","HID-RAL-013","RALO SECO PVC CÔNICO 100 X 40 MM COM GRELHA REDONDA","un",null,27.37,29.79]
["ED-49959","HID-RAL-014","RALO SECO PVC QUADRADO 100 X 53 X 40 MM COM GRELHA BRANCA","un",null,21.92,23.85]
["ED-49960","HID-RAL-015","RALO SEMI- HEMISFÉRICO TIPO ABACAXI D = 50 MM","U",null,30.88,33.3]
["ED-49961","HID-RAL-020","RALO SEMI- HEMISFÉRICO TIPO ABACAXI D = 75 MM","U",null,36.27,38.69]
["ED-49962","HID-RAL-025","RALO SEMI- HEMISFÉRICO TIPO ABACAXI D = 100 MM","U",null,38.22,40.64]
["ED-49963","HID-REG-005","REGISTRO DE PRESSÃO, TIPO BASE, ROSCÁVEL 1/2\" (PARA TUBO SOLDÁVEL OU PPR DN 20MM/CPVC DN 15MM), INCLUSIVE ACABAMENTO (PADRÃO MÉDIO) E CANOPLA CROMADOS","un",null,75.8,78.02]
["ED-49964","HID-REG-006","REGISTRO DE PRESSÃO, TIPO BASE, ROSCÁVEL 1/2\" (PARA TUBO SOLDÁVEL OU PPR DN 20MM/CPVC DN 15MM), INCLUSIVE ACABAMENTO (PADRÃO POPULAR) E CANOPLA CROMADOS","un",null,73.88,76.1]
["ED-49965","HID-REG-010","REGISTRO DE PRESSÃO, TIPO BASE, ROSCÁVEL 3/4\" (PARA TUBO SOLDÁVEL OU PPR DN 25MM/CPVC DN 22MM), INCLUSIVE ACABAMENTO (PADRÃO MÉDIO) E CANOPLA CROMADOS","un",null,76.91,79.13]
["ED-49966","HID-REG-011","REGISTRO DE PRESSÃO, TIPO BASE, ROSCÁVEL 3/4\" (PARA TUBO SOLDÁVEL OU PPR DN 25MM/CPVC DN 22MM), INCLUSIVE ACABAMENTO (PADRÃO POPULAR) E CANOPLA CROMADOS","un",null,74.99,77.21]
["ED-49970","HID-REG-016","REGISTRO DE GAVETA, TIPO BRUTO, ROSCÁVEL 1/2\" (PARA TUBO SOLDÁVEL OU PPR DN 20MM/CPVC DN 15MM), INCLUSIVE VOLANTE PARA ACIONAMENTO","un",null,29.53,31.51]
["ED-49972","HID-REG-021","REGISTRO DE GAVETA, TIPO BRUTO, ROSCÁVEL 3/4\" (PARA TUBO SOLDÁVEL OU PPR DN 25MM/CPVC DN 22MM), INCLUSIVE VOLANTE PARA ACIONAMENTO","un",null,30.31,32.29]
["ED-49974","HID-REG-026","REGISTRO DE GAVETA, TIPO BRUTO, ROSCÁVEL 1\" (PARA TUBO SOLDÁVEL OU PPR DN 32MM/CPVC DN 28MM), INCLUSIVE VOLANTE PARA ACIONAMENTO","un",null,41.77,44.14]
["ED-49976","HID-REG-031","REGISTRO DE GAVETA, TIPO BRUTO, ROSCÁVEL 1.1/4\" (PARA TUBO SOLDÁVEL OU PPR DN 40MM/CPVC DN 35MM), INCLUSIVE VOLANTE PARA ACIONAMENTO","un",null,49.79,52.16]
["ED-49978","HID-REG-036","REGISTRO DE GAVETA, TIPO BRUTO, ROSCÁVEL 1.1/2\" (PARA TUBO SOLDÁVEL OU PPR DN 50MM/CPVC DN 42MM), INCLUSIVE VOLANTE PARA ACIONAMENTO","un",null,62.24,65.21]
["ED-49980","HID-REG-041","REGISTRO DE GAVETA, TIPO BRUTO, ROSCÁVEL 2\" (PARA TUBO SOLDÁVEL OU PPR DN 60MM/CPVC DN 54MM), INCLUSIVE VOLANTE PARA ACIONAMENTO","un",null,78.53,81.5]
["ED-49982","HID-REG-046","REGISTRO DE GAVETA, TIPO BRUTO, ROSCÁVEL 2.1/2\" (PARA TUBO SOLDÁVEL OU PPR DN 75MM/CPVC DN 73MM), INCLUSIVE VOLANTE PARA ACIONAMENTO","un",null,141.61,145.16]
["ED-49984","HID-REG-050D","REGISTRO DE GAVETA, TIPO BRUTO, ROSCÁVEL 3\" (PARA TUBO SOLDÁVEL OU PPR DN 85MM/CPVC DN 89MM), INCLUSIVE VOLANTE PARA ACIONAMENTO","un",null,238.09,241.64]
["ED-49986","HID-REG-056","REGISTRO DE GAVETA, TIPO BRUTO, ROSCÁVEL 4\" (PARA TUBO SOLDÁVEL OU PPR DN 110MM/CPVC DN 114MM), INCLUSIVE VOLANTE PARA ACIONAMENTO","un",null,383.52,387.07]
["ED-49987","HID-REG-070","REGISTRO DE GAVETA, TIPO BASE, ROSCÁVEL 1/2\" (PARA TUBO SOLDÁVEL OU PPR DN 20MM/CPVC DN 15MM), INCLUSIVE ACABAMENTO (PADRÃO MÉDIO) E CANOPLA CROMADOS","un",null,75.05,77.27]
["ED-49988","HID-REG-071","REGISTRO DE GAVETA, TIPO BASE, ROSCÁVEL 1/2\" (PARA TUBO SOLDÁVEL OU PPR DN 20MM/CPVC DN 15MM), INCLUSIVE ACABAMENTO (PADRÃO POPULAR) E CANOPLA CROMADOS","un",null,73.13,75.35]
["ED-49989","HID-REG-075","REGISTRO DE GAVETA, TIPO BASE, ROSCÁVEL 3/4\" (PARA TUBO SOLDÁVEL OU PPR DN 25MM/CPVC DN 22MM), INCLUSIVE ACABAMENTO (PADRÃO MÉDIO) E CANOPLA CROMADO","un",null,78.76,80.98]
["ED-49990","HID-REG-076","REGISTRO DE GAVETA, TIPO BASE, ROSCÁVEL 3/4\" (PARA TUBO SOLDÁVEL OU PPR DN 25MM/CPVC DN 22MM), INCLUSIVE ACABAMENTO (PADRÃO POPULAR) E CANOPLA CROMADOS","un",null,76.81,79.03]
["ED-49991","HID-REG-080","REGISTRO DE GAVETA, TIPO BASE, ROSCÁVEL 1\" (PARA TUBO SOLDÁVEL OU PPR DN 32MM/CPVC DN 28MM), INCLUSIVE ACABAMENTO (PADRÃO MÉDIO) E CANOPLA CROMADOS","un",null,90.53,93.27]
["ED-49992","HID-REG-081","REGISTRO DE GAVETA, TIPO BASE, ROSCÁVEL 1\" (PARA TUBO SOLDÁVEL OU PPR DN 32MM/CPVC DN 28MM), INCLUSIVE ACABAMENTO (PADRÃO POPULAR) E CANOPLA CROMADOS","un",null,88.61,91.35]
["ED-49993","HID-REG-085","REGISTRO DE GAVETA, TIPO BASE, ROSCÁVEL 1.1/4\" (PARA TUBO SOLDÁVEL OU PPR DN 40MM/CPVC DN 35MM), INCLUSIVE ACABAMENTO (PADRÃO MÉDIO) E CANOPLA CROMADOS","un",null,118.19,120.93]
["ED-49994","HID-REG-086","REGISTRO DE GAVETA, TIPO BASE, ROSCÁVEL 1.1/4\" (PARA TUBO SOLDÁVEL OU PPR DN 40MM/CPVC DN 35MM), INCLUSIVE ACABAMENTO (PADRÃO POPULAR) E CANOPLA CROMADOS","un",null,109.45,112.19]
["ED-49995","HID-REG-090","REGISTRO DE GAVETA, TIPO BASE, ROSCÁVEL 1.1/2\" (PARA TUBO SOLDÁVEL OU PPR DN 50MM/CPVC DN 42MM), INCLUSIVE ACABAMENTO (PADRÃO MÉDIO) E CANOPLA CROMADOS","un",null,131.08,135.03]
["ED-49996","HID-REG-091","REGISTRO DE GAVETA, TIPO BASE, ROSCÁVEL 1.1/2\" (PARA TUBO SOLDÁVEL OU PPR DN 50MM/CPVC DN 42MM), INCLUSIVE ACABAMENTO (PADRÃO POPULAR) E CANOPLA CROMADOS","un",null,122.34,126.29]
["ED-49999","HID-REG-095","REGISTRO DE ESFERA, TIPO PVC SOLDÁVEL DN 20MM (1/2\"), INCLUSIVE VOLANTE PARA ACIONAMENTO","un",null,18.7,19.66]
["ED-50000","HID-REG-100","REGISTRO DE ESFERA, TIPO PVC SOLDÁVEL DN 25MM (3/4\"), INCLUSIVE VOLANTE PARA ACIONAMENTO","un",null,22.04,23]
["ED-50001","HID-REG-105","REGISTRO DE ESFERA, TIPO PVC SOLDÁVEL DN 32MM (1\"), INCLUSIVE VOLANTE PARA ACIONAMENTO","un",null,30.42,31.38]
["ED-50002","HID-REG-110","REGISTRO DE ESFERA, TIPO PVC SOLDÁVEL DN 40MM (1.1/4\"), INCLUSIVE VOLANTE PARA ACIONAMENTO","un",null,37.58,38.54]
["ED-50003","HID-REG-120","REGISTRO DE ESFERA, TIPO PVC SOLDÁVEL DN 50MM (1.1/2\"), INCLUSIVE VOLANTE PARA ACIONAMENTO","un",null,39.07,40.03]
["ED-50004","HID-REG-125","REGISTRO DE ESFERA, TIPO PVC SOLDÁVEL DN 60MM (2\"), INCLUSIVE VOLANTE PARA ACIONAMENTO","un",null,64.46,65.42]
["ED-50006","HID-SEC-005","CAIXA SECA DE PVC RÍGIDO , 100 X 100 X 40 MM","un",null,42.58,44.51]
["ED-50007","HID-SIF-005","CAIXA SIFONADA EM PVC COM GRELHA QUADRADA150 X 150 X 50 MM","un",null,60.69,65.54]
["ED-50008","HID-SIF-006","CAIXA SIFONADA EM PVC COM GRELHA REDONDA 150 X 150 X 50 MM","un",null,60.69,65.54]
["ED-50009","HID-SIF-010","CAIXA SIFONADA EM PVC COM GRELHA QUADRADA/REDONDA 150 X 185 X 75 MM","un",null,65.36,70.21]
["ED-50010","HID-SIF-011","CAIXA SIFONADA EM PVC COM GRELHA REDONDA 100 X 100 X 40 MM","un",null,49.46,54.31]
["ED-50011","HID-SIF-015","CAIXA SIFONADA EM PVC COM GRELHA REDONDA 100 X 100 X 50 MM","un",null,50.57,55.42]
["ED-50012","HID-SIF-020","CAIXA SIFONADA EM PVC COM TAMPA CEGA 250 X 172 X 50 MM","un",null,71.73,76.58]
["ED-50013","HID-SIF-025","CAIXA SIFONADA EM PVC COM TAMPA CEGA 250 X 230 X 75 MM","un",null,77.51,82.36]
["ED-50014","HID-SIF-030","CAIXA SIFONADA EM PVC COM TAMPA CEGA 150 X 150 X 50 MM","un",null,61.78,66.35]
["ED-50015","HID-SIF-035","CAIXA SIFONADA EM PVC COM TAMPA CEGA 150 X 185 X 75 MM","un",null,68.72,73.57]
["ED-50018","HID-TUB-005","FORNECIMENTO E ASSENTAMENTO DE TUBO PVC RÍGIDO SOLDÁVEL, ÁGUA FRIA, DN 20 MM (1/2\"), INCLUSIVE CONEXÕES","m",null,18.09,19.7]
["ED-50019","HID-TUB-010","FORNECIMENTO E ASSENTAMENTO DE TUBO PVC RÍGIDO SOLDÁVEL, ÁGUA FRIA, DN 25 MM (3/4\") , INCLUSIVE CONEXÕES","m",null,21.07,22.89]
["ED-50020","HID-TUB-015","FORNECIMENTO E ASSENTAMENTO DE TUBO PVC RÍGIDO SOLDÁVEL, ÁGUA FRIA, DN 32 MM (1\") , INCLUSIVE CONEXÕES","m",null,30.49,32.37]
["ED-50021","HID-TUB-020","FORNECIMENTO E ASSENTAMENTO DE TUBO PVC RÍGIDO SOLDÁVEL, ÁGUA FRIA, DN 40 MM (1.1/4\"), INCLUSIVE CONEXÕES","m",null,38.25,40.23]
["ED-50022","HID-TUB-025","FORNECIMENTO E ASSENTAMENTO DE TUBO PVC RÍGIDO SOLDÁVEL, ÁGUA FRIA, DN 50 MM (1.1/2\"), INCLUSIVE CONEXÕES","m",null,40.68,42.66]
["ED-50023","HID-TUB-030","FORNECIMENTO E ASSENTAMENTO DE TUBO PVC RÍGIDO SOLDÁVEL, ÁGUA FRIA, DN 60 MM (2\"), INCLUSIVE CONEXÕES","m",null,55.34,57.32]
["ED-50024","HID-TUB-035","FORNECIMENTO E ASSENTAMENTO DE TUBO PVC RÍGIDO SOLDÁVEL, ÁGUA FRIA, DN 75 MM (2.1/2\"), INCLUSIVE CONEXÕES","m",null,77.72,79.94]
["ED-50025","HID-TUB-040","FORNECIMENTO E ASSENTAMENTO DE TUBO PVC RÍGIDO SOLDÁVEL, ÁGUA FRIA, DN 85 MM (3\"), INCLUSIVE CONEXÕES","m",null,93.52,95.74]
["ED-50026","HID-TUB-041","FORNECIMENTO E ASSENTAMENTO DE TUBO PVC RÍGIDO SOLDÁVEL, ÁGUA FRIA, DN 110 MM (4\"), INCLUSIVE CONEXÕES","m",null,146.39,149.36]
["ED-50027","HID-TUB-045","FORNECIMENTO E ASSENTAMENTO DE TUBO PVC RÍGIDO, ESGOTO, PBV - SÉRIE NORMAL, DN 50 MM (2\"), INCLUSIVE CONEXÕES","m",null,27.15,28.74]
["ED-50028","HID-TUB-050","FORNECIMENTO E ASSENTAMENTO DE TUBO PVC RÍGIDO, ESGOTO, PBV - SÉRIE NORMAL, DN 75 MM (3\"), INCLUSIVE CONEXÕES","m",null,36.91,38.76]
["ED-50029","HID-TUB-055","FORNECIMENTO E ASSENTAMENTO DE TUBO PVC RÍGIDO, ESGOTO, PBV - SÉRIE NORMAL, DN 100 MM (4\"), INCLUSIVE CONEXÕES","m",null,40.43,42.67]
["ED-50030","HID-TUB-060","FORNECIMENTO E ASSENTAMENTO DE TUBO PVC RÍGIDO, ESGOTO, PBV - SÉRIE NORMAL, DN 150 MM (6\"), INCLUSIVE CONEXÕES","m",null,67.04,68.72]
["ED-50031","HID-TUB-065","FORNECIMENTO E ASSENTAMENTO DE TUBO PVC RÍGIDO, ESGOTO, PBV - SÉRIE NORMAL, DN 200 MM (8\"), INCLUSIVE CONEXÕES","m",null,149.91,151.59]
["ED-50034","HID-TUB-075","FORNECIMENTO E ASSENTAMENTO DE TUBO PVC RÍGIDO, ESGOTO, PB - SÉRIE NORMAL, DN 40MM (1.1/2\"), INCLUSIVE CONEXÕES","m",null,19.79,21.18]
["ED-50035","HID-TUB-078","FORNECIMENTO E ASSENTAMENTO DE TUBO PVC RÍGIDO, ESGOTO, PB - SÉRIE REFORÇADO, DN 40MM (1.1/2\"), INCLUSIVE CONEXÕES","m",null,27.19,28.58]
["ED-50036","HID-TUB-079","FORNECIMENTO E ASSENTAMENTO DE TUBO PVC RÍGIDO, ESGOTO, PBV - SÉRIE REFORÇADO, DN 50 MM (2\"), INCLUSIVE CONEXÕES","m",null,33.88,35.47]
["ED-50037","HID-TUB-080","FORNECIMENTO E ASSENTAMENTO DE TUBO PVC RÍGIDO, ESGOTO, PBV - SÉRIE REFORÇADO, DN 75 MM (3\"), INCLUSIVE CONEXÕES","m",null,42.57,44.42]
["ED-50038","HID-TUB-085","FORNECIMENTO E ASSENTAMENTO DE TUBO PVC RÍGIDO, ESGOTO, PBV - SÉRIE REFORÇADO, DN 100 MM (4\"), INCLUSIVE CONEXÕES","m",null,65.56,67.8]
["ED-50039","HID-TUB-090","FORNECIMENTO E ASSENTAMENTO DE TUBO PVC RÍGIDO, ESGOTO, PBV - SÉRIE REFORÇADO, DN 150 MM (6\"), INCLUSIVE CONEXÕES","m",null,81.36,83.04]
["ED-50040","HID-TUB-095","FORNECIMENTO E ASSENTAMENTO DE TUBO DE AÇO GALVANIZADO COM COSTURA , INCLUSIVE CONEXÕES E SUPORTES, D = 1/2\"","m",null,53.67,57.06]
["ED-50041","HID-TUB-100","FORNECIMENTO E ASSENTAMENTO DE TUBO DE AÇO GALVANIZADO COM COSTURA , INCLUSIVE CONEXÕES E SUPORTES, D = 3/4\"","m",null,67.66,71.54]
["ED-50042","HID-TUB-105","FORNECIMENTO E ASSENTAMENTO DE TUBO DE AÇO GALVANIZADO COM COSTURA , INCLUSIVE CONEXÕES E SUPORTES, D = 1\"","m",null,82.82,88.14]
["ED-50043","HID-TUB-110","FORNECIMENTO E ASSENTAMENTO DE TUBO DE AÇO GALVANIZADO COM COSTURA , INCLUSIVE CONEXÕES E SUPORTES, D = 1 1/4\"","m",null,101.23,107.04]
["ED-50044","HID-TUB-115","FORNECIMENTO E ASSENTAMENTO DE TUBO DE AÇO GALVANIZADO COM COSTURA , INCLUSIVE CONEXÕES E SUPORTES, D = 1 1/2\"","m",null,106.45,113.23]
["ED-50045","HID-TUB-120","FORNECIMENTO E ASSENTAMENTO DE TUBO DE AÇO GALVANIZADO COM COSTURA , INCLUSIVE CONEXÕES E SUPORTES, D = 2\"","m",null,126.6,134.36]
["ED-50046","HID-TUB-125","FORNECIMENTO E ASSENTAMENTO DE TUBO DE AÇO GALVANIZADO COM COSTURA , INCLUSIVE CONEXÕES E SUPORTES, D = 2 1/2\"","m",null,174.4,183.13]
["ED-50053","HID-TUB-190","FORNECIMENTO E ASSENTAMENTO DE TUBO DE POLIPROPILENO (PPR), PRESSÃO DE 12 GF/CM², INCLUSIVE CONEXÕES E SUPORTES, D = 20 MM (NBR 15813)","m",null,19.64,20.1]
["ED-50054","HID-TUB-195","FORNECIMENTO E ASSENTAMENTO DE TUBO DE POLIPROPILENO (PPR), PRESSÃO DE 12 KGF/CM², INCLUSIVE CONEXÕES E SUPORTES, D = 25 MM (NBR 15813)","m",null,22.66,23.27]
["ED-50055","HID-TUB-200","FORNECIMENTO E ASSENTAMENTO DE TUBO DE POLIPROPILENO (PPR), PRESSÃO DE 12 KGF/CM², INCLUSIVE CONEXÕES E SUPORTES, D = 32 MM (NBR 15813)","m",null,23.31,23.98]
["ED-50056","HID-TUB-205","FORNECIMENTO E ASSENTAMENTO DE TUBO DE POLIPROPILENO (PPR), PRESSÃO DE 12 KGF/CM², INCLUSIVE CONEXÕES E SUPORTES, D = 40 MM (NBR 15813)","m",null,31.5,32.51]
["ED-50057","HID-TUB-210","FORNECIMENTO E ASSENTAMENTO DE TUBO DE POLIPROPILENO (PPR), PRESSÃO DE 12 KGF/CM², INCLUSIVE CONEXÕES E SUPORTES, D = 50 MM (NBR 15813)","m",null,47.95,49.17]
["ED-50058","HID-TUB-215","FORNECIMENTO E ASSENTAMENTO DE TUBO DE POLIPROPILENO (PPR), PRESSÃO DE 12 KGF/CM², INCLUSIVE CONEXÕES E SUPORTES, D = 63 MM (NBR 15813)","m",null,76.52,78.04]
["ED-50059","HID-TUB-220","FORNECIMENTO E ASSENTAMENTO DE TUBO DE POLIPROPILENO (PPR), PRESSÃO DE 12 KGF/CM², INCLUSIVE CONEXÕES E SUPORTES, D = 75 MM (NBR 15813)","m",null,108.52,110.6]
["ED-50060","HID-TUB-225","FORNECIMENTO E ASSENTAMENTO DE TUBO DE POLIPROPILENO (PPR), PRESSÃO DE 12 KGF/CM², INCLUSIVE CONEXÕES E SUPORTES, D = 90 MM (NBR 15813)","m",null,136.58,139.02]
["ED-50061","HID-TUB-230","FORNECIMENTO E ASSENTAMENTO DE TUBO DE POLIPROPILENO (PPR), PRESSÃO DE 12 KGF/CM², INCLUSIVE CONEXÕES E SUPORTES, D = 110 MM (NBR 15813)","m",null,204.85,207.5]
["ED-50062","HID-TUB-235","FORNECIMENTO E ASSENTAMENTO DE TUBO DE POLIPROPILENO (PPR), PRESSÃO DE 20 KGF/CM², INCLUSIVE CONEXÕES E SUPORTES, D = 25 MM (NBR 15813)","m",null,28.15,28.76]
["ED-50063","HID-TUB-240","FORNECIMENTO E ASSENTAMENTO DE TUBO DE POLIPROPILENO (PPR), PRESSÃO DE 20 KGF/CM², INCLUSIVE CONEXÕES E SUPORTES, D = 32 MM (NBR 15813)","m",null,39.61,40.28]
["ED-50064","HID-TUB-245","FORNECIMENTO E ASSENTAMENTO DE TUBO DE POLIPROPILENO (PPR), PRESSÃO DE 20 KGF/CM², INCLUSIVE CONEXÕES E SUPORTES, D = 40 MM (NBR 15813)","m",null,46.95,47.96]
["ED-50065","HID-TUB-250","FORNECIMENTO E ASSENTAMENTO DE TUBO DE POLIPROPILENO (PPR), PRESSÃO DE 20 KGF/CM², INCLUSIVE CONEXÕES E SUPORTES, D = 50 MM (NBR 15813)","m",null,58.43,59.65]
["ED-50066","HID-TUB-255","FORNECIMENTO E ASSENTAMENTO DE TUBO DE POLIPROPILENO (PPR), PRESSÃO DE 20 KGF/CM², INCLUSIVE CONEXÕES E SUPORTES, D = 63 MM (NBR 15813)","m",null,88.83,90.35]
["ED-50067","HID-TUB-260","FORNECIMENTO E ASSENTAMENTO DE TUBO DE POLIPROPILENO (PPR), PRESSÃO DE 20 KGF/CM², INCLUSIVE CONEXÕES E SUPORTES, D = 75 MM (NBR 15813)","m",null,141.41,143.49]
["ED-50068","HID-TUB-265","FORNECIMENTO E ASSENTAMENTO DE TUBO DE POLIPROPILENO (PPR), PRESSÃO DE 20 KGF/CM², INCLUSIVE CONEXÕES E SUPORTES, D = 90 MM (NBR 15813)","m",null,194.28,196.72]
["ED-50069","HID-TUB-270","FORNECIMENTO E ASSENTAMENTO DE TUBO DE POLIPROPILENO (PPR), PRESSÃO DE 20 KGF/CM², INCLUSIVE CONEXÕES E SUPORTES, D = 110 MM (NBR 15813)","m",null,276.78,279.43]
["ED-50070","HID-TUB-275","FORNECIMENTO E ASSENTAMENTO DE TUBO DE POLIPROPILENO (PPR), PRESSÃO DE 25 KGF/CM², INCLUSIVE CONEXÕES E SUPORTES, D = 25 MM (NBR 15813)","m",null,32.62,33.23]
["ED-50071","HID-TUB-280","FORNECIMENTO E ASSENTAMENTO DE TUBO DE POLIPROPILENO (PPR), PRESSÃO DE 25 KGF/CM², INCLUSIVE CONEXÕES E SUPORTES, D = 32 MM (NBR 15813)","m",null,39.93,40.6]
["ED-50072","HID-TUB-285","FORNECIMENTO E ASSENTAMENTO DE TUBO DE POLIPROPILENO (PPR), PRESSÃO DE 25 KGF/CM², INCLUSIVE CONEXÕES E SUPORTES, D = 40 MM (NBR 15813)","m",null,69.54,70.55]
["ED-50073","HID-TUB-290","FORNECIMENTO E ASSENTAMENTO DE TUBO DE POLIPROPILENO (PPR), PRESSÃO DE 25 KGF/CM², INCLUSIVE CONEXÕES E SUPORTES, D = 50 MM (NBR 15813)","m",null,103.85,105.07]
["ED-50074","HID-TUB-295","FORNECIMENTO E ASSENTAMENTO DE TUBO DE POLIPROPILENO (PPR), PRESSÃO DE 25 KGF/CM², INCLUSIVE CONEXÕES E SUPORTES, D = 63 MM (NBR 15813)","m",null,132.71,134.23]
["ED-50075","HID-TUB-300","FORNECIMENTO E ASSENTAMENTO DE TUBO DE POLIPROPILENO (PPR), PRESSÃO DE 25 KGF/CM², INCLUSIVE CONEXÕES E SUPORTES, D = 75 MM (NBR 15813)","m",null,186.83,188.91]
["ED-50076","HID-TUB-305","FORNECIMENTO E ASSENTAMENTO DE TUBO DE POLIPROPILENO (PPR), PRESSÃO DE 25 KGF/CM², INCLUSIVE CONEXÕES E SUPORTES, D = 90 MM (NBR 15813)","m",null,226.92,229.36]
["ED-50077","HID-TUB-310","FORNECIMENTO E ASSENTAMENTO DE TUBO DE POLIPROPILENO (PPR), PRESSÃO DE 25 KGF/CM², INCLUSIVE CONEXÕES E SUPORTES, D = 110 MM (NBR 15813)","m",null,298.58,301.23]
["ED-50078","HID-TUB-360","FORNECIMENTO E ASSENTAMENTO DE TUBO PVC RÍGIDO ROSCÁVEL, ÁGUA FRIA, DN 1/2\" (20 MM), INCLUSIVE CONEXÕES ","m",null,20.82,22.62]
["ED-50079","HID-TUB-365","FORNECIMENTO E ASSENTAMENTO DE TUBO PVC RÍGIDO ROSCÁVEL, ÁGUA FRIA, DN 3/4\" (25 MM), INCLUSIVE CONEXÕES","m",null,24.97,26.99]
["ED-50080","HID-TUB-370","FORNECIMENTO E ASSENTAMENTO DE TUBO PVC RÍGIDO ROSCÁVEL, ÁGUA FRIA, DN 1\" (32 MM), INCLUSIVE CONEXÕES","m",null,32.39,34.47]
["ED-50081","HID-TUB-375","FORNECIMENTO E ASSENTAMENTO DE TUBO PVC RÍGIDO ROSCÁVEL, ÁGUA FRIA, DN 1.1/4\" (40 MM), INCLUSIVE CONEXÕES","m",null,38.63,40.82]
["ED-50082","HID-TUB-380","FORNECIMENTO E ASSENTAMENTO DE TUBO PVC RÍGIDO ROSCÁVEL, ÁGUA FRIA, DN 1.1/2\" (50 MM), INCLUSIVE CONEXÕES","m",null,45.29,47.48]
["ED-50083","HID-TUB-385","FORNECIMENTO E ASSENTAMENTO DE TUBO PVC RÍGIDO ROSCÁVEL, ÁGUA FRIA, DN 2\" (60 MM), INCLUSIVE CONEXÕES","m",null,54.65,56.84]
["ED-50084","HID-TUB-390","FORNECIMENTO E ASSENTAMENTO DE TUBO PVC RÍGIDO ROSCÁVEL, ÁGUA FRIA, DN 2.1/2\" (75 MM), INCLUSIVE CONEXÕES","m",null,81.34,83.81]
["ED-50085","HID-TUB-395","FORNECIMENTO E ASSENTAMENTO DE TUBO PVC RÍGIDO ROSCÁVEL, ÁGUA FRIA, DN 3\" (85 MM), INCLUSIVE CONEXÕES","m",null,99.65,102.12]
["ED-50086","HID-TUB-400","FORNECIMENTO E ASSENTAMENTO DE TUBO PVC RÍGIDO ROSCÁVEL, ÁGUA FRIA, DN 4\" (110 MM), INCLUSIVE CONEXÕES","m",null,120.37,123.67]
["ED-50087","HID-TUB-405","FORNECIMENTO E ASSENTAMENTO DE TUBO DE COBRE CLASSE \"A\" SEM COSTURA SOLDÁVEL, INCLUSIVE CONEXÕES E SUPORTES, D = 1/2\"","m",null,95.56,98.23]
["ED-50088","HID-TUB-410","FORNECIMENTO E ASSENTAMENTO DE TUBO DE COBRE CLASSE \"A\" SEM COSTURA SOLDÁVEL, INCLUSIVE CONEXÕES E SUPORTES, D = 22 MM (3/4\")","m",null,137.91,140.82]
["ED-50089","HID-TUB-415","FORNECIMENTO E ASSENTAMENTO DE TUBO DE COBRE CLASSE \"A\" SEM COSTURA SOLDÁVEL, INCLUSIVE CONEXÕES E SUPORTES, D = 28 MM (1\")","m",null,165.99,169.63]
["ED-50090","HID-TUB-420","FORNECIMENTO E ASSENTAMENTO DE TUBO DE COBRE CLASSE \"A\" SEM COSTURA SOLDÁVEL, INCLUSIVE CONEXÕES E SUPORTES, D = 35 MM (1 1/4\")","m",null,261.35,265.48]
["ED-50091","HID-TUB-425","FORNECIMENTO E ASSENTAMENTO DE TUBO DE COBRE CLASSE \"A\" SEM COSTURA SOLDÁVEL, INCLUSIVE CONEXÕES E SUPORTES, D = 42 MM (1 1/2\")","m",null,296.76,300.89]
["ED-50092","HID-TUB-430","FORNECIMENTO E ASSENTAMENTO DE TUBO DE COBRE CLASSE \"A\" SEM COSTURA SOLDÁVEL, INCLUSIVE CONEXÕES E SUPORTES, D = 54 MM (2\")","m",null,399.5,405.07]
["ED-50093","HID-TUB-435","FORNECIMENTO E ASSENTAMENTO DE TUBO DE COBRE CLASSE \"A\" SEM COSTURA SOLDÁVEL, INCLUSIVE CONEXÕES E SUPORTES, D = 66 MM (2 1/2\")","m",null,491.12,497.66]
["ED-50094","HID-TUB-440","FORNECIMENTO E ASSENTAMENTO DE TUBO DE COBRE CLASSE \"A\" SEM COSTURA SOLDÁVEL, INCLUSIVE CONEXÕES E SUPORTES, D = 79 MM (3\")","m",null,524.78,529]
["ED-50095","HID-TUB-445","FORNECIMENTO E ASSENTAMENTO DE TUBO DE COBRE CLASSE \"A\" SEM COSTURA SOLDÁVEL, INCLUSIVE CONEXÕES E SUPORTES, D = 104 MM (4\")","m",null,673.2,678]
["ED-50096","HID-TUB-450","FORNECIMENTO E ASSENTAMENTO DE TUBO DE COBRE CLASSE \"E\" SEM COSTURA SOLDÁVEL, INCLUSIVE CONEXÕES E SUPORTES, D = 15 MM (1/2\")","m",null,70.3,72.97]
["ED-50097","HID-TUB-455","FORNECIMENTO E ASSENTAMENTO DE TUBO DE COBRE CLASSE \"E\" SEM COSTURA SOLDÁVEL, INCLUSIVE CONEXÕES E SUPORTES, D = 22 MM (3/4\")","m",null,102.34,105.25]
["ED-50098","HID-TUB-460","FORNECIMENTO E ASSENTAMENTO DE TUBO DE COBRE CLASSE \"E\" SEM COSTURA SOLDÁVEL, INCLUSIVE CONEXÕES E SUPORTES, D = 28 MM (1\")","m",null,123.49,127.13]
["ED-50099","HID-TUB-465","FORNECIMENTO E ASSENTAMENTO DE TUBO DE COBRE CLASSE \"E\" SEM COSTURA SOLDÁVEL, INCLUSIVE CONEXÕES E SUPORTES, D = 35 MM (1 1/4\")","m",null,183.52,187.65]
["ED-50100","HID-TUB-470","FORNECIMENTO E ASSENTAMENTO DE TUBO DE COBRE CLASSE \"E\" SEM COSTURA SOLDÁVEL, INCLUSIVE CONEXÕES E SUPORTES, D = 42 MM (1 1/2\")","m",null,221.4,225.53]
["ED-50101","HID-TUB-475","FORNECIMENTO E ASSENTAMENTO DE TUBO DE COBRE CLASSE \"E\" SEM COSTURA SOLDÁVEL, INCLUSIVE CONEXÕES E SUPORTES, D = 54 MM (2\")","m",null,309.21,314.78]
["ED-50102","HID-TUB-480","FORNECIMENTO E ASSENTAMENTO DE TUBO DE COBRE CLASSE \"E\" SEM COSTURA SOLDÁVEL, INCLUSIVE CONEXÕES E SUPORTES, D = 66 MM (2 1/2\")","m",null,423.06,429.6]
["ED-50103","HID-TUB-485","FORNECIMENTO E ASSENTAMENTO DE TUBO DE COBRE CLASSE \"E\" SEM COSTURA SOLDÁVEL, INCLUSIVE CONEXÕES E SUPORTES, D = 79 MM (3\")","m",null,524.78,529]
["ED-50104","HID-TUB-490","FORNECIMENTO E ASSENTAMENTO DE TUBO DE COBRE CLASSE \"E\" SEM COSTURA SOLDÁVEL, INCLUSIVE CONEXÕES E SUPORTES, D = 104 MM (4\")","m",null,673.2,678]
["ED-50105","HID-TUB-500","FORNECIMENTO E ASSENTAMENTO DE TUBO PVC RÍGIDO, COLETOR DE ESGOTO LISO (JEI), DN 100 MM (4\"), INCLUSIVE CONEXÕES","m",null,51.26,51.74]
["ED-50106","HID-TUB-505","FORNECIMENTO E ASSENTAMENTO DE TUBO PVC RÍGIDO, COLETOR DE ESGOTO LISO (JEI), DN 150 MM (6\"), INCLUSIVE CONEXÕES","m",null,98.8,99.37]
["ED-50107","HID-TUB-510","FORNECIMENTO E ASSENTAMENTO DE TUBO PVC RÍGIDO, COLETOR DE ESGOTO LISO (JEI), DN 200 MM (8\"), INCLUSIVE CONEXÕES","m",null,150.15,150.76]
["ED-50108","HID-TUB-515","FORNECIMENTO E ASSENTAMENTO DE TUBO PVC RÍGIDO, COLETOR DE ESGOTO LISO (JEI), DN 250 MM (10\"), INCLUSIVE CONEXÕES","m",null,264.53,265.21]
["ED-50109","HID-TUB-520","FORNECIMENTO E ASSENTAMENTO DE TUBO PVC RÍGIDO, COLETOR DE ESGOTO LISO (JEI), DN 300 MM (12\"), INCLUSIVE CONEXÕES","m",null,416.63,417.37]
["ED-50110","HID-TUB-525","FORNECIMENTO E ASSENTAMENTO DE TUBO PVC RÍGIDO, COLETOR DE ESGOTO LISO (JEI), DN 350 MM (14\"), INCLUSIVE CONEXÕES","m",null,504.56,505.36]
["ED-50111","HID-TUB-530","FORNECIMENTO E ASSENTAMENTO DE TUBO PVC RÍGIDO, COLETOR DE ESGOTO LISO (JEI), DN 400 MM (16\"), INCLUSIVE CONEXÕES","m",null,688.39,689.25]
["ED-50112","HID-TUB-540","FORNECIMENTO E ASSENTAMENTO DE TUBO CPVC SOLDÁVEL, ÁGUA QUENTE, DN 15 MM (1/2\"), INCLUSIVE CONEXÕES","m",null,21.23,21.67]
["ED-50113","HID-TUB-545","FORNECIMENTO E ASSENTAMENTO DE TUBO CPVC SOLDÁVEL, ÁGUA QUENTE, DN 22 MM (3/4\"), INCLUSIVE CONEXÕES","m",null,33.44,34.02]
["ED-50114","HID-TUB-550","FORNECIMENTO E ASSENTAMENTO DE TUBO CPVC SOLDÁVEL, ÁGUA QUENTE, DN 28 MM (1\"), INCLUSIVE CONEXÕES","m",null,50.69,51.32]
["ED-50115","HID-TUB-555","FORNECIMENTO E ASSENTAMENTO DE TUBO CPVC SOLDÁVEL, ÁGUA QUENTE, DN 35 MM (1.1/4\"), INCLUSIVE CONEXÕES","m",null,64.69,65.47]
["ED-50116","HID-TUB-560","FORNECIMENTO E ASSENTAMENTO DE TUBO CPVC SOLDÁVEL, ÁGUA QUENTE, DN 42 MM (1.1/2\"), INCLUSIVE CONEXÕES","m",null,78.4,79.32]
["ED-50117","HID-TUB-565","FORNECIMENTO E ASSENTAMENTO DE TUBO CPVC SOLDÁVEL, ÁGUA QUENTE, DN 54 MM (2\"), INCLUSIVE CONEXÕES","m",null,115.97,117.18]
["ED-50118","HID-TUB-570","FORNECIMENTO E ASSENTAMENTO DE TUBO CPVC SOLDÁVEL, ÁGUA QUENTE, DN 73 MM (2.1/2\"), INCLUSIVE CONEXÕES","m",null,193.16,194.37]
["ED-50119","HID-TUB-575","FORNECIMENTO E ASSENTAMENTO DE TUBO CPVC SOLDÁVEL, ÁGUA QUENTE, DN 89 MM (3\"), INCLUSIVE CONEXÕES","m",null,266.43,267.64]
["ED-50120","HID-TUB-580","FORNECIMENTO E ASSENTAMENTO DE TUBO CPVC SOLDÁVEL, ÁGUA QUENTE, DN 114 MM (4\"), INCLUSIVE CONEXÕES","m",null,451.66,452.87]
["ED-50121","HID-TUB-585","FORNECIMENTO E ASSENTAMENTO DE TUBO DE TUBOS DE POLIETILENO RETICULADO FLEXÍVEL (PEX), INCLUSIVE CONEXÕES METÁLICAS E SUPORTES, D = 16 MM (NBR 15939)","m",null,17.88,18.32]
["ED-50122","HID-TUB-590","FORNECIMENTO E ASSENTAMENTO DE TUBO DE TUBOS DE POLIETILENO RETICULADO FLEXÍVEL (PEX), INCLUSIVE CONEXÕES METÁLICAS E SUPORTES, D = 20 MM (NBR 15939)","m",null,22.91,23.49]
["ED-50123","HID-TUB-595","FORNECIMENTO E ASSENTAMENTO DE TUBO DE TUBOS DE POLIETILENO RETICULADO FLEXÍVEL (PEX), INCLUSIVE CONEXÕES METÁLICAS E SUPORTES, D = 25 MM (NBR 15939)","m",null,18.24,18.87]
["ED-50124","HID-TUB-600","FORNECIMENTO E ASSENTAMENTO DE TUBO DE TUBOS DE POLIETILENO RETICULADO FLEXÍVEL (PEX), INCLUSIVE CONEXÕES METÁLICAS E SUPORTES, D = 32 MM (NBR 15939)","m",null,25.05,25.83]
["ED-50125","IIO-ARE-070","ÁREA COBERTA EM TELHA FIBROCIMENTO PARA BANCAS - PADRÃO DER-MG","m2",null,107.44,114.88]
["ED-50126","IIO-BAR-005","BARRACÃO DE OBRA PARA VESTIÁRIO TIPO-I, ÁREA INTERNA 25,41M2, EM CHAPA DE COMPENSADO RESINADO, INCLUSIVE MOBILIÁRIO (OBRA DE PEQUENO PORTE, EFETIVO ATÉ 30 HOMENS), PADRÃO DER-MG","un",null,11534.9,12484.18]
["ED-50127","IIO-BAR-010","BARRACÃO DE OBRA PARA VESTIÁRIO TIPO-II, ÁREA INTERNA 67,76M2, EM CHAPA DE COMPENSADO RESINADO, INCLUSIVE MOBILIÁRIO (OBRA DE MÉDIO PORTE, EFETIVO DE 30 A 60 HOMENS), PADRÃO DER-MG","un",null,21993.52,23753.09]
["ED-50128","IIO-BAR-015","BARRACÃO DE OBRA PARA DEPÓSITO E FERRAMENTARIA TIPO-I, ÁREA INTERNA 14,52M2, EM CHAPA DE COMPENSADO RESINADO, INCLUSIVE MOBILIÁRIO (OBRA DE PEQUENO PORTE, EFETIVO ATÉ 30 HOMENS), PADRÃO DER-MG","un",null,6645.06,7192.04]
["ED-50129","IIO-BAR-020","BARRACÃO DE OBRA PARA DEPÓSITO E FERRAMENTARIA TIPO-II, ÁREA INTERNA 25,41M2, EM CHAPA DE COMPENSADO RESINADO, INCLUSIVE MOBILIÁRIO (OBRA DE MÉDIO PORTE, EFETIVO DE 30 A 60 HOMENS), PADRÃO DER-MG","un",null,10959.8,11906.17]
["ED-50130","IIO-BAR-025","BARRACÃO DE OBRA PARA INSTALAÇÃO SANITÁRIA TIPO-I, ÁREA INTERNA 14,52M2, EM CHAPA DE COMPENSADO RESINADO (OBRA DE PEQUENO PORTE, EFETIVO ATÉ 30 HOMENS), PADRÃO DER-MG","un",null,7466.04,8022.55]
["ED-50131","IIO-BAR-030","BARRACÃO DE OBRA PARA INSTALAÇÃO SANITÁRIA TIPO-II, ÁREA INTERNA 18,15M2, EM CHAPA DE COMPENSADO RESINADO (OBRA DE MÉDIO PORTE, EFETIVO DE 30 A 60 HOMENS), PADRÃO DER-MG","un",null,9551.52,10243.52]
["ED-50132","IIO-BAR-035","BARRACÃO DE OBRA PARA INSTALAÇÃO SANITÁRIA TIPO-III, ÁREA INTERNA 25,41M2, EM CHAPA DE COMPENSADO RESINADO (OBRA DE GRANDE PORTE, EFETIVO ACIMA DE 60 HOMENS), PADRÃO DER-MG","un",null,13453.14,14416.18]
["ED-50133","IIO-BAR-040","BARRACÃO DE OBRA PARA REFEITÓRIO TIPO-I, ÁREA INTERNA 18,15M2, EM CHAPA DE COMPENSADO RESINADO (OBRA DE MÉDIO PORTE, EFETIVO DE 30 A 60 HOMENS), PADRÃO DER-MG","un",null,8366.09,9050.51]
["ED-50134","IIO-BAR-045","BARRACÃO DE OBRA PARA REFEITÓRIO TIPO-II, ÁREA INTERNA 25,41M2, EM CHAPA DE COMPENSADO RESINADO (OBRA DE GRANDE PORTE, EFETIVO ACIMA DE 60 HOMENS), PADRÃO DER-MG","un",null,11323.24,12276.39]
["ED-50135","IIO-BAR-046","BARRACÃO DE OBRA, EM CHAPA DE COMPENSADO RESINADO, INCLUSIVE  INSTALAÇÕES SANITÁRIAS E MOBILIÁRIO - PADRÃO DER-MG","m2",null,492.8,530.52]
["ED-50136","IIO-CER-025","CERCA DE 5 FIOS DE ARAME FARPA DO E MOURÕES DE EUCALIPTO","m",null,31.64,34.19]
["ED-50137","IIO-CON-005","MOBILIZAÇÃO E DESMOBILIZAÇÃO DE CONTAINER, INCLUSIVE INSTALAÇÃO E TRANSPORTE COM CAMINHÃO GUINDAUTO (MUNCK)","un",null,700.55,700.55]
["ED-50146","IIO-ESC-005","BARRACÃO DE OBRA PARA ESCRITÓRIO DA FISCALIZAÇÃO TIPO-I, ÁREA INTERNA 18,15M2, EM CHAPA DE COMPENSADO RESINADO, INCLUSIVE MOBILIÁRIO (OBRA DE PEQUENO A MÉDIO PORTE, EFETIVO ATÉ 60 HOMENS) - PADRÃO DER-MG","un",null,8647.39,9327.47]
["ED-50147","IIO-ESC-010","BARRACÃO DE OBRA PARA ESCRITÓRIO DA FISCALIZAÇÃO TIPO-II, ÁREA INTERNA 21,78M2, EM CHAPA DE COMPENSADO RESINADO, INCLUSIVE MOBILIÁRIO (OBRA DE GRANDE PORTE, EFETIVO ACIMA 60 HOMENS) - PADRÃO DER-MG","un",null,10034.86,10847.89]
["ED-50148","IIO-ESC-015","BARRACÃO DE OBRA PARA ESCRITÓRIO DA EMPREITEIRA TIPO-I, ÁREA INTERNA 18,15M2, EM CHAPA DE COMPENSADO RESINADO, INCLUSIVE MOBILIÁRIO (OBRA DE PEQUENO A MÉDIO PORTE, EFETIVO ATÉ 60 HOMENS) - PADRÃO DER-MG","un",null,8703.52,9383.6]
["ED-50149","IIO-ESC-020","BARRACÃO DE OBRA PARA ESCRITÓRIO DA EMPREITEIRA TIPO-II, ÁREA INTERNA 21,78M2, EM CHAPA DE COMPENSADO RESINADO, INCLUSIVE MOBILIÁRIO (OBRA DE GRANDE PORTE, EFETIVO ACIMA 60 HOMENS) - PADRÃO DER-MG","un",null,10090.99,10904.02]
["ED-50150","IIO-LIG-005","LIGAÇÃO DE ÁGUA PROVISÓRIA PARA CANTEIRO,  INCLUSIVE HIDRÔMETRO E CAVALETE PARA MEDIÇÃO DE ÁGUA - ENTRADA PRINCIPAL, EM AÇO GALVANIZADO DN 20MM (1/2\") - PADRÃO CONCESSIONÁRIA","un",null,348.54,370.18]
["ED-50151","IIO-LIG-010","LIGAÇÃO PROVISÓRIA DE LUZ E FORÇA-PADRÃO PROVISÓRIO 30KVA","U",null,625.14,639.93]
["ED-50152","IIO-PLA-005","FORNECIMENTO E COLOCAÇÃO DE PLACA DE OBRA EM CHAPA GALVANIZADA (3,00 X 1,5 0 M) - EM CHAPA GALVANIZADA 0,26 AFIXADAS COM REBITES 540 E PARAFUSOS 3/8, EM ESTRUTURA METÁLICA VIGA U 2\" ENRIJECIDA COM METALON 20 X 20, SUPORTE EM EUCALIPTO AUTOCLAVADO PINTADAS","U",null,1225.53,1250.07]
["ED-50153","IIO-PLA-010","FORNECIMENTO E COLOCAÇÃO DE PLACA DE OBRA EM CHAPA GALVANIZADA (6,00 X 3,00 M) - EM CHAPA GALVANIZADA 0,26 AFIXADAS COM REBITES 540 E PARAFUSOS 3/8, EM ESTRUTURA METÁLICA VIGA U 2\" ENRIJECIDA COM METALON 20 X 20, SUPORTE EM EUCALIPTO AUTOCLAVADO PINTADAS","U",null,2899.65,2924.19]
["ED-50154","IIO-PLA-015","FORNECIMENTO E COLOCAÇÃO DE PLACAS DE OBRAS EM CHAPA GALVANIZADA (4,00 X 2,00 M ) SÃO CONFECCIONADAS EM CHAPA GALVANIZADA 26. AS CHAPAS SERÃO AFIXADAS COM REBITES 410 E PARAFUSOS 3/8, EM UMA ESTRUTURA METÁLICA COM VIGA U 2\" ENRIJECIDA E METALON 20MMX20MM,334","U",null,1769.04,1793.58]
["ED-50155","IIO-SAN-005","LOCAÇÃO DE BANHEIRO QUÍMICO, DIMENSÃO (110X120X230)CM, LINHA PADRÃO, CONTENDO UMA (1) PIA/HIGIENIZADOR DE MÃOS, INCLUSIVE MANUTENÇÃO E MOBILIZAÇÃO/DESMOBILIZAÇÃO","mês",null,800,800]
["ED-50156","IIO-SIN-005","PROTEÇÃO COM FITA ZEBRADA AMARELA L = 7 M E PEÇA 7 X 7 CM","m",null,7.23,7.79]
["ED-50157","IIO-SIN-010","FITA ZEBRADA AMARELA PARA SINALIZAÇÃO L = 7 M","m",null,3.16,3.52]
["ED-50158","IIO-SIN-015","CONE EM PVC H = 75 CM","m",null,37.85,38.03]
["ED-50159","IIO-TAP-005","TAPUME EM CHAPA COMPENSADO DE 12 MM E PONTALETES H = 2,20 M","m",null,225.79,232.74]
["ED-50160","IIO-TAP-010","TAPUME REMOVÍVEL DE COMPENSADO TIPO A, H = 2,20 M (PADRÃO DER-MG - COM REMOÇÃO)","m",null,256.3,266.92]
["ED-50161","IIO-TAP-015","TAPUME REMOVÍVEL DE COMPENSADO TIPO B, H = 2,20 M (PADRÃO DER-MG - COM REMOÇÃO)","m",null,217.69,228.31]
["ED-50162","IIO-TAP-020","TAPUME DE CHAPA DE MADEIRA 6 MM 2,20 X 1,22 M, H = 2,20 M, ABERTURA E PORTÃO","m2",null,154.27,160.25]
["ED-50163","IIO-TAP-026","TAPUME COM TELA DE POLIETILENO","m",null,15.26,15.44]
["ED-50164","IIO-TAP-030","TAPUME DE TELA GALVANIZAADA # 2, FIO 14 COM FIXAÇÃO ENTERRADA","m2",null,72.38,75.45]
["ED-50165","IIO-TAP-035","TAPUME DE TELA GALVANIZAADA # 2, FIO 14 COM BASE DE CONCRETO","m2",null,70.34,73.23]
["ED-50166","IIO-TAP-040","REMANEJAMENTO DE TAPUME","m2",null,8.17,9.11]
["ED-50167","IMP-ARG-005","IMPERMEABILIZAÇÃO COM ARGAMASSA TRAÇO 1:3, E = 2,50 CM COM ADITIVO","m2",null,43.99,46.44]
["ED-50168","IMP-ASF-005","IMPERMEABILIZAÇÃO COM MANTA ASFÁLTICA PRÉ-FABRICADA, E = 4 MM","m2",null,60.54,60.54]
["ED-50169","IMP-ASF-010","IMPERMEABILIZAÇÃO COM MANTA ASFÁLTICA PRÉ-FABRICADA, E = 4 MM - ANTI-RAIZ","m2",null,61.43,61.43]
["ED-50170","IMP-CAM-005","CAMADA DE REGULARIZAÇÃO COM ARGAMASSA, TRAÇO 1:3 (CIMENTO E AREIA), ESP. 30MM, APLICAÇÃO MANUAL, PREPARO MECÂNICO","m2",null,33.6,36.13]
["ED-50171","IMP-CRI-006","IMPERMEABILIZAÇÃO POR CRISTALIZAÇÃO","m2",null,22.34,22.34]
["ED-50173","IMP-PAR-005","IMPERMEABILIZAÇÃO de alicerce com tinta betuminosa em parede de 1 1/2 tijolo","m",null,11.95,12.67]
["ED-50174","IMP-PIN-005","PINTURA COM EMULSÃO ASFÁLTICA, DUAS (2) DEMÃOS","m2",null,20.22,21.68]
["ED-50175","IMP-PIN-010","PINTURA IMPERMEABILIZANTE COM ARGAMASSA POLIMÉRICA","m2",null,19.06,20.37]
["ED-50176","IMP-PRO-005","PROTEÇÃO MECÂNICA COM ARGAMASSA, TRAÇO 1:3 (CIMENTO E AREIA), ESP. 15MM, APLICAÇÃO MANUAL, PREPARO MECÂNICO","m2",null,19.85,21.48]
["ED-50177","INC-ABR-005","ABRIGO EM CHAPA DE AÇO CARBONO DE SOBREPOR, PINTADO DE VERMELHO NAS DIMENSÕES (90X60X17)CM COM UMA PORTA COM VIDRO TRANSPARENTE COM A INSCRIÇÃO \"INCÊNDIO\", INCLUINDO SUPORTE BASCULANTE PARA MANGUEIRA - FORNECIMENTO E INSTALAÇÃO, EXCLUSIVE MANGUEIRA, REGISTRO GLOBO E ACESSÓRIOS","un",null,338.3,344.03]
["ED-50180","INC-ACI-005","ACIONADOR MANUAL DE ALARME DE INCÊNDIO","un",null,115.01,116.44]
["ED-50181","INC-ADP-005","ADAPTADOR EM LATÃO PARA INSTALAÇÃO PREDIAL DE COMBATE A INCÊNDIO ENGATE RÁPIDO 1.1/2\" X ROSCA INTERNA 5 FIOS 2.1/2\", FORNECIMENTO E INSTALAÇÃO","un",null,70.12,72.49]
["ED-50182","INC-ADP-006","ADAPTADOR EM LATÃO PARA INSTALAÇÃO PREDIAL DE COMBATE A INCÊNDIO ENGATE RÁPIDO 2.1/2\" X ROSCA INTERNA 5 FIOS 2.1/2\", FORNECIMENTO E INSTALAÇÃO\n","un",null,78.25,80.62]
["ED-50183","INC-BOM-005","ELETROBOMBA MOTOR DE 3,0 CV, 220V, TRIFÁSICO COM CAPACIDADE DE VAZÃO DE 2501/MIN. A 18 MCA DE PRESSÃO","U",null,1129.06,1168.5]
["ED-50184","INC-BOM-010","QUADRO DE FORÇA PARA MOTOR DE 3,0 CV, 220V, TRIFÁSICO, CONTENDO DISPOSITIVO PARA PARTIDA MANUAL E AUTOMÁTICA ATRAVÉS DE PRESSOSTATO E SAÍDA PARA ALARME DE BOMBA EM FUNCIONAMENTO","U",null,473.05,492.77]
["ED-50185","INC-BOM-015","PRESSOSTATO TELEMECANIQUE, MODELO XML B004 A2S11, COM ESCALA DE 3 A 58 PSI","U",null,948.1,967.82]
["ED-50186","INC-BOM-025","CILINDRO DE PRESSÃO OU MOLA PNEUMÁTICA DE DIÂMETRO 150mm, COMPRIMENTO DE 1,20m COM GARRAS PARA FIXAÇÃO NA PAREDE","U",null,349.72,359.58]
["ED-50187","INC-BOM-030","SIRENE PARA ALARME DE BOMBA EM FUNCIONAMENTO, 220V","U",null,59.57,62.57]
["ED-50188","INC-CHA-005","CHAVE PARA CONEXÕES DE ENGATE RÁPIDO TIPO STORZ, 63X38MM","un",null,14.54,14.69]
["ED-50189","INC-ESG-005","ESGUICHO TIPO AGULHETA COM JUNTA DE UNIÃO ENGATE RÁPIDO DN 38MM, FORNECIMENTO E INSTALAÇÃO","un",null,98.71,101.08]
["ED-50190","INC-EXT-005","EXTINTOR DE GÁS CARBÔNICO 5-B:C, CAPACIDADE 6 KG","U",null,537,541.62]
["ED-50191","INC-EXT-010","EXTINTOR DE INCÊNDIO ÁGUA PRESSURIZADA 2-A, CAPACIDADE 10 L","U",null,154.2,158.82]
["ED-50192","INC-EXT-015","EXTINTOR DE INCÊNDIO TIPO PÓ QUÍMICO 20-B:C, CAPACIDADE 6 KG","U",null,172.81,177.43]
["ED-50193","INC-EXT-016","EXTINTOR DE INCÊNDIO TIPO PÓ QUÍMICO 2-A:20-B:C, CAPACIDADE 6 KG","U",null,167.51,172.13]
["ED-50194","INC-EXT-020","BASE DECORATIVA PARA EXTINTORES","U",null,51.28,51.75]
["ED-50195","INC-HID-005","HIDRANTE DE RECALQUE COMPLETO EM CAIXA DE ALVENARIA","U",null,680.65,703.94]
["ED-50196","INC-LUM-005","LUMINÁRIA DE EMERGÊNCIA AUTÔNOMA IE-16 COM LÂMPADA DE 8 W","U",null,83.02,88.44]
["ED-50197","-","MANGUEIRA DE FIBRA SINTÉTICA E BORRACHA PARA INCÊNDIO TIPO 1, DN 38MM, COMPRIMENTO 15M, FORNECIMENTO E INSTALAÇÃO","un",null,306.16,307.58]
["ED-50198","INC-MAN-020","MANÔMETRO WILLY, MOD. 2 1/2\", ESCALA DE LEITURA DE 0 A 100 PSI","U",null,65.19,67.16]
["ED-50199","INC-PLA-005","PLACA FOTOLUMINESCENTE \"E5\" - 300 X 300 MM","U",null,18.94,20.33]
["ED-50200","INC-PLA-010","PLACA FOTOLUMINESCENTE \"E8\" - 300 X 300 MM","U",null,18.97,20.36]
["ED-50201","INC-PLA-015","PLACA FOTOLUMINESCENTE \"S1\" OU \"S2\"- 380 X 190 MM (SAÍDA - DIREITA)","U",null,21.05,22.44]
["ED-50202","INC-PLA-020","PLACA FOTOLUMINESCENTE \"S1\" OU \"S2\"- 380 X 190 MM (SAÍDA - ESQUERDA)","U",null,21.15,22.54]
["ED-50203","INC-PLA-025","PLACA FOTOLUMINESCENTE \"S9\" - 380 X 190 MM (SAÍDA ESCADA DESCE)","U",null,21,22.39]
["ED-50204","INC-PLA-030","PLACA FOTOLUMINESCENTE \"S10\" - 380 X 190 MM (SAÍDA ESCADA SOBE)","U",null,20.96,22.35]
["ED-50205","INC-PLA-035","PLACA FOTOLUMINESCENTE \"S12\" - 380 X 190 MM (SAÍDA)","U",null,20.9,22.29]
["ED-50206","INC-PLA-040","PLACA FOTOLUMINESCENTE \"A2\" - TRIÂNGULO 300 MM (RISCO INCÊNDIO)","U",null,31.68,33.07]
["ED-50207","INC-PLA-045","PLACA FOTOLUMINESCENTE \"P2\" - D = 300 MM (PROIBIDO PRODUZIR CHAMA)","U",null,19.01,20.4]
["ED-50208","INC-REG-005","REGISTRO TIPO GLOBO ANGULAR, COM 45 GRAUS, DN 2.1/2\" (63 MM), PN16, EM LATÃO COM VOLANTE PARA HIDRANTE - FORNECIMENTO E INSTALAÇÃO","un",null,160.61,165.26]
["ED-50209","INC-REG-010","REGISTRO TIPO GLOBO, DN 1.1/2\" (15 MM), PN16, EM LATAO COM VOLANTE, EXTREMIDADES ROSCADAS  - FORNECIMENTO E INSTALAÇÃO","un",null,242.23,244.56]
["ED-50210","INC-REG-015","REGISTRO TIPO GLOBO, DN 1\" (25 MM), PN16, EM LATAO COM VOLANTE, EXTREMIDADES ROSCADAS  - FORNECIMENTO E INSTALAÇÃO","un",null,137.23,139.56]
["ED-50211","INC-REG-020","REGISTRO TIPO GLOBO, DN 2.1/2\" (63 MM), PN16, EM LATAO COM VOLANTE, EXTREMIDADES ROSCADAS  - FORNECIMENTO E INSTALAÇÃO","un",null,541.61,544.14]
["ED-50212","INC-SPR-005","SPRINKLER PENDENTE 15 MM (1/2\") 68º C","U",null,104.24,113.94]
["ED-50213","INC-SPR-010","SPRINKLER PENDENTE 15 MM (1/2\") 79º C","U",null,107.88,117.58]
["ED-50214","INC-SPR-015","SPRINKLER PENDENTE 15 MM (1/2\") 93º C","U",null,122.93,132.63]
["ED-50215","INC-SPR-020","SPRINKLER PENDENTE 15 MM (1/2\") 141º C","U",null,122.49,132.19]
["ED-50216","INC-SPR-025","SPRINKLER PENDENTE 15 MM (1/2\") 182º C","U",null,106.07,115.77]
["ED-50217","INC-SPR-030","SPRINKLER PENDENTE 15 MM (1/2\") 227º C","U",null,108.37,118.07]
["ED-50218","INC-SPR-035","CANOPLA PARA SPRINKLER","U",null,6.8,7.27]
["ED-50221","INST-AGU-005","PONTO DE EMBUTIR PARA ÁGUA FRIA EM TUBO DE PVC RÍGIDO SOLDÁVEL, DN 20MM (1/2\"), EMBUTIDO NA ALVENARIA COM DISTÂNCIA DE ATÉ CINCO (5) METROS DA TOMADA DE ÁGUA, INCLUSIVE CONEXÕES E FIXAÇÃO DO TUBO COM ENCHIMENTO DO RASGO NA ALVENARIA/CONCRETO COM ARGAMASSA","un",null,115.1,126]
["ED-50222","INST-AGU-010","PONTO DE EMBUTIR PARA ÁGUA FRIA EM TUBO PVC RÍGIDO ROSCÁVEL, DN 1/2\" (20MM), EMBUTIDO NA ALVENARIA COM DISTÂNCIA DE ATÉ CINCO (5) METROS DA TOMADA DE ÁGUA, INCLUSIVE CONEXÕES E FIXAÇÃO DO TUBO COM ENCHIMENTO DO RASGO NA ALVENARIA/CONCRETO COM ARGAMASSA","un",null,128.75,140.6]
["ED-50223","INST-ESG-005","PONTO DE EMBUTIR PARA ESGOTO EM TUBO PVC RÍGIDO, PB - SÉRIE NORMAL, DN 40MM (1.1/2\"), EMBUTIDO NA ALVENARIA/PISO, COM ALTURA (SAÍDA) DE 50CM DO PISO, COM DISTÂNCIA DE ATÉ CINCO (5) METROS DA RAMAL DE ESGOTO, EXCLUSIVE ESCAVAÇÃO, INCLUSIVE CONEXÕES E FIXAÇÃO DO TUBO COM ENCHIMENTO DO RASGO NA ALVENARIA/CONCRETO COM ARGAMASSA","un",null,136.49,147.59]
["ED-50224","INST-ESG-010","PONTO DE EMBUTIR PARA ESGOTO EM TUBO PVC RÍGIDO, PBV - SÉRIE NORMAL, DN 50MM (2\"), EMBUTIDO EM PISO COM DISTÂNCIA DE ATÉ CINCO (5) METROS DA RAMAL DE ESGOTO, EXCLUSIVE ESCAVAÇÃO, INCLUSIVE CONEXÕES E FIXAÇÃO DO TUBO COM ENCHIMENTO DO RASGO NO CONCRETO COM ARGAMASSA","un",null,192.6,206.95]
["ED-50225","INST-ESG-015","PONTO DE EMBUTIR PARA ESGOTO EM TUBO PVC RÍGIDO, PBV - SÉRIE NORMAL, DN 100MM (4\"), EMBUTIDO EM PISO COM DISTÂNCIA DE ATÉ CINCO (5) METROS DA RAMAL DE ESGOTO, INCLUSIVE CONEXÕES E FIXAÇÃO DO TUBO COM ENCHIMENTO DO RASGO NO CONCRETO COM ARGAMASSA","un",null,279.2,298.55]
["ED-50226","INST-GAS-005","PONTO DE EMBUTIR PARA GÁS EM TUBO DE AÇO GALVANIZADO COM COSTURA, DN 1/2\", EMBUTIDO NA ALVENARIA COM DISTÂNCIA DE ATÉ CINCO (5) METROS DO RAMAL DE ABASTECIMENTO, INCLUSIVE CONEXÕES E FIXAÇÃO DO TUBO COM ENCHIMENTO DO RASGO NA ALVENARIA/CONCRETO COM ARGAMASSA","un",null,293,312.8]
["ED-50227","-","PONTO DE EMBUTIR PARA UM (1) INTERRUPTOR SIMPLES (10A-250V), COM PLACA 4\"X2\" DE UM (1) POSTO, COM ELETRODUTO FLEXÍVEL CORRUGADO, ANTI-CHAMA, DN 25MM (3/4\"), EMBUTIDO NA ALVENARIA E CABO DE COBRE FLEXÍVEL, CLASSE 5, ISOLAMENTO TIPO LSHF/ATOX, NÃO HALOGENADO, SEÇÃO 1,5MM2 (70°C-450/750V), COM DISTÂNCIA DE ATÉ DEZ (10) METROS DO PONTO DE DERIVAÇÃO, INCLUSIVE CAIXA DE LIGAÇÃO, SUPORTE E FIXAÇÃO DO ELETRODUTO COM ENCHIMENTO DO RASGO NA ALVENARIA/CONCRETO COM ARGAMASSA","un",null,207.41,222.65]
["ED-50228","INST-LUZ-005","PONTO DE EMBUTIR PARA UMA (1) LUMINÁRIA,COM ELETRODUTO DE PVC RÍGIDO ROSCÁVEL, DN 20MM (3/4\"), EMBUTIDO NA LAJE E CABO DE COBRE FLEXÍVEL, CLASSE 5, ISOLAMENTO TIPO LSHF/ATOX, NÃO HALOGENADO, SEÇÃO 1,5MM2 (70°C-450/750V), COM DISTÂNCIA DE ATÉ CINCO (5) METROS DO PONTO DE DERIVAÇÃO, EXCLUSIVE LUMINÁRIA, INCLUSIVE CAIXA DE LIGAÇÃO OCTOGONAL, SUPORTE E FIXAÇÃO DO ELETRODUTO","un",null,113.93,123.41]
["ED-50229","INST-STVAL-005","PONTO DE EMBUTIR SECO, PARA UMA (1) PLACA CEGA 4\"X4\", COM ELETRODUTO DE PVC RÍGIDO ROSCÁVEL, DN 20MM (3/4\"), EMBUTIDO NO PISO E SONDA EM ARAME GALVANIZADO, DIÂMETRO DE 1,24MM (BWG 18), COM DISTÂNCIA DE ATÉ DEZ (10) METROS DO PONTO DE DERIVAÇÃO, INCLUSIVE CAIXA DE LIGAÇÃO, SUPORTE E FIXAÇÃO DO ELETRODUTO COM ENCHIMENTO DO RASGO NA ALVENARIA/CONCRETO COM ARGAMASSA","un",null,201.49,220.58]
["ED-50230","INST-STVAL-010","PONTO DE EMBUTIR SECO, PARA UMA (1) PLACA CEGA 4\"X4\", COM ELETRODUTO FLEXÍVEL CORRUGADO, ANTI-CHAMA, DN 25MM (3/4\"), EMBUTIDO NA ALVENARIA E SONDA EM ARAME GALVANIZADO, DIÂMETRO DE 1,24MM (BWG 18), COM DISTÂNCIA DE ATÉ DEZ (10) METROS DO PONTO DE DERIVAÇÃO, INCLUSIVE CAIXA DE LIGAÇÃO, SUPORTE E FIXAÇÃO DO ELETRODUTO COM ENCHIMENTO DO RASGO NA ALVENARIA/CONCRETO COM ARGAMASSA","un",null,125.89,136.78]
["ED-50231","INST-TEL-005","PONTO DE EMBUTIR PARA UMA (1) TOMADA TELEFÔNICA (CONECTOR RJ11), COM PLACA 4\"X2\" DE UM (1) POSTO, COM ELETRODUTO FLEXÍVEL CORRUGADO, ANTI-CHAMA, DN 25MM (3/4\"), EMBUTIDO NA ALVENARIA E FIO TELEFÔNICO (FI) EM COBRE ELETROLÍTICO ESTANHADO DE SEÇÃO MACIÇA, ESP. 0,60MM (2X0,60MM), COM DISTÂNCIA DE ATÉ DEZ (10) METROS DO PONTO DE DERIVAÇÃO, INCLUSIVE CAIXA DE LIGAÇÃO, SUPORTE E FIXAÇÃO DO ELETRODUTO COM ENCHIMENTO DO RASGO NA ALVENARIA/CONCRETO COM ARGAMASSA","un",null,156.36,169.84]
["ED-50232","INST-TOM-005","PONTO DE EMBUTIR PARA UMA (1) TOMADA PADRÃO, TRÊS (3) POLOS (2P+T/10A-250V), COM PLACA 4\"X2\" DE UM (1) POSTO, COM ELETRODUTO FLEXÍVEL CORRUGADO, ANTI-CHAMA, DN 25MM (3/4\"), EMBUTIDO NA ALVENARIA E CABO DE COBRE FLEXÍVEL, CLASSE 5, ISOLAMENTO TIPO LSHF/ATOX, NÃO HALOGENADO, SEÇÃO 2,5MM2 (70°C-450/750V), COM DISTÂNCIA DE ATÉ DEZ (10) METROS DO PONTO DE DERIVAÇÃO, INCLUSIVE CAIXA DE LIGAÇÃO, SUPORTE E FIXAÇÃO DO ELETRODUTO COM ENCHIMENTO DO RASGO NA ALVENARIA/CONCRETO COM ARGAMASSA","un",null,260.59,277.06]
["ED-50234","JUN-DIL-010","COSTURA DE TRINCA COM GRAMPO, BARRA DE AÇO CA-60 Ø4,2MM, COMPRIMENTO TOTAL 40CM, ESPAÇAMENTO DE 30CM, INCLUSIVE CORTE, DOBRA E ARGAMASSA, TRAÇO 1:4 (CIMENTO E AREIA), PREPARO MECÂNICO","m",null,13.58,14.95]
["ED-50235","JUN-DIL-015","TRATAMENTO DE JUNTA DE DILATAÇÃO COM ISOPOR,  ESP. 20 MM, PROFUNDIDADE DE 10-15CM, EXCLUSIVE SELANTE","m",null,0.94,0.98]
["ED-50236","JUN-ENT-005","ENTELAMENTO CORRETIVO DE SUPERFÍCIE COM TRINCA POR RETRAÇÃO OU DILATAÇÃO, REVESTIDA COM ARGAMASSA DE CAL HIDRATADA, TRAÇO 1:3 (CAL E AREIA), PREPARO MANUAL, INCLUSIVE TELA DE POLIÉSTER ADESIVA COM REFORÇO CENTRAL, LARGURA DE 15CM","m",null,5.57,5.95]
["ED-50237","JUN-ENT-010","ENTELAMENTO PREVENTIVO DE SUPERFÍCIE SUJEITA A TRINCA, INCLUSIVE TELA DE POLIÉSTER ADESIVA SEM REFORÇO, LARGURA DE 25CM, EXCLUSIVE REVESTIMENTO DE ACABAMENTO","m",null,3.03,3.17]
["ED-50238","JUN-ENT-015","TELA SOLDADA PARA LIGAÇÃO E PREVENÇÃO DE TRINCA EM ALVENARIA/ESTRUTURA, DIMENSÕES (50X6)CM, INCLUSIVE PINOS DE FIXAÇÃO, EXCLUSIVE REBOCO","un",null,6.49,6.91]
["ED-50239","JUN-ENT-020","TELA SOLDADA PARA LIGAÇÃO E PREVENÇÃO DE TRINCA EM ALVENARIA/ESTRUTURA, DIMENSÕES (50X7,5)CM, INCLUSIVE PINOS DE FIXAÇÃO, EXCLUSIVE REBOCO","un",null,6.63,7.05]
["ED-50240","JUN-ENT-025","TELA SOLDADA PARA LIGAÇÃO E PREVENÇÃO DE TRINCA EM ALVENARIA/ESTRUTURA, DIMENSÕES (50X10,5)CM, INCLUSIVE PINOS DE FIXAÇÃO, EXCLUSIVE REBOCO","un",null,5.21,5.63]
["ED-50241","JUN-ENT-030","TELA SOLDADA PARA LIGAÇÃO E PREVENÇÃO DE TRINCA EM ALVENARIA/ESTRUTURA, DIMENSÕES (50X12)CM, INCLUSIVE PINOS DE FIXAÇÃO, EXCLUSIVE REBOCO","un",null,7.04,7.46]
["ED-50242","LAJ-APA-005","LAJE PRÉ-MOLDADA, APARENTE, INCLUSIVE CAPEAMENTO E = 4 CM, SC = 100 KG/M2, L = 3,00 M","m2",null,99.36,103.19]
["ED-50243","LAJ-APA-010","LAJE PRÉ-MOLDADA, APARENTE, INCLUSIVE CAPEAMENTO E = 4 CM, SC = 100 KG/M2, L = 4,00 M","m2",null,115.94,120.67]
["ED-50244","LAJ-APA-015","LAJE PRÉ-MOLDADA, APARENTE, INCLUSIVE CAPEAMENTO E = 4 CM, SC = 100 KG/M2, L = 5,00 M","m2",null,127.64,132.44]
["ED-50245","LAJ-APA-020","LAJE PRÉ-MOLDADA, APARENTE, INCLUSIVE CAPEAMENTO E = 4 CM, SC = 200 KG/M2, L = 3,00 M","m2",null,104.08,107.91]
["ED-50246","LAJ-APA-025","LAJE PRÉ-MOLDADA, APARENTE, INCLUSIVE CAPEAMENTO E = 4 CM, SC = 200 KG/M2, L = 4,00 M","m2",null,118.19,122.99]
["ED-50247","LAJ-APA-030","LAJE PRÉ-MOLDADA, APARENTE, INCLUSIVE CAPEAMENTO E = 4 CM, SC = 200 KG/M2, L = 5,00 M","m2",null,129.22,134.02]
["ED-50248","LAJ-APA-035","LAJE PRÉ-MOLDADA, APARENTE, INCLUSIVE CAPEAMENTO E = 4 CM, SC = 300 KG/M2, L = 3,00 M","m2",null,109.12,112.95]
["ED-50249","LAJ-APA-040","LAJE PRÉ-MOLDADA, APARENTE, INCLUSIVE CAPEAMENTO E = 4 CM, SC = 300 KG/M2, L = 4,00 M","m2",null,123.86,128.66]
["ED-50250","LAJ-APA-045","LAJE PRÉ-MOLDADA, APARENTE, INCLUSIVE CAPEAMENTO E = 4 CM, SC = 300 KG/M2, L = 5,00 M","m2",null,135.99,140.79]
["ED-50252","LAJ-REV-005","LAJE PRÉ-MOLDADA, A REVESTIR, INCLUSIVE CAPEAMENTO E = 4 CM, SC = 100 KG/M2, L = 3,00 M","m2",null,99.67,103.5]
["ED-50253","LAJ-REV-010","LAJE PRÉ-MOLDADA, A REVESTIR, INCLUSIVE CAPEAMENTO E = 4 CM, SC = 100 KG/M2, L = 4,00 M","m2",null,121.82,126.62]
["ED-50254","LAJ-REV-015","LAJE PRÉ-MOLDADA, A REVESTIR, INCLUSIVE CAPEAMENTO E = 4 CM, SC = 100 KG/M2, L = 5,00 M","m2",null,125.54,130.34]
["ED-50255","LAJ-REV-020","LAJE PRÉ-MOLDADA, A REVESTIR, INCLUSIVE CAPEAMENTO E = 4 CM, SC = 200 KG/M2, L = 3,00 M","m2",null,109.83,113.66]
["ED-50256","LAJ-REV-025","LAJE PRÉ-MOLDADA, A REVESTIR, INCLUSIVE CAPEAMENTO E = 4 CM, SC = 200 KG/M2, L = 4,00 M","m2",null,123.3,128.1]
["ED-50257","LAJ-REV-030","LAJE PRÉ-MOLDADA, A REVESTIR, INCLUSIVE CAPEAMENTO E = 4 CM, SC = 200 KG/M2, L = 5,00 M","m2",null,129.25,134.05]
["ED-50258","LAJ-REV-035","LAJE PRÉ-MOLDADA, A REVESTIR, INCLUSIVE CAPEAMENTO E = 4 CM, SC = 250 KG/M2, L = 5,00 M","m2",null,123.08,127.88]
["ED-50259","LAJ-REV-040","LAJE PRÉ-MOLDADA, A REVESTIR, INCLUSIVE CAPEAMENTO E = 4 CM, SC = 300 KG/M2, L = 3,00 M","m2",null,101.37,105.2]
["ED-50260","LAJ-REV-045","LAJE PRÉ-MOLDADA, A REVESTIR, INCLUSIVE CAPEAMENTO E = 4 CM, SC = 300 KG/M2, L = 4,00 M","m2",null,118.04,122.84]
["ED-50261","LAJ-REV-050","LAJE PRÉ-MOLDADA, A REVESTIR, INCLUSIVE CAPEAMENTO E = 4 CM, SC = 300 KG/M2, L = 5,00 M","m2",null,126.55,131.35]
["ED-50262","LAJ-REV-055","LAJE PRÉ-MOLDADA, A REVESTIR, INCLUSIVE CAPEAMENTO E = 4 CM, SC = 370 KG/M2","m2",null,115.99,120.79]
["ED-50263","LIM-CAL-005","LIMPEZA DE CALHA EM CHAPA GALVANIZADA OU EM PVC, INCLUSIVE DESOBSTRUÇÃO","m",null,2.14,2.39]
["ED-50264","LIM-CER-005","LIMPEZA DE MATERIAL CERÂMICO","m2",null,8.61,9.33]
["ED-50265","LIM-FAC-005","LAVAGEM DE FACHADA COM HIDROJATEAMENTO","m2",null,4.14,4.14]
["ED-50266","LIM-GER-005","LIMPEZA FINAL PARA ENTREGA DA OBRA","m2",null,5.85,6.42]
["ED-50269","LIM-PER-005","LIMPEZA PERMANENTE DA OBRA - 01 SERVENTE X 8 HORAS DIÁRIAS","mês",null,3581.6,3979.8]
["ED-50270","LIM-PER-010","LIMPEZA PERMANENTE DA OBRA - 01 SERVENTE X 4 HORAS DIÁRIAS","mês",null,1790.8,1989.9]
["ED-50271","LIM-ROD-005","LIMPEZA DE RODAPÉ","m2",null,1.62,1.8]
["ED-50272","LIM-VID-005","LIMPEZA DE VIDROS E ESPELHOS","m2",null,5.69,6.33]
["ED-50273","LOC-OBR-005","LOCAÇÃO DA OBRA (GABARITO)","m2",null,8.56,8.88]
["ED-50274","LOC-TOP-005","LOCAÇÃO TOPOGRÁFICA ATE 20 PONTOS","U",null,84.89,84.89]
["ED-50275","LOC-TOP-010","LOCAÇÃO TOPOGRÁFICA DE 20 A 50 PONTOS","U",null,75.75,75.75]
["ED-50276","LOC-TOP-015","LOCAÇÃO TOPOGRÁFICA ACIMA DE 50 PONTOS","U",null,77.74,77.74]
["ED-50277","LOU-BOJ-005","CUBA EM AÇO INOXIDÁVEL DE EMBUTIR, AISI 304, APLICAÇÃO PARA PIA (465X330X115MM), NÚMERO 1, ASSENTAMENTO EM BANCADA, INCLUSIVE VÁLVULA DE ESCOAMENTO DE METAL COM ACABAMENTO CROMADO, SIFÃO DE METAL TIPO COPO COM ACABAMENTO CROMADO, FORNECIMENTO E INSTALAÇÃO","un",null,341.41,343.78]
["ED-50278","LOU-BOJ-010","CUBA EM AÇO INOXIDÁVEL DE EMBUTIR, AISI 304, APLICAÇÃO PARA PIA (560X330X115MM), NÚMERO 2, ASSENTAMENTO EM BANCADA, INCLUSIVE VÁLVULA DE ESCOAMENTO DE METAL COM ACABAMENTO CROMADO, SIFÃO DE METAL TIPO COPO COM ACABAMENTO CROMADO, FORNECIMENTO E INSTALAÇÃO","un",null,357.39,360.36]
["ED-50279","LOU-CUB-005","CUBA DE LOUÇA BRANCA DE EMBUTIR, FORMATO OVAL, INCLUSIVE VÁLVULA DE ESCOAMENTO DE METAL COM ACABAMENTO CROMADO, SIFÃO DE METAL TIPO COPO COM ACABAMENTO CROMADO, FORNECIMENTO E INSTALAÇÃO","un",null,277.45,281.44]
["ED-50280","LOU-CUB-010","CUBA DE LOUÇA BRANCA DE SOBREPOR, FORMATO OVAL, INCLUSIVE VÁLVULA DE ESCOAMENTO DE METAL COM ACABAMENTO CROMADO, SIFÃO DE METAL TIPO COPO COM ACABAMENTO CROMADO, FORNECIMENTO E INSTALAÇÃO","un",null,348.21,351.69]
["ED-50281","LOU-LAV-005","LAVATÓRIO DE LOUÇA BRANCA SEM COLUNA, TAMANHO PEQUENO, INCLUSIVE ACESSÓRIOS DE FIXAÇÃO, VÁLVULA DE ESCOAMENTO DE METAL COM ACABAMENTO CROMADO, SIFÃO DE METAL TIPO COPO COM ACABAMENTO CROMADO, FORNECIMENTO, INSTALAÇÃO E REJUNTAMENTO, EXCLUSIVE TORNEIRA E ENGATE FLEXÍVEL","U",null,318.77,328.06]
["ED-50282","LOU-LAV-010","LAVATÓRIO DE LOUÇA BRANCA COM COLUNA, TAMANHO MÉDIO, INCLUSIVE ACESSÓRIOS DE FIXAÇÃO, VÁLVULA DE ESCOAMENTO DE METAL COM ACABAMENTO CROMADO, SIFÃO DE METAL TIPO COPO COM ACABAMENTO CROMADO, FORNECIMENTO, INSTALAÇÃO E REJUNTAMENTO, EXCLUSIVE TORNEIRA E ENGATE FLEXÍVEL","U",null,416.25,427.4]
["ED-50283","LOU-LAV-015","LAVATÓRIO DE LOUÇA BRANCA SEM COLUNA, TAMANHO MÉDIO, INCLUSIVE ACESSÓRIOS DE FIXAÇÃO, VÁLVULA DE ESCOAMENTO DE METAL COM ACABAMENTO CROMADO, SIFÃO DE METAL TIPO COPO COM ACABAMENTO CROMADO, FORNECIMENTO, INSTALAÇÃO E REJUNTAMENTO, EXCLUSIVE TORNEIRA E ENGATE FLEXÍVEL","U",null,319.99,329.27]
["ED-50284","LOU-MIC-005","MICTÓRIO COLETIVO, EM AÇO INOXIDÁVEL, TIPO AISI 304, CHAPA 22, COM DESENVOLVIMENTO DE 1,4 METRO, INCLUSIVE VÁLVULA DE ESCOAMENTO DE METAL NA COR CROMADA, SIFÃO DE METAL TIPO COPO NA COR CROMADA, FORNECIMENTO E INSTALAÇÃO","un",null,1276.13,1281.21]
["ED-50285","LOU-MIC-010","MICTÓRIO COLETIVO, EM AÇO INOXIDÁVEL, TIPO AISI 304, CHAPA 22, COM DESENVOLVIMENTO DE 1 METRO, INCLUSIVE VÁLVULA DE ESCOAMENTO DE METAL NA COR CROMADA, SIFÃO DE METAL TIPO COPO NA COR CROMADA, FORNECIMENTO E INSTALAÇÃO","un",null,988.45,994.38]
["ED-50286","LOU-MIC-011","MICTÓRIO SIFONADO DE LOUÇA BRANCA, INCLUSIVE ENGATE FLEXÍVEL, EXCLUSIVE VÁLVULA DE DESCARGA","U",null,431.33,442.74]
["ED-50287","LOU-TAN-005","CUBA EM AÇO INOXIDÁVEL DE EMBUTIR, AISI 304, APLICAÇÃO PARA TANQUE (600X600X400MM), ASSENTAMENTO EM BANCADA, INCLUSIVE VÁLVULA DE ESCOAMENTO DE METAL COM ACABAMENTO CROMADO, SIFÃO DE METAL TIPO COPO COM ACABAMENTO CROMADO, FORNECIMENTO E INSTALAÇÃO","un",null,651.46,655.41]
["ED-50288","LOU-TAN-010","CUBA EM AÇO INOXIDÁVEL DE SOBREPOR, AISI 304, APLICAÇÃO PARA TANQUE (630X515X260MM), ASSENTAMENTO EM BANCADA, INCLUSIVE VÁLVULA DE ESCOAMENTO DE METAL COM ACABAMENTO CROMADO, SIFÃO DE METAL TIPO COPO COM ACABAMENTO CROMADO, FORNECIMENTO E INSTALAÇÃO","un",null,595.17,598.72]
["ED-50289","LOU-TAN-015","TANQUE DE LOUÇA BRANCA COM COLUNA, CAPACIDADE 22 LITROS, INCLUSIVE ACESSÓRIOS DE FIXAÇÃO, FORNECIMENTO, INSTALAÇÃO E REJUNTAMENTO, EXCLUSIVE TORNEIRA, VÁLVULA DE ESCOAMENTO E SIFÃO","U",null,374.46,384.78]
["ED-50290","LOU-TAN-020","TANQUE DE LOUÇA BRANCA COM COLUNA, CAPACIDADE 22 LITROS, INCLUSIVE ACESSÓRIOS DE FIXAÇÃO, VÁLVULA DE ESCOAMENTO DE METAL COM ACABAMENTO CROMADO, SIFÃO DE METAL TIPO COPO COM ACABAMENTO CROMADO, FORNECIMENTO, INSTALAÇÃO E REJUNTAMENTO, EXCLUSIVE TORNEIRA","U",null,563.48,574.62]
["ED-50293","LOU-TAN-035","TANQUE DE POLIPROPILENO, CAPACIDADE 15 LITROS, INCLUSIVE ACESSÓRIOS DE FIXAÇÃO, VÁLVULA DE ESCOAMENTO DE PLÁSTICO (PVC) NA COR BRANCA, SIFÃO DE PLÁSTICO (PVC) TIPO COPO NA COR BRANCA, FORNECIMENTO E INSTALAÇÃO, EXCLUSIVE TORNEIRA","U",null,124.28,131.25]
["ED-50294","LOU-TAN-040","TANQUE DE POLIPROPILENO, CAPACIDADE 24 LITROS, INCLUSIVE ACESSÓRIOS DE FIXAÇÃO, VÁLVULA DE ESCOAMENTO DE PLÁSTICO (PVC) NA COR BRANCA, SIFÃO DE PLÁSTICO (PVC) TIPO COPO NA COR BRANCA, FORNECIMENTO E INSTALAÇÃO, EXCLUSIVE TORNEIRA","U",null,150.72,157.69]
["ED-50295","LOU-VAS-005","VASO SANITÁRIO ENVELOPADO","U",null,613.1,649.7]
["ED-50296","LOU-VAS-010","BACIA SANITÁRIA (VASO) DE LOUÇA CONVENCIONAL, COR BRANCA, INCLUSIVE ACESSÓRIOS DE FIXAÇÃO/VEDAÇÃO, FORNECIMENTO, INSTALAÇÃO E REJUNTAMENTO, EXCLUSIVE VÁLVULA DE DESCARGA E TUBO DE LIGAÇÃO","un",null,209.42,219.61]
["ED-50297","LOU-VAS-015","BACIA SANITÁRIA (VASO) DE LOUÇA COM CAIXA ACOPLADA, COR BRANCA, INCLUSIVE ACESSÓRIOS DE FIXAÇÃO/VEDAÇÃO, ENGATE FLEXÍVEL METÁLICO, FORNECIMENTO, INSTALAÇÃO E REJUNTAMENTO","un",null,494.42,504.61]
["ED-50298","LOU-VAS-020","BACIA SANITÁRIA (VASO) DE LOUÇA CONVENCIONAL, COR BRANCA, INCLUSIVE ACESSÓRIOS DE FIXAÇÃO/VEDAÇÃO, VÁLVULA DE DESCARGA METÁLICA COM ACIONAMENTO DUPLO, TUBO DE LIGAÇÃO DE LATÃO COM CANOPLA, FORNECIMENTO, INSTALAÇÃO E REJUNTAMENTO","un",null,480.8,498.31]
["ED-50299","LOU-VAS-025","BACIA SANITÁRIA (VASO) DE LOUÇA CONVENCIONAL INFANTIL, COR BRANCA, INCLUSIVE ACESSÓRIOS DE FIXAÇÃO/VEDAÇÃO, VÁLVULA DE DESCARGA METÁLICA COM ACIONAMENTO DUPLO, TUBO DE LIGAÇÃO DE LATÃO COM CANOPLA, FORNECIMENTO, INSTALAÇÃO E REJUNTAMENTO","un",null,618.6,636.11]
["ED-50300","LOU-VAS-030","BACIA DE LOUÇA TURCA CONVENCIONAL, COR BRANCA, INCLUSIVE ACESSÓRIOS, FORNECIMENTO, INSTALAÇÃO E REJUNTAMENTO","un",null,623.38,639.87]
["ED-50301","LOU-VAS-035","BACIA SANITÁRIA (VASO) DE LOUÇA CONVENCIONAL, ACESSÍVEL (PCR/PMR), COR BRANCA, COM INSTALAÇÃO DE SÓCULO NA BASE DA BACIA ACOMPANHANDO A PROJEÇÃO DA BASE, NÃO ULTRAPASSANDO ALTURA DE 5CM, ALTURA MÁXIMA DE 46CM (BACIA+ASSENTO), INCLUSIVE ACESSÓRIOS DE FIXAÇÃO/VEDAÇÃO, VÁLVULA DE DESCARGA METÁLICA COM ACIONAMENTO DUPLO, TUBO DE LIGAÇÃO DE LATÃO COM CANOPLA, FORNECIMENTO, INSTALAÇÃO E REJUNTAMENTO, EXCLUSIVE ASSENTO","un",null,496.04,515.15]
["ED-50302","MET-BOI-005","TORNEIRA CHAVE BOIA AUTOMÁTICA PARA RESERVATÓRIO","U",null,84.1,89]
["ED-50303","MET-BOI-010","TORNEIRA DE BOIA, TIPO ROSCÁVEL 1/2\", EXCLUSIVE ADAPTADOR SOLDÁVEL DE PVC COM FLANGES E ANEL PARA CAIXA DÁGUA","un",null,41.3,42.1]
["ED-50304","MET-BOI-015","TORNEIRA DE BOIA, TIPO ROSCÁVEL 3/4\", EXCLUSIVE ADAPTADOR SOLDÁVEL DE PVC COM FLANGES E ANEL PARA CAIXA DÁGUA","un",null,32.41,33.21]
["ED-50305","MET-BOI-020","TORNEIRA DE BOIA, TIPO ROSCÁVEL 1\", EXCLUSIVE ADAPTADOR SOLDÁVEL DE PVC COM FLANGES E ANEL PARA CAIXA DÁGUA","un",null,75.14,76.02]
["ED-50306","MET-BOI-021","TORNEIRA DE BOIA, TIPO ROSCÁVEL 1.1/4\", EXCLUSIVE ADAPTADOR SOLDÁVEL DE PVC COM FLANGES E ANEL PARA CAIXA DÁGUA","un",null,153.19,154.12]
["ED-50307","MET-BOI-022","TORNEIRA DE BOIA, TIPO ROSCÁVEL 1.1/2\", EXCLUSIVE ADAPTADOR SOLDÁVEL DE PVC COM FLANGES E ANEL PARA CAIXA DÁGUA","un",null,101.5,102.43]
["ED-50308","MET-BOI-023","TORNEIRA DE BOIA, TIPO ROSCÁVEL 2\", EXCLUSIVE ADAPTADOR SOLDÁVEL DE PVC COM FLANGES E ANEL PARA CAIXA DÁGUA","un",null,120.73,121.85]
["ED-50309","MET-BOL-005","BOLSA DE BORRACHA D = 1 1/2\"","U",null,14.17,15.62]
["ED-50310","MET-CHU-005","BRAÇO PARA CHUVEIRO, COMPRIMENTO 40 CM, DIÂMETRO NOMINAL DE 1/2\" (20MM), INCLUSIVE ACABAMENTO","un",null,19.45,20.26]
["ED-50311","MET-CHU-015","CHUVEIRO COM ARTICULAÇÃO 517-C D = 1/2\"","U",null,130.9,133.32]
["ED-50313","MET-CHU-025","CHUVEIRO-ELÉTRICO CROMADO 1/2\"","U",null,149.49,151.91]
["ED-50314","MET-CHU-030","CHUVEIRO ELÉTRICO COM RESISTÊNCIA BLINDADA","U",null,226.9,229.32]
["ED-50316","MET-DUC-005","DUCHA HIGIÊNICA COM REGISTRO PARA CONTROLE DE FLUXO DE ÁGUA, DIÂMETRO 1/2\" (20MM), INCLUSIVE FORNECIMENTO E INSTALAÇÃO","un",null,146.97,148.24]
["ED-50317","MET-LIG-005","LIGAÇÃO FLEXÍVEL METÁLICA, DIÂMETRO 1/2\" (20MM), INCLUSIVE FORNECIMENTO E INSTALAÇÃO","un",null,45.34,46.61]
["ED-50318","MET-LIG-010","LIGAÇÃO PARA SAÍDA DE VASO SANITÁRIO PVC CROMADO","U",null,62.3,66.67]
["ED-50319","MET-PAR-005","PARAFUSO CASTELO, NÚMERO 8, INCLUSIVE FORNECIMENTO COM ARRUELA E BUCHA DE NYLON","un",null,3.85,4.17]
["ED-50320","MET-SIF-005","INSTALAÇÃO DE SIFÃO DE METAL PARA LAVATÓRIO, TIPO COPO COM ACABAMENTO CROMADO, DIÂMETRO (1\"X1.1/2\"), INCLUSIVE FORNECIMENTO","U",null,149.16,150.28]
["ED-50321","MET-SIF-010","INSTALAÇÃO DE SIFÃO DE METAL PARA PIA, TIPO COPO COM ACABAMENTO CROMADO, DIÂMETRO (1.1/2\"X1.1/2\" OU 2\"), INCLUSIVE FORNECIMENTO","U",null,184.97,186.09]
["ED-50323","MET-TOR-010","TORNEIRA METÁLICA PARA IRRIGAÇÃO/JARDIM, ACABAMENTO CROMADO, APLICAÇÃO DE PAREDE, INCLUSIVE FORNECIMENTO E INSTALAÇÃO","un",null,41.01,42.13]
["ED-50324","MET-TOR-015","TORNEIRA METÁLICA PARA PIA, BICA MÓVEL, ABERTURA 1/4 DE VOLTA, ACABAMENTO CROMADO, COM AREJADOR, APLICAÇÃO DE MESA, INCLUSIVE ENGATE FLEXÍVEL METÁLICO, FORNECIMENTO E INSTALAÇÃO","un",null,139.46,140.86]
["ED-50325","MET-TOR-020","TORNEIRA METÁLICA PARA PIA, BICA MÓVEL, ABERTURA 1/4 DE VOLTA, ACABAMENTO CROMADO, COM AREJADOR, APLICAÇÃO DE PAREDE, INCLUSIVE FORNECIMENTO E INSTALAÇÃO","un",null,87.43,88.55]
["ED-50326","MET-TOR-021","TORNEIRA METÁLICA PARA PIA, ABERTURA 1/4 DE VOLTA, ACABAMENTO CROMADO, COM AREJADOR, APLICAÇÃO DE PAREDE, INCLUSIVE FORNECIMENTO E INSTALAÇÃO","un",null,73.34,74.46]
["ED-50327","MET-TOR-022","TORNEIRA METÁLICA PARA PIA, ABERTURA 1/4 DE VOLTA, ACABAMENTO CROMADO, SEM AREJADOR, APLICAÇÃO DE PAREDE, INCLUSIVE FORNECIMENTO E INSTALAÇÃO","un",null,75,76.12]
["ED-50328","MET-TOR-025","TORNEIRA METÁLICA PARA BEBEDOURO, ACABAMENTO CROMADO, APLICAÇÃO DE PAREDE, INCLUSIVE FORNECIMENTO E INSTALAÇÃO","un",null,95.32,96.44]
["ED-50329","MET-TOR-030","TORNEIRA METÁLICA PARA LAVATÓRIO, FECHAMENTO AUTOMÁTICO, ACABAMENTO CROMADO, COM AREJADOR, APLICAÇÃO DE MESA, INCLUSIVE ENGATE FLEXÍVEL METÁLICO, FORNECIMENTO E INSTALAÇÃO","un",null,317.92,319.47]
["ED-50330","MET-TOR-035","TORNEIRA METÁLICA PARA LAVATÓRIO, ABERTURA 1/4 DE VOLTA, ACABAMENTO CROMADO, COM AREJADOR, APLICAÇÃO DE MESA, INCLUSIVE ENGATE FLEXÍVEL METÁLICO, FORNECIMENTO E INSTALAÇÃO","un",null,110.72,112.12]
["ED-50331","MET-TOR-040","TORNEIRA METÁLICA PARA TANQUE, ACABAMENTO CROMADO, BICO COM ROSCA, FORNECIMENTO E INSTALAÇÃO","un",null,61.76,62.88]
["ED-50332","MET-TUB-005","TUBO DE LIGAÇÃO DE ÁGUA PARA BACIA SANITÁRIA (VASO), DN 1.1/2\", COMPRIMENTO 20CM, INCLUSIVE CANOPLA, SPUD, FORNECIMENTO E INSTALAÇÃO","U",null,44.87,45.99]
["ED-50333","MET-TUB-010","TUBO LONGO DN 40MM (1.1/2\"), PARA CAIXA DE DESCARGA, INCLUSIVE FORNECIMENTO E INSTALAÇÃO","U",null,21.1,22.61]
["ED-50334","MET-TUB-015","TUBO PARA VÁLVULA DE DESCARGA Nº. 18 COM ADAPTADOR D = 1 1/2\"","U",null,44.2,48.57]
["ED-50335","MET-VAL-005","VÁLVULA AMERICANA PIA INOX 1 1/2\" X 3/4\"","U",null,68.18,71.09]
["ED-50336","MET-VAL-010","VÁLVULA AMERICANA PIA INOX 4\" X 1 1/2\"","U",null,95.42,98.33]
["ED-50337","MET-VAL-015","VÁLVULA DE DESCARGA COM REGISTRO INTERNO, ACIONAMENTO SIMPLES, DN 1.1/2\" (50MM), INCLUSIVE ACABAMENTO DA VÁLVULA","un",null,207.05,213.25]
["ED-50338","MET-VAL-018","VÁLVULA DE RETENÇÃO DE PÉ COM CRIVO, D = 15 MM (1/2\")","U",null,55.88,58.49]
["ED-50339","MET-VAL-019","VÁLVULA DE RETENÇÃO DE PÉ COM CRIVO, D = 20 MM (3/4\")","U",null,70.68,73.29]
["ED-50340","MET-VAL-020","VÁLVULA DE RETENÇÃO DE PÉ COM CRIVO D = 25 MM (1\")","U",null,79.49,82.44]
["ED-50341","MET-VAL-021","VÁLVULA DE RETENÇÃO DE PÉ COM CRIVO, D = 32 MM (1 1/4\")","U",null,120.78,124.91]
["ED-50342","MET-VAL-022","VÁLVULA DE RETENÇÃO DE PÉ COM CRIVO, D = 40 MM (1 1/2\")","U",null,127.46,131.59]
["ED-50343","MET-VAL-023","VÁLVULA DE RETENÇÃO DE PÉ COM CRIVO, D = 50 MM (2\")","U",null,174.04,178.17]
["ED-50344","MET-VAL-024","VÁLVULA DE RETENÇÃO DE PÉ COM CRIVO, D = 65 MM (2 1/2\")","U",null,299.4,304.97]
["ED-50345","MET-VAL-025","VÁLVULA DE RETENÇÃO DE PÉ COM CRIVO, D = 80 MM (3\")","U",null,388.48,394.05]
["ED-50346","MET-VAL-026","VÁLVULA DE RETENÇÃO DE PÉ COM CRIVO, D = 100 MM (4\")","U",null,671.01,678.19]
["ED-50347","MET-VAL-029","VÁLVULA PARA LAVATÓRIO COM LADRÃO D = 2 1/4\" X 1\"","U",null,43.52,46.43]
["ED-50348","MET-VAL-030","VÁLVULA PARA MICTÓRIO COM FECHAMENTO AUTOMÁTICO D = 1/2\"","U",null,81.44,84.48]
["ED-50349","MET-VAL-035","INSTALAÇÃO DE VÁLVULA DE ESCOAMENTO DE METAL PARA TANQUE,  DN (1.1/4\"), ACABAMENTO CROMADO, INCLUSIVE FORNECIMENTO","U",null,47.54,48.94]
["ED-50350","MET-VAL-038","VÁLVULA DE RETENÇÃO HORIZONTAL OU VERTICAL, Ø 15 MM (1/2\")","U",null,86.65,89.26]
["ED-50351","MET-VAL-039","VÁLVULA DE RETENÇÃO HORIZONTAL OU VERTICAL, Ø 20 MM (3/4\")","U",null,101.35,103.96]
["ED-50352","MET-VAL-040","VÁLVULA DE RETENÇÃO HORIZONTAL OU VERTICAL, Ø 32 MM (1 1/4\")","U",null,198.78,202.91]
["ED-50353","MET-VAL-045","VÁLVULA DE RETENÇÃO HORIZONTAL OU VERTICAL, Ø 40 MM (1 1/2\")","U",null,212.03,216.16]
["ED-50354","MET-VAL-050","VÁLVULA DE RETENÇÃO HORIZONTAL OU VERTICAL, Ø 25 MM (1\")","U",null,130.66,133.27]
["ED-50355","MET-VAL-055","VÁLVULA DE RETENÇÃO HORIZONTAL OU VERTICAL, Ø 50 MM (2\")","U",null,287.33,291.46]
["ED-50356","MET-VAL-060","VÁLVULA DE RETENÇÃO HORIZONTAL OU VERTICAL, Ø 65 MM (2 1/2\")","U",null,410.03,415.6]
["ED-50357","MET-VAL-065","VÁLVULA DE RETENÇÃO HORIZONTAL OU VERTICAL, Ø 80 MM (3\")","U",null,551.45,557.02]
["ED-50358","MET-VAL-070","VÁLVULA DE RETENÇÃO HORIZONTAL OU VERTICAL, Ø 100 MM (4\")","U",null,835.57,842.75]
["ED-50360","MAO-AJD-005","AJUDANTE DE ARMADOR COM ENCARGOS COMPLEMENTARES","hora",null,16.63,18.48]
["ED-50361","MAO-AJD-010","AJUDANTE DE CARPINTEIRO COM ENCARGOS COMPLEMENTARES","hora",null,17.95,20.04]
["ED-50362","MAO-AJD-015","AJUDANTE DE ELETRICISTA COM ENCARGOS COMPLEMENTARES","hora",null,18.32,20.44]
["ED-50363","MAO-AJD-020","AJUDANTE DE BOMBEIRO/ENCANADOR COM ENCARGOS COMPLEMENTARES","hora",null,17.5,19.59]
["ED-50364","MAO-AJD-025","AJUDANTE DE TELHADISTA COM ENCARGOS COMPLEMENTARES","hora",null,17.95,20.04]
["ED-50365","MAO-AJD-030","AJUDANTE DE PINTOR COM ENCARGOS COMPLEMENTARES","hora",null,19.23,21.32]
["ED-50366","MAO-AJD-035","AJUDANTE ESPECIALIZADO COM ENCARGOS COMPLEMENTARES","hora",null,17.91,19.99]
["ED-50367","MAO-AJD-040","SERVENTE COM ENCARGOS COMPLEMENTARES","hora",null,16.28,18.09]
["ED-50368","MAO-AJD-045","REJUNTADOR COM ENCARGOS COMPLEMENTARES","hora",null,16.28,18.09]
["ED-50369","MAO-OFC-005","AZULEJISTA COM ENCARGOS COMPLEMENTARES","hora",null,23.83,26.81]
["ED-50370","MAO-OFC-010","CALCETEIRO COM ENCARGOS COMPLEMENTARES","hora",null,17.35,19.31]
["ED-50371","MAO-OFC-015","CARPINTEIRO DE ESQUADRIA COM ENCARGOS COMPLEMENTARES","hora",null,25,28.19]
["ED-50372","MAO-OFC-020","CARPINTEIRO DE FORMA COM ENCARGOS COMPLEMENTARES","hora",null,22.2,24.94]
["ED-50373","MAO-OFC-035","ELETRICISTA COM ENCARGOS COMPLEMENTARES","hora",null,22.68,25.49]
["ED-50374","MAO-OFC-040","BOMBEIRO/ENCANADOR COM ENCARGOS COMPLEMENTARES","hora",null,21.81,24.57]
["ED-50375","MAO-OFC-045","ARMADOR COM ENCARGOS COMPLEMENTARES","hora",null,22.32,25.06]
["ED-50376","MAO-OFC-050","GESSEIRO COM ENCARGOS COMPLEMENTARES","hora",null,22.82,25.65]
["ED-50377","MAO-OFC-055","GRANITEIRO/MARMORISTA COM ENCARGOS COMPLEMENTARES","hora",null,23.39,26.32]
["ED-50378","MAO-OFC-060","JARDINEIRO COM ENCARGOS COMPLEMENTARES","hora",null,19.94,22.3]
["ED-50379","MAO-OFC-065","LADRILHISTA COM ENCARGOS COMPLEMENTARES","hora",null,23.83,26.81]
["ED-50380","MAO-OFC-070","MONTADOR COM ENCARGOS COMPLEMENTARES","hora",null,19.06,21.46]
["ED-50381","MAO-OFC-075","PEDREIRO COM ENCARGOS COMPLEMENTARES","hora",null,22.45,25.22]
["ED-50382","MAO-OFC-080","PINTOR COM ENCARGOS COMPLEMENTARES","hora",null,23.52,26.27]
["ED-50383","MAO-OFC-085","POCEIRO COM ENCARGOS COMPLEMENTARES","hora",null,18.15,20.4]
["ED-50384","MAO-OFC-090","RASPADOR COM ENCARGOS COMPLEMENTARES","hora",null,22.2,24.94]
["ED-50385","MAO-OFC-100","TAQUEIRO COM ENCARGOS COMPLEMENTARES","hora",null,22.2,24.94]
["ED-50386","MAO-OFC-105","TELHADISTA COM ENCARGOS COMPLEMENTARES","hora",null,21.97,24.68]
["ED-50387","MAO-OFC-110","ESTUCADOR COM ENCARGOS COMPLEMENTARES","hora",null,22.45,25.22]
["ED-50388","MAO-OFC-115","MARCENEIRO COM ENCARGOS COMPLEMENTARES","hora",null,22.26,25.01]
["ED-50389","MOB-DES-005","OBRAS ATÉ O VALOR DE 1.000.000,00","%",null,2,2]
["ED-50390","MOB-DES-010","OBRAS COM VALOR ENTRE 1.000.000,01 E 3.000.000,00","%",null,1.5,1.5]
["ED-50391","MOB-DES-015","OBRAS COM VALORES ACIMA DE 3.000.000,01","%",null,1,1]
["ED-50392","MOB-DES-020","OBRAS ATÉ O VALOR DE 1.000.000,00","%",null,0.5,0.5]
["ED-50393","MOB-DES-025","OBRAS COM VALOR ENTRE 1.000.000,01 E 3.000.000,00","%",null,0.3,0.3]
["ED-50394","MOB-DES-030","OBRAS COM VALORES ACIMA DE 3.000.000,01","%",null,0.2,0.2]
["ED-50395","MUR-BLO-005","MURO DIVISÓRIO EM BLOCO DE CONCRETO COM ACABAMENTO APARENTE, ESP.15CM, ALTURA DE 180CM, COM SAPATA EM CONCRETO ARMADO , DIMENSÃO (50X55)CM,  FORMA EM CONTRA BARRANCO, INCLUSIVE ESCAVAÇÃO COM TRANSPORTE E RETIRADA DO MATERIAL ESCAVADO (EM CAÇAMBA) E PINGADEIRA EM CONCRETO","m",null,360.48,378.74]
["ED-50396","MUR-BLO-010","MURO DIVISÓRIO EM BLOCO DE CONCRETO COM ACABAMENTO APARENTE, ESP.15CM, ALTURA DE 220CM, COM SAPATA EM CONCRETO ARMADO , DIMENSÃO (50X55)CM,  FORMA EM CONTRA BARRANCO, INCLUSIVE ESCAVAÇÃO COM TRANSPORTE E RETIRADA DO MATERIAL ESCAVADO (EM CAÇAMBA) E PINGADEIRA EM CONCRETO","m",null,389.39,409.28]
["ED-50397","MUR-BLO-015","MURO DIVISÓRIO EM BLOCO DE CONCRETO COM ACABAMENTO REVESTIDO, ESP.15CM, ALTURA DE 220CM, COM SAPATA EM CONCRETO ARMADO , DIMENSÃO (50X55)CM,  FORMA EM CONTRA BARRANCO, INCLUSIVE ESCAVAÇÃO COM TRANSPORTE E RETIRADA DO MATERIAL ESCAVADO (EM CAÇAMBA), PINGADEIRA EM CONCRETO, CHAPISCO/REBOCO COM ARGAMASSA (CIMENTO E AREIA) E PINTURA EM DUAS (2) DEMÃOS","m",null,600.26,639.34]
["ED-50399","MUR-CAL-010","MURO DE VEDAÇÃO DE CONCRETO PRÉ-MOLDADO TIPO CALHA V ALTURA LIVRE = 2,50 M, SAPATA CONCRETO 1:3:6, 30 X 50 CM","m",null,341.4,352.73]
["ED-50400","MUR-COL-005","COLUNA DE ALVENARIA A VISTA DE SUPORTE DO PORTÃO (PARA CAIXA DE MEDIÇÃO DE ENERGIA OU PARA PLACA DO NOME DO PRÉDIO) 1,70 X 2,30 M","U",null,1075.23,1132.74]
["ED-50401","MUR-CON-005","CONCERTINA CLIPADA MODELO ESPIRAL HELICOIDAL DUPLA D = 450 MM","m",null,71.85,76.43]
["ED-50402","MUR-CON-010","CONCERTINA CLIPADA MODELO ESPIRAL HELICOIDAL DUPLA D = 610 MM","m",null,75.86,80.44]
["ED-50403","MUR-CON-015","CONCERTINA CLIPADA MODELO ESPIRAL HELICOIDAL DUPLA D = 730 MM","m",null,78.07,82.65]
["ED-50404","MUR-DEF-005","COLOCAÇÃO DE DEFENSAS SOBRE O MURO FERRO CANTONEIRA L - 1\" X 1/8\" COMPRIMENTO = 85 CM, ESPAÇAMENTO 1,50 M E 5 FIADAS DE ARAME FARPADO","m",null,21.8,22.71]
["ED-50405","MUR-DEF-010","COLOCAÇÃO DE DEFENSAS SOBRE O MURO FERRO CANTONEIRA L - 1\" X 1/8\" COMPRIMENTO = 85 CM, ESPAÇAMENTO 1,50 M E 7 FIADAS DE ARAME FARPADO","m",null,24.58,25.49]
["ED-50406","MUR-TIJ-005","MURO DIVISÓRIO TIJOLO FURADO E = 10 CM, REBOCADO E PINTADO A LATEX H = 1,80 M, INCLUSIVE SAPATA DE CONCRETO ARMADO FCK = 15 MPA, 50 x 55 CM","m",null,608.98,643.97]
["ED-50407","MUR-TIJ-010","MURO DIVISÓRIO TIJOLO FURADO E = 10 CM, REBOCADO E PINTADO A LATEX H = 2,20 M, INCLUSIVE SAPATA DE CONCRETO ARMADO FCK = 15 MPA, 50 x 55 CM","m",null,659.49,698.07]
["ED-50408","MUR-TIJ-015","MURO DIVISÓRIO TIJOLO FURADO E = 10 CM, REBOCADO E PINTADO A LATEX H = 2,20 A 2,50 M, INCLUSIVE SAPATA DE CONCRETO ARMADO FCK = 15 MPA, 50 x 55 CM","m",null,831.4,877.09]
["ED-50409","MUR-TIJ-020","MURETA DE TIJOLO COMUM ESP. = 15CM, H = 105 CM, A REVESTIR","m",null,295.88,314.13]
["ED-50410","MUR-TIJ-025","MURETA DE TIJOLO COMUM ESP. = 15CM, H = 130 CM, A REVESTIR","m",null,335.14,356.22]
["ED-50411","ESS-SOL-050","GEOTÊXTIL NÃO TECIDO PARA ESTABILIZAÇÃO DE SOLOS","m2",null,7.95,7.99]
["ED-50412","OBR-VIA-206","PARALELEPÍPEDO, RETIRADA E REASSENTAMENTO SOBRE COXIM DE AREIA","m2",null,31.67,34.26]
["ED-50413","OBR-VIA-207","ALVENARIA POLIÉDRICA, RETIRADA E REASSENTAMENTO SOBRE COXIM DE AREIA","m2",null,23.37,25.5]
["ED-50414","OBR-VIA-208","REMOÇÃO E REASSENTAMENTO DE CALÇAMENTO EM BLOCO DE CONCRETO INTERTRAVADO OU SEXTAVADO, COM REAPROVEITAMENTO DOS BLOCOS","m2",null,22,23.89]
["ED-50416","OBR-VIA-215","EXECUÇÃO DE PAVIMENTO INTERTRAVADO EM BLOCO SEXTAVADO, ESPESSURA 8CM, FCK 35MPA, INCLUINDO FORNECIMENTO E TRANSPORTE DE TODOS OS MATERIAIS E COLCHÃO DE ASSENTAMENTO COM ESPESSURA 6CM","m2",null,73.68,74.94]
["ED-50417","OBR-VIA-216","EXECUÇÃO DE PAVIMENTO INTERTRAVADO, ESPESSURA 6CM, FCK 35MPA, INCLUINDO FORNECIMENTO E TRANSPORTE DE TODOS OS MATERIAIS E COLCHÃO DE ASSENTAMENTO COM ESPESSURA 6CM","m2",null,63.75,64.86]
["ED-50418","OBR-VIA-217","EXECUÇÃO DE PAVIMENTO INTERTRAVADO, ESPESSURA 8CM, FCK 35MPA, INCLUINDO FORNECIMENTO E TRANSPORTE DE TODOS OS MATERIAIS E COLCHÃO DE ASSENTAMENTO COM ESPESSURA 6CM","m2",null,78.73,79.99]
["ED-50420","OBR-VIA-219","EXECUÇÃO DE PAVIMENTO INTERTRAVADO, ESPESSURA 10CM, FCK 40MPA, INCLUINDO FORNECIMENTO E TRANSPORTE DE TODOS OS MATERIAIS E COLCHÃO DE ASSENTAMENTO COM ESPESSURA 6CM","m2",null,98.15,99.68]
["ED-50421","OBR-VIA-440","ASSENTAMENTO DE MATA-BURRO DE CONCRETO","U",null,849.27,849.27]
["ED-50422","OBR-PON-070","ENSECADEIRA INCLUSIVE RETIRADA DO MADEIRAMENTO , PAREDE SIMPLES","m2",null,139.46,148.56]
["ED-50423","OBR-PON-075","ENSECADEIRA INCLUSIVE RETIRADA DO MADEIRAMENTO , PAREDE DUPLA","m2",null,346.32,369.07]
["ED-50424","OBR-PON-080","TRAVESSIA DE MADEIRA PARA VEÍCULOS","m2",null,76.3,80.38]
["ED-50425","OBR-PON-085","TRAVESSIA DE CHAPA METÁLICA PARA VEÍCULOS","m2",null,383.37,386.99]
["ED-50426","OBR-PON-090","TRANSPORTE DE VIGAS METÁLICAS - Ponte de 08 metros: 2.97 toneladas (2 vigas) - Ponte de 10 metros: 3.72 toneladas (2 vigas) - Ponte de 12 metros: 4.46 toneladas (2 vigas) - Ponte de 15 metros: 6.26 toneladas (2 vigas) - Ponte de 18 metros: 10.8 toneladas","TxKM",null,0.64,0.64]
["ED-50427","OBR-PON-095","TRANSPORTE DE TABULEIROS DE CONCRETO - Ponte de 08 metros: 14.4 toneladas - Ponte de 10 metros: 16.8 toneladas - Ponte de 12 metros: 19.2 toneladas - Ponte de 15 metros: 24.0 toneladas - Ponte de 18 metros: 28.8 toneladas","TxKM",null,0.64,0.64]
["ED-50428","OBR-PON-100","LANÇAMENTO DE VIGA METÁLICA - Ponte de 08 metros: 2.97 toneladas (2 vigas) - Ponte de 10 metros: 3.72 toneladas (2 vigas) - Ponte de 12 metros: 4.46 toneladas (2 vigas) - Ponte de 15 metros: 6.26 toneladas (2 vigas) - Ponte de 18 metros: 10.8 toneladas (3","Kg",null,1.06,1.13]
["ED-50431","PAI-CER-005","CERCA EM FERRO, TRIANGULAR, PADRÃO PREFEITURA","U",null,80.53,82.82]
["ED-50432","PAI-COV-005","PLANTIO E PREPARO DE COVAS PARA ÁRVORES COM ALTURA MÉDIA DE 2,00M, DIMENSÕES (60X60X60)CM , EXCLUSIVE FORNECIMENTO DAS MUDAS","un",null,12.06,13.45]
["ED-50433","PAI-COV-010","PLANTIO E PREPARO DE COVAS DE ARBUSTOS ORNAMENTAIS EM GERAL, EXCETO FORNECIMENTO DAS MUDAS","un",null,9.05,10.09]
["ED-50434","PAI-COV-015","PLANTIO E PREPARO DE COVAS DE FORRAÇÃO, EXCETO FORNECIMENTO DAS MUDAS","m2",null,23.62,25.36]
["ED-50435","PAI-GRA-005","PLANTIO DE GRAMA BATATAIS EM PLACAS, INCLUSIVE TERRA VEGETAL E CONSERVAÇÃO POR 30 DIAS","m2",null,24.52,25.61]
["ED-50436","PAI-GRA-010","PLANTIO DE GRAMA SÃO CARLOS EM PLACAS, INCLUSIVE TERRA VEGETAL E CONSERVAÇÃO POR 30 DIAS","m2",null,33.39,34.48]
["ED-50437","PAI-GRA-015","PLANTIO DE GRAMA ESMERALDA EM PLACAS, INCLUSIVE TERRA VEGETAL E CONSERVAÇÃO POR 30 DIAS","m2",null,27.15,28.44]
["ED-50438","PAI-MUD-005","FORNECIMENTO DE ÁRVORE SIBIPURUNA COM ALTURA MÉDIA DE 2,00M, EXCLUSIVE PLANTIO","un",null,95.9,95.9]
["ED-50439","PAI-MUD-010","FORNECIMENTO DE ÁRVORE IPÊ-ROSA COM ALTURA MÉDIA DE 2,00M, EXCLUSIVE PLANTIO","un",null,99.45,99.45]
["ED-50440","PAI-MUD-015","FORNECIMENTO DE ÁRVORE PAU-FERRO COM ALTURA MÉDIA DE 2,00M, EXCLUSIVE PLANTIO","un",null,95.9,95.9]
["ED-50441","PAI-MUD-020","FORNECIMENTO DE ÁRVORE ACÁSSIA MIMOSA COM ALTURA MÉDIA DE 2,00M, EXCLUSIVE PLANTIO","un",null,159.5,159.5]
["ED-50442","PAI-MUD-025","FORNECIMENTO DE ÁRVORE JACARANDÁ MIMOSO COM ALTURA MÉDIA DE 2,00M, EXCLUSIVE PLANTIO","un",null,97.05,97.05]
["ED-50446","PAI-MUD-045","FORNECIMENTO DE ARBUSTO BELA EMÍLIA COM ALTURA MÍNIMA DE 15CM, EXCLUSIVE PLANTIO","un",null,3.81,3.81]
["ED-50447","PAI-MUD-050","FORNECIMENTO DE ARBUSTO CAMARÁ COM ALTURA MÍNIMA DE 15CM, EXCLUSIVE PLANTIO","un",null,2.39,2.39]
["ED-50448","PAI-MUD-055","FORNECIMENTO DE PALMEIRA LICURI COM ALTURA MÉDIA DE 2,00M, EXCLUSIVE PLANTIO","un",null,170,170]
["ED-50449","PAI-MUD-060","FORNECIMENTO DE PALMEIRA ARECA-BAMBU COM ALTURA MÍNIMA DE 50CM, EXCLUSIVE PLANTIO","un",null,23.5,23.5]
["ED-50451","PIN-ACR-005","PINTURA ACRÍLICA EM PAREDE, DUAS (2) DEMÃOS, EXCLUSIVE SELADOR ACRÍLICO E MASSA ACRÍLICA/CORRIDA (PVA)","m2",null,12.8,13.76]
["ED-50452","PIN-ACR-006","PINTURA ACRÍLICA EM TETO, DUAS (2) DEMÃOS, EXCLUSIVE SELADOR ACRÍLICO E MASSA ACRÍLICA/CORRIDA (PVA)","m2",null,14.14,15.25]
["ED-50453","PIN-ACR-010","PINTURA ACRÍLICA EM PAREDE, TRÊS (3) DEMÃOS, EXCLUSIVE SELADOR ACRÍLICO E MASSA ACRÍLICA/CORRIDA (PVA)","m2",null,16.75,17.91]
["ED-50454","PIN-ACR-011","PINTURA ACRÍLICA EM TETO, TRÊS (3) DEMÃOS, EXCLUSIVE SELADOR ACRÍLICO E MASSA ACRÍLICA/CORRIDA (PVA)","m2",null,18.78,20.17]
["ED-50455","PIN-ACR-015","PINTURA ACRÍLICA EM PAREDE, DUAS (2) DEMÃOS, INCLUSIVE UMA (1) DEMÃO DE MASSA CORRIDA (PVA), EXCLUSIVE SELADOR ACRÍLICO","m2",null,22.98,24.94]
["ED-50456","PIN-ACR-016","PINTURA ACRÍLICA EM TETO, DUAS (2) DEMÃOS, INCLUSIVE UMA (1) DEMÃO DE MASSA CORRIDA (PVA), EXCLUSIVE SELADOR ACRÍLICO","m2",null,31.84,34.81]
["ED-50459","PIN-ACR-025","PINTURA ACRÍLICA PARA PISO EM PASSEIO/SUPERFÍCIE CIMENTADA, DUAS (2) DEMÃOS","m2",null,9.66,10.35]
["ED-50460","PIN-ACR-030","PINTURA ACRÍLICA PARA PISO EM FAIXA DE DEMARCAÇÃO DE QUADRA, DUAS (2) DEMÃOS, FAIXA COM LARGURA DE 5 CM","m",null,2.97,3.13]
["ED-50461","PIN-ACR-035","PINTURA ACRÍLICA PARA PISO EM QUADRAS ESPORTIVA, DUAS (2) DEMÃOS","m2",null,9.66,10.35]
["ED-50462","PIN-ACR-040","PINTURA ACRÍLICA PARA PISO EM FAIXA DE DEMARCAÇÃO DE QUADRA, QUATRO (4) DEMÃOS, FAIXA COM LARGURA DE 5 CM","m",null,4.05,4.35]
["ED-50463","PIN-ACR-045","PINTURA ACRÍLICA PARA PISO EM QUADRAS ESPORTIVA, QUATRO (4) DEMÃOS","m2",null,19.63,21.02]
["ED-50464","PIN-ACR-050","PINTURA COM RESINA ACRÍLICA EM PISOS CIMENTADOS, DUAS (2) DEMÃOS, INCLUSIVE LIMPEZA DA SUPERFÍCIE A SER APLICADO MATERIAL","m2",null,9.19,9.85]
["ED-50465","PIN-BOR-005","PINTURA COM  TINTA A BASE DE BORRACHA CLORADA EM FAIXAS DE DEMARCAÇÃO DE PISO, DUAS (2) DEMÃOS, FAIXA COM LARGURA DE 5 CM, APLICAÇÃO MECÂNICA","m",null,9.4,9.63]
["ED-50466","PIN-BOR-010","PINTURA COM  TINTA A BASE DE BORRACHA CLORADA EM TELHAS DE FIBROCIMENTO, DUAS (2) DEMÃOS","m2",null,56.72,59.67]
["ED-50467","PIN-BOR-015","PINTURA COM  TINTA A BASE DE BORRACHA CLORADA EM REVESTIMENTO CIMENTÍCIO OU CONCRETO, DUAS (2) DEMÃOS","m2",null,37.73,39.12]
["ED-50468","PIN-BOR-020","PINTURA COM  TINTA A BASE DE BORRACHA CLORADA EM FAIXAS DE DEMARCAÇÃO DE QUADRA, DUAS (2) DEMÃOS, FAIXA COM LARGURA DE 5 CM, APLICAÇÃO MECÂNICA","m",null,9.4,9.63]
["ED-50469","PIN-CAI-005","PINTURA EM CAIAÇÃO PARA AMBIENTE INTERNO,TRÊS (3) DEMÃOS, INCLUSIVE PIGMENTO E FIXADOR DE CAL","m2",null,15.27,16.53]
["ED-50470","PIN-CAI-010","PINTURA EM CAIAÇÃO PARA AMBIENTE EXTERNO,TRÊS (3) DEMÃOS, INCLUSIVE PIGMENTO E FIXADOR DE CAL","m2",null,13.07,14.08]
["ED-50471","PIN-CER-005","APLICAÇÃO DE CERA EM  ESQUADRIAS DE MADEIRA, TRÊS (3) DEMÃOS, INCLUSIVE APLICAÇÃO DE SELADOR PARA MADEIRA","m2",null,20.64,22.2]
["ED-50472","PIN-CER-010","APLICAÇÃO DE CERA EM  RODAPÉS COM ALTURA DE 10 CM, TRÊS (3) DEMÃOS, INCLUSIVE APLICAÇÃO DE SELADOR PARA MADEIRA","m",null,6.09,6.41]
["ED-50473","PIN-EMA-005","EMASSAMENTO EM PAREDE COM MASSA ACRÍLICA, UMA (1) DEMÃO, INCLUSIVE LIXAMENTO PARA PINTURA","m2",null,11.76,12.76]
["ED-50474","PIN-EMA-006","EMASSAMENTO EM PAREDE COM MASSA ACRÍLICA, DUAS (2) DEMÃOS, INCLUSIVE LIXAMENTO PARA PINTURA","m2",null,17.73,19.06]
["ED-50475","PIN-EMA-007","EMASSAMENTO EM TETO COM MASSA ACRÍLICA, UMA (1) DEMÃO, INCLUSIVE LIXAMENTO PARA PINTURA","m2",null,19.28,21.14]
["ED-50476","PIN-EMA-008","EMASSAMENTO EM TETO COM MASSA ACRÍLICA, DUAS (2) DEMÃOS, INCLUSIVE LIXAMENTO PARA PINTURA","m2",null,27.76,30.23]
["ED-50477","PIN-EMA-010","EMASSAMENTO EM PAREDE COM MASSA CORRIDA (PVA), UMA (1) DEMÃO, INCLUSIVE LIXAMENTO PARA PINTURA","m2",null,10.18,11.18]
["ED-50478","PIN-EMA-011","EMASSAMENTO EM PAREDE COM MASSA CORRIDA (PVA), DUAS (2) DEMÃOS, INCLUSIVE LIXAMENTO PARA PINTURA","m2",null,14.57,15.9]
["ED-50479","PIN-EMA-012","EMASSAMENTO EM TETO COM MASSA CORRIDA (PVA), UMA (1) DEMÃO, INCLUSIVE LIXAMENTO PARA PINTURA","m2",null,17.7,19.56]
["ED-50480","PIN-EMA-013","EMASSAMENTO EM TETO COM MASSA CORRIDA (PVA), DUAS (2) DEMÃOS, INCLUSIVE LIXAMENTO PARA PINTURA","m2",null,24.6,27.07]
["ED-50481","PIN-EMA-015","EMASSAMENTO A ÓLEO SOBRE MADEIRA, UMA (1) DEMÃO, INCLUSIVE LIXAMENTO PARA PINTURA","m2",null,19.15,20.53]
["ED-50482","PIN-EMA-020","EMASSAMENTO EM ESQUADRIA DE MADEIRA COM MASSA A ÓLEO, DUAS (2) DEMÃOS, INCLUSIVE LIXAMENTO PARA PINTURA  A ÓLEO OU ESMALTE","m2",null,27.87,29.45]
["ED-50483","PIN-EMA-025","EMASSAMENTO EM PAREDE DE GESSO ACARTONADO (DRY-WALL) COM MASSA ACRÍLICA, UMA (1) DEMÃO, INCLUSIVE LIXAMENTO PARA PINTURA","m2",null,11.76,12.76]
["ED-50484","PIN-EMA-026","EMASSAMENTO EM PAREDE DE GESSO ACARTONADO (DRY-WALL) COM MASSA CORRIDA (PVA), UMA (1) DEMÃO, INCLUSIVE LIXAMENTO PARA PINTURA","m2",null,10.18,11.18]
["ED-50485","PIN-EMA-030","EMASSAMENTO EM FORRO DE GESSO COM MASSA ACRÍLICA, UMA (1) DEMÃO, INCLUSIVE LIXAMENTO PARA PINTURA","m2",null,14.76,16.09]
["ED-50486","PIN-EMA-031","EMASSAMENTO EM FORRO DE GESSO COM MASSA CORRIDA (PVA), UMA (1) DEMÃO, INCLUSIVE LIXAMENTO PARA PINTURA","m2",null,13.07,14.4]
["ED-50487","PIN-EPO-005","PINTURA EPÓXI EM SUPERFÍCIES DE AÇO CARBONO, DUAS (2) DEMÃOS","m2",null,26.4,27.92]
["ED-50488","PIN-EPO-010","PINTURA EPÓXI EM SUPERFÍCIES DE AÇO CARBONO, DUAS (2) DEMÃOS, APLICAÇÃO MECÂNICA","m2",null,17.45,17.95]
["ED-50490","PIN-EPO-020","PINTURA EPÓXI EM FAIXAS DE DEMARCAÇÃO DE PISO, DUAS (2) DEMÃOS, FAIXA COM LARGURA DE 5 CM","m",null,16.99,18.45]
["ED-50491","PIN-ESM-005","PINTURA ESMALTE EM ESQUADRIAS DE FERRO, DUAS (2) DEMÃOS, INCLUSIVE UMA (1) DEMÃO DE FUNDO ANTICORROSIVO","m2",null,29.32,31.55]
["ED-50492","PIN-ESM-010","PINTURA ESMALTE EM ESTRUTURA DE AÇO CARBONO, DUAS (2) DEMÃOS, EXCLUSIVE FUNDO ANTICORROSIVO","m2",null,21.01,22.53]
["ED-50493","PIN-ESM-015","PINTURA ESMALTE EM ESQUADRIA DE MADEIRA, DUAS (2) DEMÃOS, INCLUSIVE UMA (1) DEMÃO DE FUNDO NIVELADOR, EXCLUSIVE MASSA A ÓLEO","m2",null,20.36,21.75]
["ED-50495","PIN-ESM-025","PINTURA ESMALTE SINTÉTICO EM SUPERFÍCIES GALVANIZADAS, DUAS (2) DEMÃOS, INCLUSIVE UMA (1) DEMÃO DE FUNDO ANTICORROSIVO","m2",null,29.32,31.55]
["ED-50496","PIN-ESM-030","PINTURA ESMALTE EM TUBO GALVANIZADO, DUAS (2) DEMÃOS, INCLUSIVE UMA (1) DEMÃO DE FUNDO ANTICORROSIVO","m",null,18.98,20.44]
["ED-50497","PIN-ESM-035","PINTURA ESMALTE EM ESTRUTURA METÁLICA, DUAS (2) DEMÃOS, INCLUSIVE UMA (1) DEMÃO FUNDO ANTICORROSIVO","m2",null,30.23,32.6]
["ED-50498","PIN-LAT-005","PINTURA LÁTEX (PVA) EM PAREDE, DUAS (2) DEMÃOS, EXCLUSIVE SELADOR ACRÍLICO E MASSA ACRÍLICA/CORRIDA (PVA)","m2",null,11.04,12]
["ED-50499","PIN-LAT-006","PINTURA LÁTEX (PVA) EM TETO, DUAS (2) DEMÃOS, EXCLUSIVE SELADOR ACRÍLICO E MASSA ACRÍLICA/CORRIDA (PVA)","m2",null,12.38,13.49]
["ED-50500","PIN-LAT-010","PINTURA LÁTEX (PVA) EM PAREDE, TRÊS (3) DEMÃOS, EXCLUSIVE SELADOR ACRÍLICO E MASSA ACRÍLICA/CORRIDA (PVA)","m2",null,14.12,15.28]
["ED-50501","PIN-LAT-011","PINTURA LÁTEX (PVA) EM TETO, TRÊS (3) DEMÃOS, EXCLUSIVE SELADOR ACRÍLICO E MASSA ACRÍLICA/CORRIDA (PVA)","m2",null,16.15,17.54]
["ED-50502","PIN-LAT-015","PINTURA LÁTEX (PVA) EM PAREDE, DUAS (2) DEMÃOS, INCLUSIVE UMA (1) DEMÃO DE MASSA CORRIDA (PVA), EXCLUSIVE SELADOR ACRÍLICO","m2",null,21.22,23.18]
["ED-50503","PIN-LAT-016","PINTURA LÁTEX (PVA) EM TETO, DUAS (2) DEMÃOS, INCLUSIVE UMA (1) DEMÃO DE MASSA CORRIDA (PVA), EXCLUSIVE SELADOR ACRÍLICO","m2",null,30.08,33.05]
["ED-50504","PIN-LAT-020","PINTURA LÁTEX (PVA) EM RODAPÉ OU MOLDURAS (ALTURA DE 5 CM A 7C M), EXCLUSIVE SELADOR ACRÍLICO","m",null,4.93,5.41]
["ED-50505","PIN-LIX-005","LIXAMENTO MANUAL EM PAREDE PARA REMOÇÃO DE TINTA","m2",null,2.51,2.77]
["ED-50506","PIN-LIX-006","LIXAMENTO MANUAL EM TETO PARA REMOÇÃO DE TINTA","m2",null,2.84,3.13]
["ED-50507","PIN-LIX-010","LIXAMENTO MANUAL EM SUPERFÍCIE DE MADEIRA PARA REMOÇÃO DE TINTA","m2",null,3.76,4.18]
["ED-50508","PIN-LIX-015","LIXAMENTO MANUAL EM SUPERFÍCIE METÁLICA PARA REMOÇÃO DE TINTA","m2",null,4.32,4.74]
["ED-50509","PIN-OLE-005","PINTURA ESMALTE EM SUPERFÍCIE DE CONCRETO/ALVENARIA, DUAS (2) DEMÃOS, EXCLUSIVE SELADOR ACRÍLICO E MASSA ACRÍLICA/CORRIDA (PVA)","m2",null,19.74,21.26]
["ED-50510","PIN-OLE-015","PINTURA ESMALTE EM SUPERFÍCIE DE CONCRETO/ALVENARIA, TRÊS (3) DEMÃOS, EXCLUSIVE SELADOR ACRÍLICO E MASSA ACRÍLICA/CORRIDA (PVA)","m2",null,25.58,27.48]
["ED-50511","PIN-PER-005","PINTURA PRESERVATIVA COM CUPINICIDA EM MADEIRA SECA, DUAS (2) DEMÃOS, INCLUSIVE DUAS (2) DEMÃOS DE VERNIZ SINTÉTICO MARÍTIMO, ACABAMENTO TIPO FOSCO","m2",null,26.62,28.14]
["ED-50512","PIN-PER-010","PINTURA PRESERVATIVA COM CUPINICIDA EM MADEIRA SECA, DUAS (2) DEMÃOS","m2",null,16.53,18.05]
["ED-50513","PIN-RES-005","PINTURA COM RESINA ACRÍLICA EM CONCRETO, DUAS (2) DEMÃOS, INCLUSIVE UMA (1) DEMÃO DE SELADOR ACRÍLICO","m2",null,28.84,31.62]
["ED-50514","PIN-SEL-005","PREPARAÇÃO PARA EMASSAMENTO OU PINTURA (LÁTEX/ACRÍLICA) EM PAREDE, INCLUSIVE UMA (1) DEMÃO DE SELADOR ACRÍLICO","m2",null,5.29,5.77]
["ED-50515","PIN-SEL-010","PREPARAÇÃO PARA EMASSAMENTO OU PINTURA (LÁTEX/ACRÍLICA) EM TETO, INCLUSIVE UMA (1) DEMÃO DE SELADOR ACRÍLICO","m2",null,6.71,7.36]
["ED-50516","PIN-SEL-015","PREPARAÇÃO PARA EMASSAMENTO OU PINTURA (LÁTEX/ACRÍLICA) EM PAREDE DE GESSO ACARTONADO (DRY-WALL) E FORRO DE GESSO, INCLUSIVE UMA (1) DEMÃO DE SELADOR ACRÍLICO","m2",null,4.71,5.13]
["ED-50517","PIN-SIL-005","PINTURA A BASE DE RESINA DE SILICONE EM CONCRETO OU ALVENARIA APARENTE, DUAS (2) DEMÃOS","m2",null,17.57,18.44]
["ED-50518","PIN-SIN-010","PINTURA PARA SINALIZAÇÃO DE VAGA DE ESTACIONAMENTO PARA PORTADORES DE NECESSIDADES ESPECIAIS SOBRE PAVIMENTAÇÃO URBANA","U",null,224.21,246.98]
["ED-50519","PIN-TEX-010","PINTURA COM TEXTURA ACRÍLICA COM DESEMPENADEIRA DE AÇO, INCLUSIVE UMA (1) DEMÃO DE SELADOR ACRÍLICO","m2",null,24.39,26.51]
["ED-50520","PIN-TEX-015","PINTURA COM TEXTURA ACRÍLICA COM ROLO, EXCLUSIVE SELADOR ACRÍLICO/FUNDO PREPARADOR","m2",null,16.22,17.38]
["ED-50521","PIN-TEX-015D","PINTURA COM TEXTURA ACRÍLICA COM ROLO, INCLUSIVE UMA (1) DEMÃO DE SELADOR ACRÍLICO","m2",null,19.39,21.03]
["ED-50523","PIN-TRA-005","TRATAMENTO EM SUPERFÍCIE DE CONCRETO APARENTE, INCLUSIVE RASPAGEM, ESTUCAGEM E POLIMENTO COM DUAS (2) DEMÃOS DE RESINA ACRÍLICA","m2",null,34.94,38.52]
["ED-50524","PIN-TRA-006","TRATAMENTO EM SUPERFÍCIE DE CONCRETO APARENTE, INCLUSIVE RASPAGEM, ESTUCAGEM E POLIMENTO COM DUAS (2) DEMÃOS DE VERNIZ ACRÍLICO","m2",null,37.03,40.61]
["ED-50525","PIN-VER-005","PINTURA COM VERNIZ ACRÍLICO EM ALVENARIA OU CONCRETO, DUAS (2) DEMÃOS, INCLUSIVE PREPARAÇÃO DA SUPERFÍCIE COM LIXAMENTO","m2",null,16.88,18.04]
["ED-50526","PIN-VER-010","PINTURA COM VERNIZ SINTÉTICO MARÍTIMO EM ESQUADRIAS DE MADEIRA, DUAS (2) DEMÃOS, ACABAMENTO TIPO BRILHANTE","m2",null,19.33,20.85]
["ED-50527","PIN-VER-015","PINTURA COM VERNIZ SINTÉTICO MARÍTIMO EM ESQUADRIAS DE MADEIRA, DUAS (2) DEMÃOS, ACABAMENTO TIPO ACETINADO (BRILHO SÚTIL)","m2",null,20.18,21.7]
["ED-50528","PIN-VER-020","PINTURA COM VERNIZ SINTÉTICO MARÍTIMO EM ESQUADRIAS DE MADEIRA, DUAS (2) DEMÃOS, ACABAMENTO TIPO FOSCO","m2",null,20.42,21.94]
["ED-50530","PIN-VER-030","PINTURA COM VERNIZ POLIURETANO COM FILTRO SOLAR EM MADEIRA, DUAS (2) DEMÃOS, ACABAMENTO TIPO FOSCO","m2",null,25.71,27.44]
["ED-50531","PIN-VER-035","PINTURA COM VERNIZ SINTÉTICO MARÍTIMO EM RÉGUAS PARA FIXAÇÃO CARTAZES E PROTEÇÃO DE CARTEIRAS, COM LARGURA DE 10CM E ESP. 2CM, DUAS (2) DEMÃOS, ACABAMENTO TIPO FOSCO","m",null,6.68,7.05]
["ED-50532","PIN-ZAR-006","PINTURA ANTICORROSIVA A BASE DE ÓXIDO DE FERRO (ZARCÃO) EM ESQUADRIA E SUPERFÍCIE METÁLICA, UMA (1) DEMÃO","m2",null,10.46,11.22]
["ED-50533","PIS-API-005","APICOAMENTO DE PISO CIMENTADO - PROFUNDIDADE ATÉ 1 CM","m2",null,8.14,9.04]
["ED-50534","PIS-ARD-005","REVESTIMENTO COM ARDÓSIA APLICADO EM PISO (20X20CM), ESP. 1CM, ACABAMENTO NATURAL, ASSENTAMENTO COM ARGAMASSA INDUSTRIALIZADA, INCLUSIVE REJUNTAMENTO","m2",null,42.63,44.88]
["ED-50535","PIS-ARD-010","REVESTIMENTO COM ARDÓSIA APLICADO EM PISO (30X30CM), ESP. 1CM, ACABAMENTO NATURAL, ASSENTAMENTO COM ARGAMASSA INDUSTRIALIZADA, INCLUSIVE REJUNTAMENTO","m2",null,43.62,45.87]
["ED-50536","PIS-ARD-015","REVESTIMENTO COM ARDÓSIA APLICADO EM PISO (40X40CM), ESP. 1CM, ACABAMENTO NATURAL, ASSENTAMENTO COM ARGAMASSA INDUSTRIALIZADA, INCLUSIVE REJUNTAMENTO","m2",null,44.55,46.8]
["ED-50537","PIS-ARD-020","DEGRAU DE PEDRA ARDÓSIA E = 20 MM, L = 30 CM, ASSENTADO COM ARGAMASSA DE CIMENTO E AREIA SEM PENEIRAR TRAÇO 1:4, INCLUSO ESPELHO E = 15 MM, H = 20 CM","m",null,118.17,127.53]
["ED-50538","PIS-BOR-005","PLACA DE BORRACHA 500 X 500 X 3,5 MM PASTILHADO PARA COLA PRETO","m2",null,53.89,53.89]
["ED-50539","PIS-CAL-005","PISO EM PEDRA PORTUGUESA, INCLUSIVE FORNECIMENTO E PREPARO MECÂNICO DE ARGAMASSA SECA, TIPO FAROFA, PARA ASSENTAMENTO EM COLCHÃO DE AREIA E CIMENTO, ESP. 6CM, REJUNTAMENTO E ACABAMENTO","m2",null,96.59,100.46]
["ED-50540","PIS-CAL-010","REMOÇÃO E REASSENTAMENTO DE CALÇADA PORTUGUESA","m2",null,22.6,24.47]
["ED-50541","PIS-CER-005","REVESTIMENTO COM CERÂMICA VERMELHO NATURAL PARA PISO, ASSENTAMENTO COM ARGAMASSA INDUSTRIALIZADA, INCLUSIVE REJUNTAMENTO","m2",null,88.03,91.19]
["ED-50542","PIS-CER-010","REVESTIMENTO COM CERÂMICA APLICADO EM PISO, ACABAMENTO ESMALTADO, AMBIENTE INTERNO, PADRÃO EXTRA, DIMENSÃO DA PEÇA ATÉ 2025 CM2, PEI V, ASSENTAMENTO COM ARGAMASSA INDUSTRIALIZADA, INCLUSIVE REJUNTAMENTO","m2",null,82.63,85.35]
["ED-50543","PIS-CER-015","REVESTIMENTO COM CERÂMICA APLICADO EM PISO, ACABAMENTO ESMALTADO, AMBIENTE EXTERNO (ANTIDERRAPANTE), PADRÃO EXTRA, DIMENSÃO DA PEÇA ATÉ 2025 CM2, PEI V, ASSENTAMENTO COM ARGAMASSA INDUSTRIALIZADA, INCLUSIVE REJUNTAMENTO","m2",null,61.5,64.22]
["ED-50544","PIS-CER-020","REVESTIMENTO COM CERÂMICA APLICADO EM PISO, ACABAMENTO ESMALTADO, AMBIENTE EXTERNO (ANTIDERRAPANTE), PADRÃO EXTRA, DIMENSÃO DA PEÇA ATÉ 2025 CM2, PEI IV, ASSENTAMENTO COM ARGAMASSA INDUSTRIALIZADA, INCLUSIVE REJUNTAMENTO","m2",null,65.69,68.41]
["ED-50545","PIS-CIM-005","PISO CIMENTADO COM ARGAMASSA, TRAÇO 1:3 (CIMENTO E AREIA), ESP. 25MM, ACABAMENTO DESEMPENADO E FELTRADO, MODULAÇÃO DE 200X200CM, INCLUSIVE JUNTA PLÁSTICA","m2",null,41.78,45.47]
["ED-50546","PIS-CIM-010","PISO CIMENTADO COM ARGAMASSA, TRAÇO 1:3 (CIMENTO E AREIA), ESP. 30MM, ACABAMENTO DESEMPENADO E FELTRADO, MODULAÇÃO DE 200X200CM, INCLUSIVE JUNTA PLÁSTICA","m2",null,46.14,50.12]
["ED-50547","PIS-CIM-015","PISO CIMENTADO COM ARGAMASSA, TRAÇO 1:3 (CIMENTO E AREIA), ESP. 25MM, ACABAMENTO DESEMPENADO E FELTRADO, MODULAÇÃO DE 100X100CM, INCLUSIVE JUNTA PLÁSTICA","m2",null,42.57,46.26]
["ED-50548","PIS-CIM-020","PISO CIMENTADO COM ARGAMASSA, TRAÇO 1:3 (CIMENTO E AREIA), ESP. 30MM, ACABAMENTO DESEMPENADO E FELTRADO, MODULAÇÃO DE 100X100CM, INCLUSIVE JUNTA PLÁSTICA","m2",null,46.93,50.91]
["ED-50549","PIS-CIM-025","PISO CIMENTADO COM ARGAMASSA, TRAÇO 1:3 (CIMENTO E AREIA), ESP. 25MM, ACABAMETNO DESEMPENADO E FELTRADO, MODULAÇÃO DE 60X60CM, INCLUSIVE JUNTA PLÁSTICA","m2",null,43.72,47.41]
["ED-50550","PIS-CIM-030","PISO CIMENTADO COM ARGAMASSA, TRAÇO 1:3 (CIMENTO E AREIA), ESP. 30MM, ACABAMENTO DESEMPENADO E FELTRADO, MODULAÇÃO DE 60X60CM, INCLUSIVE JUNTA PLÁSTICA","m2",null,48.08,52.06]
["ED-50551","PIS-CIM-035","PISO CIMENTADO COM ARGAMASSA, TRAÇO 1:3 (CIMENTO E AREIA), ESP. 50MM, ACABAMENTO DESEMPENADO E FELTRADO, MODULAÇÃO DE 100X100CM, INCLUSIVE JUNTA PLÁSTICA","m2",null,60.51,65.16]
["ED-50552","PIS-CIM-040","PISO CIMENTADO NATADO COM ARGAMASSA, TRAÇO 1:3 (CIMENTO E AREIA), ESP. 20MM, ACABAMENTO QUEIMADO, SEM JUNTA DE DILATAÇÃO","m2",null,32.93,35.78]
["ED-50553","PIS-CIM-045","PISO CIMENTADO NATADO COM ARGAMASSA, TRAÇO 1:3 (CIMENTO E AREIA), ESP. 25MM, ACABAMENTO QUEIMADO, SEM JUNTA DE DILATAÇÃO","m2",null,35.36,38.26]
["ED-50554","PIS-CIM-050","PISO CIMENTADO NATADO COM ARGAMASSA, TRAÇO 1:3 (CIMENTO E AREIA), ESP. 30MM, ACABAMENTO QUEIMADO, SEM JUNTA DE DILATAÇÃO","m2",null,37.78,40.74]
["ED-50555","PIS-CIM-060","PISO CIMENTADO NATADO COM ARGAMASSA, TRAÇO 1:3 (CIMENTO E AREIA), ESP. 50MM, ACABAMENTO QUEIMADO, SEM JUNTA DE DILATAÇÃO","m2",null,52.14,55.86]
["ED-50556","PIS-CIM-065","PISO CIMENTADO NATADO COM ARGAMASSA, TRAÇO 1:3 (CIMENTO E AREIA), ESP. 25MM, ACABAMENTO QUEIMADO, MODULAÇÃO DE 200X200CM, INCLUSIVE JUNTA PLÁSTICA ","m2",null,43.76,47.56]
["ED-50557","PIS-CIM-070","PISO CIMENTADO NATADO COM ARGAMASSA, TRAÇO 1:3 (CIMENTO E AREIA), ESP. 30MM, ACABAMENTO QUEIMADO, MODULAÇÃO DE 200X200CM, INCLUSIVE JUNTA PLÁSTICA ","m2",null,47.85,51.89]
["ED-50558","PIS-CIM-075","PISO CIMENTADO NATADO COM ARGAMASSA, TRAÇO 1:3 (CIMENTO E AREIA), ESP. 25MM, ACABAMENTO QUEIMADO, MODULAÇÃO DE 100X100CM, INCLUSIVE JUNTA PLÁSTICA ","m2",null,44.55,48.35]
["ED-50559","PIS-CIM-080","PISO CIMENTADO NATADO COM ARGAMASSA, TRAÇO 1:3 (CIMENTO E AREIA), ESP. 30MM, ACABAMENTO QUEIMADO, MODULAÇÃO DE 100X100CM, INCLUSIVE JUNTA PLÁSTICA ","m2",null,48.64,52.68]
["ED-50560","PIS-CIM-085","PISO CIMENTADO NATADO COM ARGAMASSA, TRAÇO 1:3 (CIMENTO E AREIA), ESP. 25MM, ACABAMENTO QUEIMADO, MODULAÇÃO DE 60X60CM, INCLUSIVE JUNTA PLÁSTICA ","m2",null,45.7,49.5]
["ED-50561","PIS-CIM-090","PISO CIMENTADO NATADO COM ARGAMASSA, TRAÇO 1:3 (CIMENTO E AREIA), ESP. 30MM, ACABAMENTO QUEIMADO, MODULAÇÃO DE 60X60CM, INCLUSIVE JUNTA PLÁSTICA ","m2",null,49.79,53.83]
["ED-50562","PIS-CIM-095","PISO CIMENTADO NATADO COM ARGAMASSA, TRAÇO 1:3 (CIMENTO E AREIA), ESP. 50MM, ACABAMENTO QUEIMADO, MODULAÇÃO DE 60X60CM, INCLUSIVE JUNTA PLÁSTICA ","m2",null,63.44,68.17]
["ED-50563","PIS-CIM-100","PISO CIMENTADO COM ARGAMASSA, TRAÇO 1:3 (CIMENTO E AREIA), COM ADITIVO IMPERMEABILIZANTE, ESP. 25MM, ACABAMENTO DESEMPENADO E FELTRADO","m2",null,41.89,44.91]
["ED-50564","PIS-CIM-105","PISO CIMENTADO COM PIGMENTAÇÃO COLORIDA, DESEMPENADO E FELTRADO COM ARGAMASSA, TRAÇO 1:3 (CIMENTO E AREIA), ESP. 30MM, ACABAMENTO DESEMPENADO E FELTRADO, SEM JUNTA DE DILATAÇÃO","m2",null,42.71,45.78]
["ED-50566","PIS-CON-005","CONTRAPISO DESEMPENADO COM ARGAMASSA, TRAÇO 1:3 (CIMENTO E AREIA), ESP. 20MM","m2",null,28.05,30.46]
["ED-50567","PIS-CON-010","CONTRAPISO DESEMPENADO COM ARGAMASSA, TRAÇO 1:3 (CIMENTO E AREIA), ESP. 25MM","m2",null,30.48,32.94]
["ED-50568","PIS-CON-015","CONTRAPISO DESEMPENADO COM ARGAMASSA, TRAÇO 1:3 (CIMENTO E AREIA), ESP. 30MM","m2",null,32.9,35.42]
["ED-50569","PIS-CON-020","CONTRAPISO DESEMPENADO COM ARGAMASSA, TRAÇO 1:3 (CIMENTO E AREIA), ESP. 50MM","m2",null,45.66,48.77]
["ED-50571","PIS-CON-025","PISO EM CONCRETO, PREPARADO EM OBRA COM BETONEIRA, FCK 13,5MPA, SEM ARMAÇÃO, ACABAMENTO RÚSTICO, ESP. 8CM, INCLUSIVE FORNECIMENTO, LANÇAMENTO, ADENSAMENTO, SARRAFEAMENTO, EXCLUSIVE JUNTA DE DILATAÇÃO","m2",null,66.08,70.83]
["ED-50572","PIS-CON-030","PISO EM CONCRETO, USINADO CONVENCIONAL, FCK 30MPA, COM AÇO CA-50 DIÂMETRO 6,3MM MALHA 10X10CM, ACABAMENTO RÚSTICO, ESP. 15CM, INCLUSIVE FORNECIMENTO, LANÇAMENTO, ADENSAMENTO, EXCLUSIVE JUNTA DE DILATAÇÃO","m2",null,165.23,171.67]
["ED-50573","PIS-CON-035","PISO EM CONCRETO FCK = 20 MPA COM 25 KG DE DRAMIX/M3","m3",null,2459.29,2519.19]
["ED-50574","PIS-FAI-005","APLICAÇÃO DE FAIXA/FITA ADESIVA ANTIDERRAPANTE, LARGURA 50MM, EM DEGRAUS DE ESCADA, INCLUSIVE FORNECIMENTO","m",null,17.94,18.39]
["ED-50575","PIS-FAI-010","FAIXA/FRISO ANTIDERRAPANTE EM PEDRA, LARGURA 50MM, EM DEGRAU DE ESCADA, EXECUÇÃO MECÂNICA","m",null,9.44,9.99]
["ED-50576","PIS-GRA-005","REVESTIMENTO COM GRANITO, CINZA ANDORINHA, APLICADO EM PISO, ESP. 2CM, DIMENSÃO DA PEÇA ATÉ 1600 CM2, ASSENTAMENTO COM ARGAMASSA INDUSTRIALIZADA, INCLUSIVE REJUNTAMENTO","m2",null,214.49,218.69]
["ED-50577","PIS-IAR-005","PISO INDUSTRIAL COM ARGAMASSA DE ALTA RESISTÊNCIA, COR CINZA, ESP. 8MM, ACABAMENTO POLIDO, MODULAÇÃO  DE 1X1M, INCLUSIVE JUNTA PLÁSTICA E POLIMENTO MECANIZADO, EXCLUSIVE RESINA","m2",null,78.73,85.82]
["ED-50578","PIS-IAR-010","PISO INDUSTRIAL COM ARGAMASSA DE ALTA RESISTÊNCIA, COR BRANCA, ESP. 8MM, ACABAMENTO POLIDO, MODULAÇÃO  DE 1X1M, INCLUSIVE JUNTA PLÁSTICA E POLIMENTO MECANIZADO, EXCLUSIVE RESINA","m2",null,91.13,98.22]
["ED-50579","PIS-JUN-005","APLICAÇÃO DE SELANTE, MASTIQUE ELÁSTICO, EM JUNTA DE DILAÇÃO, DIMENSÃO 20X10 MM, FATOR DE FORMA 1:2, EXCLUSIVE DELIMITADOR DE PROFUNDIDADE","m",null,26.62,27.35]
["ED-50580","PIS-LAD-005","REVESTIMENTO COM LADRILHO HIDRÁULICO APLICADO EM PISO (20X20CM) COM JUNTA SECA, NA COR NATURAL, ASSENTAMENTO COM ARGAMASSA INDUSTRIALIZADA","m2",null,60.72,63.19]
["ED-50581","PIS-LAD-010","REVESTIMENTO COM LADRILHO HIDRÁULICO APLICADO EM PISO (20X20CM) COM JUNTA SECA, COM UMA (1) COR, ASSENTAMENTO COM ARGAMASSA INDUSTRIALIZADA","m2",null,78.41,80.88]
["ED-50582","PIS-LAD-015","REVESTIMENTO COM LADRILHO HIDRÁULICO APLICADO EM PISO (20X20CM) COM JUNTA SECA, COM DUAS (2) CORES, ASSENTAMENTO COM ARGAMASSA INDUSTRIALIZADA","m2",null,80.55,83.02]
["ED-50583","PIS-LAD-020","REVESTIMENTO COM LADRILHO HIDRÁULICO APLICADO EM PISO (25X25CM) COM JUNTA SECA, NA COR NATURAL, ASSENTAMENTO COM ARGAMASSA INDUSTRIALIZADA","m2",null,63.23,65.7]
["ED-50584","PIS-LAD-025","REVESTIMENTO COM LADRILHO HIDRÁULICO APLICADO EM PISO (25X25CM) COM JUNTA SECA, COM UMA (1) COR, ASSENTAMENTO COM ARGAMASSA INDUSTRIALIZADA","m2",null,82.94,85.41]
["ED-50585","PIS-LAD-030","REVESTIMENTO COM LADRILHO HIDRÁULICO APLICADO EM PISO (25X25CM) COM JUNTA SECA, COM DUAS (2) CORES, ASSENTAMENTO COM ARGAMASSA INDUSTRIALIZADA","m2",null,87.23,89.7]
["ED-50586","PIS-LAD-035","PISO PODOTÁTIL DE CONCRETO, ALERTA, APLICADO EM PISO (40X40CM) COM JUNTA SECA, COR VERMELHO/AMARELO, ASSENTAMENTO COM ARGAMASSA INDUSTRIALIZADA, INCLUSIVE FORNECIMENTO E INSTALAÇÃO","m2",null,111.08,114.25]
["ED-50587","PIS-LAD-040","PISO PODOTÁTIL DE CONCRETO, DIRECIONAL, APLICADO EM PISO (40X40CM) COM JUNTA SECA, COR VERMELHO/AMARELO, ASSENTAMENTO COM ARGAMASSA INDUSTRIALIZADA, INCLUSIVE FORNECIMENTO E INSTALAÇÃO","m2",null,110.69,113.86]
["ED-50588","PIS-LAJ-005","LAJE DE TRANSIÇÃO E = 5 CM, SEM JUNTA, FCK = 10 MPA (MANUAL)","m2",null,42.08,45.24]
["ED-50589","PIS-LAJ-010","LAJE DE TRANSIÇÃO E = 6 CM, SEM JUNTA, FCK = 10 MPA (MANUAL)","m2",null,46.75,50.1]
["ED-50590","PIS-LAJ-015","LAJE DE TRANSIÇÃO E = 8 CM, SEM JUNTA, FCK = 10 MPA (MANUAL)","m2",null,59.35,63.45]
["ED-50591","PIS-LAJ-020","LAJE DE TRANSIÇÃO E = 8 CM, FCK = 15 MPA USINADO (MECANIZADO), INCLUSIVE TELA 0,97 KG/M2 E ACABAMENTO NIVEL ZERO","m2",null,99.34,103.34]
["ED-50592","PIS-LAJ-021","LAJE DE TRANSIÇÃO E = 9 CM, FCK = 15 MPA USINADO (MECANIZADO), INCLUSIVE TELA 0,97 KG/M2 E ACABAMENTO NIVEL ZERO","m2",null,104.71,108.81]
["ED-50593","PIS-LAJ-022","LAJE DE TRANSIÇÃO E = 10 CM, FCK = 15 MPA USINADO (MECANIZADO), INCLUSIVE TELA 0,97 KG/M2 E ACABAMENTO NIVEL ZERO","m2",null,100.5,104.7]
["ED-50594","PIS-LAJ-023","LAJE DE TRANSIÇÃO E = 11 CM, FCK = 15 MPA USINADO (MECANIZADO), INCLUSIVE TELA 0,97 KG/M2 E ACABAMENTO NIVEL ZERO","m2",null,115.46,119.76]
["ED-50595","PIS-LAJ-024","LAJE DE TRANSIÇÃO E = 12 CM, FCK = 15 MPA USINADO (MECANIZADO), INCLUSIVE TELA 0,97 KG/M2 E ACABAMENTO NIVEL ZERO","m2",null,120.83,125.23]
["ED-50596","PIS-LAJ-025","LAJE DE TRANSIÇÃO E = 8 CM, FCK = 18 MPA USINADO (MECANIZADO), INCLUSIVE TELA 0,97 KG/M2 E ACABAMENTO NIVEL ZERO","m2",null,100.82,104.82]
["ED-50597","PIS-LAJ-026","LAJE DE TRANSIÇÃO E = 10 CM, FCK = 18 MPA USINADO (MECANIZADO), INCLUSIVE TELA 0,97 KG/M2 E ACABAMENTO NIVEL ZERO","m2",null,111.94,116.14]
["ED-50598","PIS-LAJ-027","LAJE DE TRANSIÇÃO E = 12 CM, FCK = 18 MPA USINADO (MECANIZADO), INCLUSIVE TELA 0,97 KG/M2 E ACABAMENTO NIVEL ZERO","m2",null,123.05,127.45]
["ED-50599","PIS-LAJ-028","LAJE DE TRANSIÇÃO E = 8 CM, FCK = 20 MPA USINADO (MECANIZADO), INCLUSIVE TELA 0,97 KG/M2 E ACABAMENTO NIVEL ZERO","m2",null,101.09,105.09]
["ED-50600","PIS-LON-005","APLICAÇÃO DE LONA PRETA, ESP. 150 MICRAS, INCLUSIVE FORNECIMENTO","m2",null,2.51,2.69]
["ED-50602","PIS-MAD-006","TACO DE MADEIRA IPÊ EXTRA 7 X 21 CM ASSENTADO COM COLA ESPECIAL A BASE DE PVA","m2",null,96.91,98.76]
["ED-50604","PIS-MAD-008","TACÃO DE MADEIRA IPÊ EXTRA 10 X 40 CM ASSENTADO COM COLA ESPECIAL A BASE DE PVA","m2",null,112.5,114.35]
["ED-50609","PIS-MAR-005","REVESTIMENTO COM MÁRMORE BRANCO APLICADO EM PISO, ESP. 2CM, ASSENTAMENTO COM ARGAMASSA INDUSTRIALIZADA, INCLUSIVE REJUNTAMENTO","m2",null,199.14,203.34]
["ED-50610","PIS-MAR-010","REVESTIMENTO COM MÁRMORE BRANCO APLICADO EM PISO, ESP. 3CM, ASSENTAMENTO COM ARGAMASSA INDUSTRIALIZADA, INCLUSIVE REJUNTAMENTO","m2",null,257.5,261.7]
["ED-50611","PIS-MIT-005","PISO EM GRANILITE/MARMORITE, ESP. 8MM, ACABAMENTO POLIDO, COR CINZA, MODULAÇÃO DE 1X1M, INCLUSIVE JUNTA PLÁSTICA, RESINA E POLIMENTO MECANIZADO","m2",null,80.83,81.37]
["ED-50612","PIS-MIT-006","PISO EM GRANILITE/MARMORITE, ESP. 8MM, ACABAMENTO POLIDO, COR CINZA, MODULAÇÃO DE 1X1M, INCLUSIVE JUNTA ALUMÍNIO, RESINA E POLIMENTO MECANIZADO","m2",null,82.59,83.13]
["ED-50613","PIS-MIT-010","PISO EM GRANILITE/MARMORITE, ESP. 8MM, ACABAMENTO POLIDO, COR BRANCA, MODULAÇÃO DE 1X1M, INCLUSIVE JUNTA PLÁSTICA, RESINA E POLIMENTO MECANIZADO","m2",null,101.07,101.61]
["ED-50614","PIS-MIT-011","PISO EM GRANILITE/MARMORITE, ESP. 8MM, ACABAMENTO POLIDO, COR BRANCA, MODULAÇÃO DE 1X1M, INCLUSIVE JUNTA ALUMÍNIO, RESINA E POLIMENTO MECANIZADO","m2",null,102.83,103.37]
["ED-50615","PIS-MIT-015","PISO EM GRANILITE/MARMORITE, ESP. 8MM, ACABAMENTO LAVADO TIPO FULGET, COR VERMELHA, MODULAÇÃO DE 1X1M, INCLUSO JUNTA PLÁSTICA","m2",null,66.96,67.5]
["ED-50616","PIS-MIT-020","PISO EM GRANILITE/MARMORITE, ESP. 8MM, ACABAMENTO LAVADO TIPO FULGET, COR NATURAL, MODULAÇÃO DE 1X1M, INCLUSO JUNTA PLÁSTICA","m2",null,66.96,67.5]
["ED-50617","PIS-MIT-025","LIMPEZA E POLIMENTO DE PISO GRANILITE/MARMORITE, EXCLUSIVE RESINA","m2",null,24.68,24.68]
["ED-50619","PIS-POL-010","POLIMENTO MECÂNICO DE PISO EM CONCRETO COM NIVELAMENTO A LASER (NÍVEL ZERO)","m2",null,15.15,15.15]
["ED-50621","PIS-SOC-005","SÓCULO COM ENCHIMENTO EM TIJOLOS MACIÇOS, ALTURA  DE 10CM À 12CM, INCLUSIVE ACABAMENTO FINAL EM ARGAMASSA, ESP. 20MM, APLICAÇÃO MANUAL","m2",null,86.49,91.1]
["ED-50622","PIS-SOL-006","SOLEIRA DE MARMORITE, COR CIMENTO NATURAL, E = 3 CM","m2",null,78.35,78.89]
["ED-50623","PIS-TAT-005","PISO PODOTÁTIL DE BORRACHA, DIRECIONAL, ESP. 5MM, COR PRETA, ASSENTAMENTO COM COLA DE CONTATO, INCLUSIVE FORNECIMENTO E INSTALAÇÃO","m2",null,209.9,211.97]
["ED-50624","PIS-TAT-006","PISO PODOTÁTIL DE BORRACHA, DIRECIONAL, ESP. 5MM, COLORIDA, ASSENTAMENTO COM COLA DE CONTATO, INCLUSIVE FORNECIMENTO E INSTALAÇÃO","m2",null,213.54,215.61]
["ED-50625","PIS-TAT-007","PISO PODOTÁTIL DE BORRACHA, DIRECIONAL, ESP. 12MM, COR PRETA, ASSENTAMENTO COM ARGAMASSA, TRAÇO 1:4 (CIMENTO E AREIA), INCLUSIVE FORNECIMENTO E INSTALAÇÃO","m2",null,210.19,212.8]
["ED-50626","PIS-TAT-008","PISO PODOTÁTIL DE BORRACHA, DIRECIONAL, ESP. 12MM, COLORIDA, ASSENTAMENTO COM ARGAMASSA, TRAÇO 1:4 (CIMENTO E AREIA), INCLUSIVE FORNECIMENTO E INSTALAÇÃO","m2",null,238.07,240.68]
["ED-50627","PIS-TAT-015","PISO PODOTÁTIL DE BORRACHA, ALERTA, ESP. 5MM, COLORIDA, ASSENTAMENTO COM COLA DE CONTATO, INCLUSIVE FORNECIMENTO E INSTALAÇÃO","m2",null,214.76,216.83]
["ED-50628","PIS-TAT-016","PISO PODOTÁTIL DE BORRACHA, ALERTA, ESP. 5MM, COR PRETA, ASSENTAMENTO COM COLA DE CONTATO, INCLUSIVE FORNECIMENTO E INSTALAÇÃO","m2",null,209.32,211.39]
["ED-50629","PIS-TAT-017","PISO PODOTÁTIL DE BORRACHA, ALERTA, ESP. 12MM, COLORIDA, ASSENTAMENTO COM ARGAMASSA, TRAÇO 1:4 (CIMENTO E AREIA), INCLUSIVE FORNECIMENTO E INSTALAÇÃO","m2",null,238.01,240.62]
["ED-50630","PIS-TAT-08","PISO PODOTÁTIL DE BORRACHA, ALERTA, ESP. 12MM, COR PRETA, ASSENTAMENTO COM ARGAMASSA, TRAÇO 1:4 (CIMENTO E AREIA), INCLUSIVE FORNECIMENTO E INSTALAÇÃO","m2",null,207.6,210.21]
["ED-50631","PIS-TIJ-005","PISO COM TIJOLO CERÂMICO MACIÇO PRENSADO, ASSENTAMENTO COM ARGAMASSA SECA, TRAÇO 1:4 (CIMENTO E AREIA), INCLUSIVE REJUNTAMENTO COM ARGAMASSA SECA DE TRAÇO 1:4 (CIMENTO E AREIA), FORNECIMENTO E INSTALAÇÃO","m2",null,75.89,79.9]
["ED-50632","PIS-VIN-005","PLACA VINÍLICA 30 X 30 CM E = 2 MM","m2",null,58.65,59.43]
["ED-50633","PLA-ACO-005","PLACA EM CHAPA DE AÇO ESCOVADO 25 X 12 CM, E = 1 MM","U",null,68.52,71.28]
["ED-50634","PLA-ALU-005","PLACA DE INAUGURAÇÃO EM ALUMÍNIO FUNDIDO, 60 X 40 CM","U",null,635.24,641.1]
["ED-50635","PLA-ALU-010","PLACA DE INAUGURAÇÃO EM ALUMÍNIO FUNDIDO 85 X 50 CM","cj",null,886.45,892.31]
["ED-50636","PLA-ALU-015","PLACA DE ALUMÍNIO FUNDIDO COM DENOMINAÇÃO DE CÔMODOS, 20 X 5 CM","U",null,49.2,50.17]
["ED-50637","PLA-ALU-020","PLACA DE ALUMÍNIO FUNDIDO COM DENOMINAÇÃO DE CÔMODOS, 21 X 4 CM","U",null,46.78,47.61]
["ED-50638","PLA-ALU-025","PLACA DE ALUMÍNIO FUNDIDO COM NOME DO PRÉDIO, AFIXADA EM PAREDE (0,39 M2)","U",null,776.41,782.27]
["ED-50639","PLA-ALU-030","PLACA DE ALUMÍNIO FUNDIDO DE NUMERAÇÃO DE PORTAS, 3 X 3 CM","U",null,14.95,15.64]
["ED-50640","PLA-ALU-035","PLACA DE ALUMÍNIO FUNDIDO DE NUMERAÇÃO DE PORTAS, 5 X 5 CM","U",null,14.99,15.68]
["ED-50642","PLA-ALU-045","PLACA DE ALUMÍNIO ANODIZADO 25 X 25 CM PARA IDENTIFICAÇÃO","U",null,44.75,46.14]
["ED-50643","PLA-ALU-050","PLACA EM ALUMÍNIO ANODIZADO 70 X 61 CM, FIXADA TUBO DE METALON","U",null,194.01,198.59]
["ED-50644","PLA-ALU-055","PLACA EM ALUMÍNIO 15 X 15 CM, COM PICTOGRAMA EM PELÍCULA ADESIVA","U",null,57.18,58.57]
["ED-50648","PLU-CAL-005","CALHA EM CHAPA GALVANIZADA, ESP. 0,8MM (GSG-22), COM DESENVOLVIMENTO DE 33CM, INCLUSIVE IÇAMENTO MANUAL VERTICAL","m",null,58.29,59.69]
["ED-50649","PLU-CAL-010","CALHA EM CHAPA GALVANIZADA, ESP. 0,8MM (GSG-22), COM DESENVOLVIMENTO DE 40CM, INCLUSIVE IÇAMENTO MANUAL VERTICAL","m",null,68.93,70.43]
["ED-50650","PLU-CAL-015","CALHA EM CHAPA GALVANIZADA, ESP. 0,8MM (GSG-22), COM DESENVOLVIMENTO DE 50CM, INCLUSIVE IÇAMENTO MANUAL VERTICAL","m",null,84.54,86.21]
["ED-50651","PLU-CAL-020","CALHA EM CHAPA GALVANIZADA, ESP. 0,8MM (GSG-22), COM DESENVOLVIMENTO DE 66CM, INCLUSIVE IÇAMENTO MANUAL VERTICAL","m",null,109.92,111.93]
["ED-50652","PLU-CAL-025","CALHA EM CHAPA GALVANIZADA, ESP. 0,8MM (GSG-22), COM DESENVOLVIMENTO DE 75CM, INCLUSIVE IÇAMENTO MANUAL VERTICAL","m",null,124.78,127.05]
["ED-50653","PLU-CAL-030","CALHA EM CHAPA GALVANIZADA, ESP. 0,8MM (GSG-22), COM DESENVOLVIMENTO DE 100CM, INCLUSIVE IÇAMENTO MANUAL VERTICAL","m",null,170.49,174]
["ED-50654","PLU-CAL-035","CALHA EM CHAPA GALVANIZADA, ESP. 0,65MM (GSG-24), COM DESENVOLVIMENTO DE 33CM, INCLUSIVE IÇAMENTO MANUAL VERTICAL","m",null,50.1,51.5]
["ED-50655","PLU-CAL-040","CALHA EM CHAPA GALVANIZADA, ESP. 0,65MM (GSG-24), COM DESENVOLVIMENTO DE 40CM, INCLUSIVE IÇAMENTO MANUAL VERTICAL","m",null,59,60.5]
["ED-50656","PLU-CAL-045","CALHA EM CHAPA GALVANIZADA, ESP. 0,65MM (GSG-24), COM DESENVOLVIMENTO DE 50CM, INCLUSIVE IÇAMENTO MANUAL VERTICAL","m",null,72.13,73.8]
["ED-50657","PLU-CAL-046","CALHA EM CHAPA GALVANIZADA, ESP. 0,65MM (GSG-24), COM DESENVOLVIMENTO DE 60CM, INCLUSIVE IÇAMENTO MANUAL VERTICAL","m",null,85.22,87.08]
["ED-50658","PLU-CAL-050","CALHA EM CHAPA GALVANIZADA, ESP. 0,65MM (GSG-24), COM DESENVOLVIMENTO DE 66CM, INCLUSIVE IÇAMENTO MANUAL VERTICAL","m",null,93.54,95.55]
["ED-50659","PLU-CAL-055","CALHA EM CHAPA GALVANIZADA, ESP. 0,65MM (GSG-24), COM DESENVOLVIMENTO DE 75CM, INCLUSIVE IÇAMENTO MANUAL VERTICAL\n","m",null,106.17,108.44]
["ED-50660","PLU-CAL-060","CALHA EM CHAPA GALVANIZADA, ESP. 0,65MM (GSG-24), COM DESENVOLVIMENTO DE 100CM, INCLUSIVE IÇAMENTO MANUAL VERTICAL\n","m",null,145.67,149.18]
["ED-50661","PLU-CAL-065","CALHA EM CHAPA GALVANIZADA, ESP. 0,5MM (GSG-26), COM DESENVOLVIMENTO DE 33CM, INCLUSIVE IÇAMENTO MANUAL VERTICAL","m",null,41.91,43.31]
["ED-50662","PLU-CAL-070","CALHA EM CHAPA GALVANIZADA, ESP. 0,5MM (GSG-26), COM DESENVOLVIMENTO DE 40CM, INCLUSIVE IÇAMENTO MANUAL VERTICAL","m",null,49.07,50.57]
["ED-50663","PLU-CAL-075","CALHA EM CHAPA GALVANIZADA, ESP. 0,5MM (GSG-26), COM DESENVOLVIMENTO DE 50CM, INCLUSIVE IÇAMENTO MANUAL VERTICAL","m",null,63.44,65.71]
["ED-50667","PLU-CHA-005","CHAPIM EM CHAPA GALVANIZADA, COM PINGADEIRA, ESP. 0,65MM (GSG-24), COM DESENVOLVIMENTO DE 35CM, INCLUSIVE IÇAMENTO MANUAL VERTICAL","m",null,54.89,56.83]
["ED-50668","PLU-CON-005","CONDUTOR DE AP DO TELHADO EM TUBO PVC ESGOTO, INCLUSIVE CONEXÕES E SUPORTES, 100 MM","m",null,84.98,89.83]
["ED-50669","PLU-CON-006","CONDUTOR DE AP DO TELHADO EM TUBO PVC ESGOTO, INCLUSIVE CONEXÕES E SUPORTES, 75 MM","m",null,83.77,88.62]
["ED-50670","PLU-CON-010","CONDUTOR EM AÇO GALVANIZADO 100 MM","m",null,205.52,209.4]
["ED-50671","PLU-DRE-005","BUZINOTE PARA LAJES - DRENO COM TUBO DE 2\" EMBUTIDO NO CONCRETO","m",null,31.88,32.82]
["ED-50672","PLU-GRE-005","GRELHA hemisférica de ferro fundido Ø 75 mm (3\")","U",null,34.24,37.12]
["ED-50673","PLU-GRE-010","GRELHA hemisférica de ferro fundido Ø 100 mm (4\")","U",null,36.41,39.29]
["ED-50674","PLU-GRE-015","GRELHA hemisférica de ferro fundido Ø 150 mm (6\")","U",null,54.47,57.35]
["ED-50675","PLU-RUF-005","RUFO E CONTRA-RUFO EM CHAPA GALVANIZADA, ESP. 0,65MM (GSG-24), COM DESENVOLVIMENTO DE 15CM, INCLUSIVE IÇAMENTO MANUAL VERTICAL","m",null,26.79,28.03]
["ED-50676","PLU-RUF-010","RUFO E CONTRA-RUFO EM CHAPA GALVANIZADA, ESP. 0,65MM (GSG-24), COM DESENVOLVIMENTO DE 20CM, INCLUSIVE IÇAMENTO MANUAL VERTICAL","m",null,32.92,34.23]
["ED-50677","PLU-RUF-015","RUFO E CONTRA-RUFO EM CHAPA GALVANIZADA, ESP. 0,65MM (GSG-24), COM DESENVOLVIMENTO DE 25CM, INCLUSIVE IÇAMENTO MANUAL VERTICAL","m",null,38.9,40.25]
["ED-50678","PLU-RUF-020","RUFO E CONTRA-RUFO EM CHAPA GALVANIZADA, ESP. 0,65MM (GSG-24), COM DESENVOLVIMENTO DE 33CM, INCLUSIVE IÇAMENTO MANUAL VERTICAL","m",null,48.48,49.92]
["ED-50679","PLU-RUF-025","RUFO E CONTRA-RUFO EM CHAPA GALVANIZADA, ESP. 0,65MM (GSG-24), COM DESENVOLVIMENTO DE 50CM, INCLUSIVE IÇAMENTO MANUAL VERTICAL","m",null,69.67,71.39]
["ED-50680","PLU-RUF-030","RUFO E CONTRA-RUFO EM CHAPA GALVANIZADA, ESP. 0,65MM (GSG-24), COM DESENVOLVIMENTO DE 60CM, INCLUSIVE IÇAMENTO MANUAL VERTICAL","m",null,82.27,84.19]
["ED-50681","PLU-RUF-035","RUFO E CONTRA-RUFO EM CHAPA GALVANIZADA, ESP. 0,65MM (GSG-24), COM DESENVOLVIMENTO DE 70CM, INCLUSIVE IÇAMENTO MANUAL VERTICAL","m",null,95.77,97.97]
["ED-50682","PLU-RUF-040","RUFO E CONTRA-RUFO EM CHAPA GALVANIZADA, ESP. 0,5MM (GSG-26), COM DESENVOLVIMENTO DE 15CM, INCLUSIVE IÇAMENTO MANUAL VERTICAL","m",null,23.07,24.31]
["ED-50683","PLU-RUF-045","RUFO E CONTRA-RUFO EM CHAPA GALVANIZADA, ESP. 0,5MM (GSG-26), COM DESENVOLVIMENTO DE 20CM, INCLUSIVE IÇAMENTO MANUAL VERTICAL","m",null,37.27,39.7]
["ED-50684","PLU-RUF-050","RUFO E CONTRA-RUFO EM CHAPA GALVANIZADA, ESP. 0,5MM (GSG-26), COM DESENVOLVIMENTO DE 25CM, INCLUSIVE IÇAMENTO MANUAL VERTICAL","m",null,32.29,33.6]
["ED-50685","PLU-RUF-055","RUFO E CONTRA-RUFO EM CHAPA GALVANIZADA, ESP. 0,5MM (GSG-26), COM DESENVOLVIMENTO DE 33CM, INCLUSIVE IÇAMENTO MANUAL VERTICAL\n","m",null,40.29,41.73]
["ED-50687","PRA-ARD-005","PRATELEIRA DE ARDÓSIA E = 2 CM EMBUTIDA EM PAREDE","m2",null,173.15,180.08]
["ED-50688","PRA-ARD-010","PRATELEIRA DE ARDÓSIA E = 2 CM APOIADA EM CONSOLE DE METALON 20 X 30 MM","m2",null,180.93,187.8]
["ED-50689","PRA-CON-005","PRATELEIRA DE CONCRETO PRÉ- MOLDADO E = 4 CM, APOIADA SOBRE ALVENARIA","m2",null,230.43,246]
["ED-50690","PRA-CON-010","PRATELEIRA DE CONCRETO, APOIADA EM CONSOLE DE METALON 20 X 30 MM","m2",null,239.35,254.91]
["ED-50691","PRA-GRA-005","PRATELEIRA DE GRANITO CINZA ANDORINHA, E = 2 CM, APOIADA SOBRE ALVENARIA","m2",null,217.49,224.44]
["ED-50692","PRA-GRA-010","PRATELEIRA DE GRANITO CINZA ANDORINHA, E = 2 CM, APOIADA EM CONSOLE DE METALON 20 X 30 MM","m2",null,223.4,230.27]
["ED-50693","PRA-MAD-005","PRATELEIRA DE MADEIRA ENVERNIZADA, EM CONSOLE DE METALON 20 X 30 MM","m2",null,169.56,176.72]
["ED-50694","PRA-MAD-010","PRATELEIRA DE MADEIRA PINTADA DE ESMALTE, EM CONSOLE DE METALON 20 X 30 MM","m2",null,171.62,178.52]
["ED-50695","PRA-MAR-005","PRATELEIRA DE MÁRMORE BRANCO E = 2 CM, APOIADA SOBRE ALVENARIA","m2",null,262.14,269.09]
["ED-50696","PRA-MAR-010","PRATELEIRA DE MÁRMORE BRANCO E = 2 CM, APOIADA EM CONSOLE DE METALON 20 X 30 MM","m2",null,268.05,274.92]
["ED-50697","PRE-ARV-005","CORTE DE ÁRVORE NATIVA COM MOTO-SERRA 0,15M =< Ø < 0,30M - ATÉ 1.000 UNIDADES","U",null,25.63,25.63]
["ED-50698","PRE-ARV-010","CORTE DE ÁRVORE NATIVA COM MOTO-SERRA 0,15M =< Ø < 0,30M - ACIMA DE 1.000 UNIDADES","U",null,20.61,20.61]
["ED-50699","PRE-ARV-015","CORTE DE ÁRVORE NATIVA COM MOTO-SERRA Ø >= 0,30M - ATÉ 1.000 UNIDADES","U",null,33.31,33.31]
["ED-50700","PRE-ARV-020","CORTE DE ÁRVORE NATIVA COM MOTO-SERRA Ø >= 0,30M - ACIMA DE 1.000 UNIDADES","U",null,27.94,27.94]
["ED-50701","PRE-CAP-005","CAPINA MANUAL DO TERRENO, EXCLUSIVE RASTELAMENTO E QUEIMA","m2",null,1.08,1.2]
["ED-50702","PRE-DES-005","DESMATAMENTO, DESTOCAMENTO E LIMPEZA INCLUSIVE TRANSPORTE ATÉ 50 M","m2",null,0.42,0.42]
["ED-50703","PRE-LIM-005","LIMPEZA DO TERRENO, INCLUSIVE CAPINA, RASTELAMENTO COM AFASTAMENTO ATÉ 20M E QUEIMA CONTROLADA","m2",null,2.49,2.77]
["ED-50704","ENC-ALV-005","ENCHIMENTO DE RASGO EM ALVENARIA/CONCRETO COM ARGAMASSA, DIÂMETROS DE 15MM A 25MM (1/2\" A 1\"), INCLUSIVE ARGAMASSA, TRAÇO 1:2:8 (CIMENTO, CAL E AREIA), PREPARO MECÂNICO","m",null,2.06,2.29]
["ED-50705","ENC-ALV-010","ENCHIMENTO DE RASGO EM ALVENARIA/CONCRETO COM ARGAMASSA, DIÂMETROS DE 32MM A 50MM (1.1/4\" A 2\"), INCLUSIVE ARGAMASSA, TRAÇO 1:2:8 (CIMENTO, CAL E AREIA), PREPARO MECÂNICO","m",null,2.61,2.87]
["ED-50706","ENC-ALV-015","ENCHIMENTO DE RASGO EM ALVENARIA/CONCRETO COM ARGAMASSA, DIÂMETROS DE 65MM A 100MM (2.1/2\" A 4\"), INCLUSIVE ARGAMASSA, TRAÇO 1:2:8 (CIMENTO, CAL E AREIA), PREPARO MECÂNICO","m",null,4.21,4.55]
["ED-50707","RAS-ALV-005","RASGO EM ALVENARIA PARA PASSAGEM DE ELETRODUTO/TUBULAÇÃO, DIÂMETROS DE 15MM A 25MM (1/2\" A 1\"), EXCLUSIVE ENCHIMENTO","m",null,2.87,3.21]
["ED-50708","RAS-ALV-010","RASGO EM ALVENARIA PARA PASSAGEM DE ELETRODUTO/TUBULAÇÃO, DIÂMETROS DE 32MM A 50MM (1.1/4\" A 2\"), EXCLUSIVE ENCHIMENTO","m",null,4.47,4.99]
["ED-50709","RAS-ALV-015","RASGO EM ALVENARIA PARA PASSAGEM DE ELETRODUTO/TUBULAÇÃO, DIÂMETROS DE 65MM A 100MM (2.1/2\" A 4\"), EXCLUSIVE ENCHIMENTO","m",null,5.76,6.43]
["ED-50710","RAS-ALV-020","RASGO EM CONCRETO PARA PASSAGEM DE ELETRODUTO/TUBULAÇÃO, DIÂMETROS DE 15MM A 25MM (1/2\" A 1\"), EXCLUSIVE ENCHIMENTO","m",null,8.06,8.99]
["ED-50711","RAS-ALV-025","RASGO EM CONCRETO PARA PASSAGEM DE ELETRODUTO/TUBULAÇÃO, DIÂMETROS DE 32MM A 50MM (1.1/4\" A 2\"), EXCLUSIVE ENCHIMENTO","m",null,8.76,9.78]
["ED-50712","RAS-ALV-030","RASGO EM CONCRETO PARA PASSAGEM DE ELETRODUTO/TUBULAÇÃO, DIÂMETROS DE 65MM A 100MM (2.1/2\" A 4\"), EXCLUSIVE ENCHIMENTO","m",null,11.2,12.49]
["ED-50714","REV-ARD-010","REVESTIMENTO COM ARDÓSIA APLICADO EM PAREDE (40X40CM), ESP. 1CM, ACABAMENTO NATURAL, ASSENTAMENTO COM ARGAMASSA INDUSTRIALIZADA, INCLUSIVE REJUNTAMENTO","m2",null,42.56,44.9]
["ED-50715","REV-AZU-005","REVESTIMENTO COM AZULEJO BRANCO (15X15CM), EM DIAGONAL, ASSENTAMENTO COM ARGAMASSA INDUSTRIALIZADA, INCLUSIVE REJUNTAMENTO","m2",null,95.62,98.93]
["ED-50716","REV-AZU-010","REVESTIMENTO COM AZULEJO BRANCO (15X15CM), JUNTA A PRUMO, ASSENTAMENTO COM ARGAMASSA INDUSTRIALIZADA, INCLUSIVE REJUNTAMENTO","m2",null,83.63,86.45]
["ED-50717","REV-AZU-011","REVESTIMENTO COM AZULEJO BRANCO (20X20CM), JUNTA A PRUMO, ASSENTAMENTO COM ARGAMASSA INDUSTRIALIZADA, INCLUSIVE REJUNTAMENTO","m2",null,77.33,80.15]
["ED-50718","REV-AZU-015","APLICAÇÃO DE REJUNTE CIMENTÍCIO COLORIDO INDUSTRIALIZADO PARA REVESTIMENTOS DE PAREDE/PISO COM JUNTAS DE ATÉ 3MM DE ESPESSURA","m2",null,4.73,5.18]
["ED-50719","REV-BAR-005","REVESTIMENTO COM ARGAMASSA BARITADA, ESP. 20MM, APLICAÇÃO MANUAL COM DESEMPENADEIRA, PREPARO MANUAL","m2",null,149.56,152.62]
["ED-50720","REV-CAN-005","CANTONEIRA DE PVC PARA ACABAMENTO DE QUINAS","m",null,19.97,21.88]
["ED-50721","REV-CAN-010","CANTONEIRA DE ALUMÍNIO PARA ACABAMENTO DE QUINAS","m",null,19.39,21.21]
["ED-50722","REV-CER-005","REVESTIMENTO COM CERÂMICA APLICADO EM PISO, ACABAMENTO ESMALTADO, AMBIENTE INTERNO, PADRÃO COMERCIAL, DIMENSÃO DA PEÇA (10X10CM), PEI IV, ASSENTAMENTO COM ARGAMASSA INDUSTRIALIZADA, INCLUSIVE REJUNTAMENTO","m2",null,53.07,56.38]
["ED-50723","REV-CER-010","REVESTIMENTO COM CERÂMICA APLICADO EM PISO, ACABAMENTO ESMALTADO, AMBIENTE INTERNO, PADRÃO COMERCIAL, DIMENSÃO DA PEÇA (10X20CM), PEI IV, ASSENTAMENTO COM ARGAMASSA INDUSTRIALIZADA, INCLUSIVE REJUNTAMENTO","m2",null,51.86,55.02]
["ED-50724","REV-CER-015","REVESTIMENTO COM CERÂMICA APLICADO EM PISO, ACABAMENTO ESMALTADO, AMBIENTE INTERNO, PADRÃO EXTRA, DIMENSÃO DA PEÇA ATÉ 2025 CM2, PEI IV, ASSENTAMENTO COM ARGAMASSA INDUSTRIALIZADA, INCLUSIVE REJUNTAMENTO","m2",null,78.29,81.01]
["ED-50725","REV-CER-021","FAIXA / FILETE / LISTELO EM CERAMICA, LISO OU CORDAO, BRANCO, *2 X 30* CM (L X C)","m",null,22.4,24.92]
["ED-50726","REV-CER-035","CERÂMICA DECORADA EM FAIXA 50 X 200 MM","m",null,30.41,33.16]
["ED-50727","REV-CHA-005","CHAPISCO COM ARGAMASSA, TRAÇO 1:3 (CIMENTO E AREIA), ESP. 5MM, APLICADO EM ALVENARIA/ESTRUTURA DE CONCRETO COM COLHER, PREPARO MECÂNICO","m2",null,7.18,7.78]
["ED-50728","REV-CHA-006","CHAPISCO COM ARGAMASSA, TRAÇO 1:3 (CIMENTO E AREIA), ESP. 5MM, APLICADO EM TETO COM COLHER, PREPARO MECÂNICO","m2",null,10.01,10.94]
["ED-50729","REV-CHA-010","CHAPISCO COM ARGAMASSA, TRAÇO 1:3 (CIMENTO E AREIA), ESP. 5MM, APLICADO EM ALVENARIA COM PENEIRA, PREPARO MECÂNICO","m2",null,10.28,11.24]
["ED-50730","REV-CHA-015","CHAPISCO COM ARGAMASSA, TRAÇO 1:2:3 (CIMENTO, AREIA E PEDRISCO), APLICADO COM COLHER, ESP. 5MM, PREPARO MECÂNICO","m2",null,10.8,11.76]
["ED-50731","REV-CHA-020","CHAPISCO COM ARGAMASSA INDUSTRIALIZADA, ESP. 5MM, APLICADO EM ALVENARIA/ESTRUTURA DE CONCRETO COM DESEMPENADEIRA METÁLICA, PREPARO MECÂNICO","m2",null,12,12.81]
["ED-50732","REV-EMB-005","EMBOÇO COM ARGAMASSA, TRAÇO 1:6 (CIMENTO E AREIA), ESP. 20MM, APLICAÇÃO MANUAL, PREPARO MECÂNICO","m2",null,26.04,28.5]
["ED-50734","REV-FRI-005","FRISO DE ALUMÍNIO ANODIZADO NATURAL 3/8\" (USO INTERNO)","m",null,18.75,20.66]
["ED-50736","REV-GES-010","REVESTIMENTO DE GESSO EM PAREDE, ESP. 5MM, APLICAÇÃO MANUAL (SARRAFAEADO)","m2",null,19.55,21.06]
["ED-50737","REV-GRA-005","REVESTIMENTO COM GRANITO, CINZA ANDORINHA, APLICADO EM PAREDE, ESP. 2CM, ASSENTAMENTO COM ARGAMASSA INDUSTRIALIZADA, AMBIENTE INTERNO/EXTERNO, ALTURA MÁXIMA DE 3M PARA APLICAÇÃO DO GRANITO, INCLUSIVE REJUNTAMENTO","m2",null,228.22,233]
["ED-50739","REV-LAD-005","REVESTIMENTO COM LADRILHO HIDRÁULICO APLICADO EM PAREDE (20X20CM) COM JUNTA SECA, NA COR NATURAL, ASSENTAMENTO COM ARGAMASSA INDUSTRIALIZADA","m2",null,63.27,66.27]
["ED-50740","REV-LAD-010","REVESTIMENTO COM LADRILHO HIDRÁULICO APLICADO EM PAREDE (25X25CM) COM JUNTA SECA, NA COR NATURAL, ASSENTAMENTO COM ARGAMASSA INDUSTRIALIZADA","m2",null,65.78,68.78]
["ED-50742","REV-LAM-010","REVESTIMENTO EM LAMBRIS DE MADEIRA, LARGURA 10CM, INCLUSIVE BARROTEAMENTO","m2",null,109.46,114.55]
["ED-50743","REV-LIT-005","LITOCERÂMICA DE 6,0 X 22,5 CM, ASSENTADO COM ARGAMASSA PRÉ-FABRICADA, INCLUSIVE REJUNTAMENTO","m2",null,89.59,95.56]
["ED-50744","REV-MAR-005","REVESTIMENTO COM MÁRMORE BRANCO APLICADO EM PAREDE, ESP. 2CM, ASSENTAMENTO COM ARGAMASSA INDUSTRIALIZADA, AMBIENTE INTERNO/EXTERNO, ALTURA MÁXIMA DE 3M PARA APLICAÇÃO DO MÁRMORE, INCLUSIVE REJUNTAMENTO","m2",null,203.25,208.03]
["ED-50746","REV-NAT-010","REVESTIMENTO NATADO LISO, ESP. 5MM, APLICAÇÃO COM DESEMPENADEIRA METÁLICA, PREPARO MECÂNICO, INCLUSIVE ARGAMASSA EM CAMADA ÚNICA, TRAÇO 1:3 (CIMENTO E AREIA), APLICADO EM PAREDE, ESP. 20MM, APLICAÇÃO MANUAL, PREPARO MECÂNICO","m2",null,40.92,44.42]
["ED-50749","REV-PAS-005","REVESTIMENTO COM PASTILHA DE VIDRO (VIDROTIL), ASSENTADO COM ARGAMASSA PRÉ-FABRICADA, INCLUSIVE REJUNTAMENTO","m2",null,299.55,311.52]
["ED-50750","REV-PAS-010","REVESTIMENTO COM PASTILHAS DE PORCELANA, ASSENTADO COM ARGAMASSA PRÉ-FABRICADA, INCLUSIVE REJUNTAMENTO","m2",null,199.87,211.84]
["ED-50753","REV-POR-011","REVESTIMENTO COM PORCELANATO APLICADO EM PISO, ACABAMENTO ESMALTADO ACETINADO, AMBIENTE INTERNO/EXTERNO, PADRÃO EXTRA, BORDA RETIFICADA, DIMENSÃO DA PEÇA (45X45CM), ASSENTAMENTO COM ARGAMASSA INDUSTRIALIZADA, INCLUSIVE REJUNTAMENTO","m2",null,135.81,137.98]
["ED-50754","REV-POR-012","REVESTIMENTO COM PORCELANATO APLICADO EM PISO, ACABAMENTO POLÍDO, AMBIENTE INTERNO, PADRÃO EXTRA, BORDA RETIFICADA, DIMENSÃO DA PEÇA (60X60CM), ASSENTAMENTO COM ARGAMASSA INDUSTRIALIZADA, INCLUSIVE REJUNTAMENTO","m2",null,120.95,123.12]
["ED-50756","REV-PST-010","REVESTIMENTO COM PEDRA SÃO TOMÉ APLICADO EM PAREDE (40X40CM), ESP. 2CM, ACABAMENTO NATURAL, ASSENTAMENTO COM ARGAMASSA INDUSTRIALIZADA, AMBIENTE INTERNO/EXTERNO, ALTURA MÁXIMA DE 3M PARA APLICAÇÃO DA PEDRA, INCLUSIVE REJUNTAMENTO","m2",null,110.72,113.51]
["ED-50759","REV-REB-005","REBOCO COM ARGAMASSA, TRAÇO 1:7 (CIMENTO E AREIA), ESP. 20MM, APLICAÇÃO MANUAL, PREPARO MECÂNICO","m2",null,24.42,26.74]
["ED-50760","REV-REB-010","REBOCO COM ARGAMASSA, TRAÇO 1:2:9 (CIMENTO, CAL E AREIA), COM ADITIVO IMPERMEABILIZANTE, ESP. 20MM, APLICAÇÃO MANUAL, PREPARO MECÂNICO","m2",null,40.86,43.69]
["ED-50761","REV-REB-015","REBOCO COM ARGAMASSA, TRAÇO 1:2:8 (CIMENTO, CAL E AREIA), ESP. 20MM, APLICAÇÃO MANUAL, PREPARO MECÂNICO","m2",null,26.81,29.13]
["ED-50762","REV-REB-020","REVESTIMENTO COM ARGAMASSA EM CAMADA ÚNICA, APLICADO EM PAREDE, TRAÇO 1:3 (CIMENTO E AREIA), ESP. 20MM, APLICAÇÃO MANUAL, PREPARO MECÂNICO","m2",null,24.88,27.25]
["ED-50763","REV-REB-021","REVESTIMENTO COM ARGAMASSA EM CAMADA ÚNICA, APLICADO EM TETO, TRAÇO 1:3 (CIMENTO E AREIA), ESP. 20MM, APLICAÇÃO MANUAL, PREPARO MECÂNICO","m2",null,26.53,29.1]
["ED-50764","REV-REB-025","REVESTIMENTO COM IMPERMEABILIZANTE EM DUAS (2) CAMADAS SOBREPOSTAS DE ARGAMASSA, TRAÇO 1:3 (CIMENTO E AREIA) COM ADITIVO IMPERMEABILIZANTE, ESP. 20MM, INCLUSIVE PINTURA COM DUAS (2) DEMÃOS COM EMULSÃO ASFÁLTICA","m2",null,53.6,57.38]
["ED-50765","REV-VER-010","ISOLAMENTO TÉRMICO EM ARGAMASSA DE CIMENTO, AREIA E VERMICULITA, E = 4 CM","m2",null,38.22,39.13]
["ED-50766","ROD-ARD-005","RODAPÉ COM REVESTIMENTO EM PEDRA ARDÓSIA, ESP. 7MM, ALTURA 5CM, ASSENTAMENTO COM ARGAMASSA INDUSTRIALIZADA, INCLUSIVE REJUNTAMENTO","m",null,8.91,9.48]
["ED-50767","ROD-ARD-010","RODAPÉ COM REVESTIMENTO EM PEDRA ARDÓSIA, ESP. 7MM, ALTURA 7CM, ASSENTAMENTO COM ARGAMASSA INDUSTRIALIZADA, INCLUSIVE REJUNTAMENTO","m",null,9.19,9.77]
["ED-50768","ROD-ARG-005","RODAPÉ COM ARGAMASSA, TRAÇO 1:3 (CIMENTO E AREIA), ESP. 2CM, ALTURA 5CM, DESEMPENADO/ALISADO COM COLHER","m",null,14.36,16.02]
["ED-50769","ROD-ARG-010","RODAPÉ COM ARGAMASSA, TRAÇO 1:3 (CIMENTO E AREIA), ESP. 2CM, ALTURA 7CM, DESEMPENADO/ALISADO COM COLHER","m",null,15.85,17.66]
["ED-50770","ROD-ARG-015","RODAPÉ COM ARGAMASSA, TRAÇO 1:3 (CIMENTO E AREIA), ESP. 2CM, ALTURA 10CM, DESEMPENADO/ALISADO COM COLHER","m",null,16.65,18.48]
["ED-50771","ROD-CER-005","RODAPÉ COM REVESTIMENTO EM CERÂMICA ESMALTADA COMERCIAL, ALTURA 10CM, PEI IV, ASSENTAMENTO COM ARGAMASSA INDUSTRIALIZADA, INCLUSIVE REJUNTAMENTO","m",null,10.95,11.52]
["ED-50772","ROD-GRA-005","RODAPÉ COM REVESTIMENTO EM GRANITO, CINZA ANDORINHA, ESP. 2CM, ALTURA 7CM, ASSENTAMENTO COM ARGAMASSA INDUSTRIALIZADA, INCLUSIVE REJUNTAMENTO","m",null,23.1,23.68]
["ED-50773","ROD-GRA-010","RODAPÉ COM REVESTIMENTO EM GRANITO, CINZA ANDORINHA, ESP. 2CM, ALTURA 5CM, ASSENTAMENTO COM ARGAMASSA INDUSTRIALIZADA, INCLUSIVE REJUNTAMENTO","m",null,19.25,19.82]
["ED-50774","ROD-GRA-015","RODAPÉ COM REVESTIMENTO EM GRANITO, CINZA ANDORINHA, ESP. 2CM, ALTURA 10CM, ASSENTAMENTO COM ARGAMASSA INDUSTRIALIZADA, INCLUSIVE REJUNTAMENTO","m",null,31.48,32.07]
["ED-50775","ROD-IAR-005","RODAPÉ COM ARGAMASSA DE ALTA RESISTÊNCIA INDUSTRIAL, ACABAMENTO POLIDO, COR CINZA, ALTURA 5CM, INCLUSIVE POLIMENTO","m",null,31.5,35.04]
["ED-50776","ROD-IAR-010","RODAPÉ COM ARGAMASSA DE ALTA RESISTÊNCIA INDUSTRIAL, ACABAMENTO POLIDO, COR CINZA, ALTURA 7CM, INCLUSIVE POLIMENTO","m",null,31.64,35.18]
["ED-50777","ROD-MAD-005","RODAPÉ EM MADEIRA SUCUPIRA/IPÊ/CUMARÚ OU EQUIVALENTE DA REGIÃO, ESP. 2CM, ALTURA 7CM","m",null,16.56,17.44]
["ED-50778","ROD-MAR-005","RODAPÉ COM REVESTIMENTO EM MÁRMORE BRANCO, ESP. 2CM, ALTURA 5CM, ASSENTAMENTO COM ARGAMASSA INDUSTRIALIZADA, INCLUSIVE REJUNTAMENTO","m",null,20.25,20.82]
["ED-50779","ROD-MAR-010","RODAPÉ COM REVESTIMENTO EM MÁRMORE BRANCO, ESP. 2CM, ALTURA 7CM, ASSENTAMENTO COM ARGAMASSA INDUSTRIALIZADA, INCLUSIVE REJUNTAMENTO","m",null,23.35,23.93]
["ED-50780","ROD-MAR-015","RODAPÉ COM REVESTIMENTO EM MÁRMORE BRANCO, ESP. 2CM, ALTURA 10CM, ASSENTAMENTO COM ARGAMASSA INDUSTRIALIZADA, INCLUSIVE REJUNTAMENTO","m",null,31.17,31.76]
["ED-50781","ROD-MIT-005","RODAPÉ EM GRANILITE/MARMORITE, ACABAMENTO POLIDO, COR CINZA, ALTURA 5CM, INCLUSIVE POLIMENTO","m",null,26.62,29.08]
["ED-50782","ROD-MIT-010","RODAPÉ EM GRANILITE/MARMORITE, ACABAMENTO POLIDO, COR CINZA, ALTURA 7CM, INCLUSIVE POLIMENTO","m",null,28.91,31.37]
["ED-50783","ROD-MIT-011","RODAPÉ EM GRANILITE/MARMORITE, ACABAMENTO POLIDO, COR CINZA, ALTURA 10CM, INCLUSIVE POLIMENTO","m",null,32.35,34.81]
["ED-50784","ROD-MIT-015","RODAPÉ EM GRANILITE/MARMORITE, ACABAMENTO POLIDO, COR BRANCA, ALTURA 5CM, INCLUSIVE POLIMENTO","m",null,31.94,34.4]
["ED-50785","ROD-MIT-010D","RODAPÉ EM GRANILITE/MARMORITE, ACABAMENTO POLIDO, COR BRANCA, ALTURA 7CM, INCLUSIVE POLIMENTO","m",null,36.35,38.81]
["ED-50786","ROD-MIT-021","RODAPÉ EM GRANILITE/MARMORITE, ACABAMENTO POLIDO, COR BRANCA, ALTURA 10CM, INCLUSIVE POLIMENTO","m",null,42.98,45.44]
["ED-50787","SEDS-ALA-005","ALAMBRADO PARA PENITENCIÁRIAS, COM TELA DE ARAME GALVANIZADO FIO 10 # 2\" FIXADA EM QUADROS DE TUBOS AÇO GALVANIZADO D = 3\", COM ESTICADOR D = 2\", H = 4,0 M, CONFORME DETALHE 24 SEDS (INCLUSIVE FUNDAÇÃO) - PADRÃO PENITENCIÁRIA","m",null,707.88,720.57]
["ED-50788","SEDS-ANT-005","ANTEPARO METÁLICO PARA SETEIRAS DAS ALAS H = 50 CM - PADRÃO SEDS","U",null,151.61,158.48]
["ED-50789","SEDS-BEL-005","BELICHE SIMPLES, EXCETO ESCADA - PADRÃO SEDS","U",null,2312.16,2446.72]
["ED-50790","SEDS-CAM-005","CAMA INDIVIDUAL - D5-A - PADRÃO SEDS","U",null,808.6,877.48]
["ED-50792","SEDS-COR-005","GUARDA-CORPO - PADRÃO SEDS","m",null,319.63,324.21]
["ED-50793","SEDS-ESC-005","ESCADA PARA BELICHE - PADRÃO SEDS","U",null,229.34,240.43]
["ED-50794","SEDS-ESQ-005","PORTA DE ABRIR, 01 FOLHA, EM CHAPA 14 SAE 1020 - PADRÃO SEDS","m2",null,601.7,615.44]
["ED-50795","SEDS-ESQ-010","JANELA EM GRADE E TELA - PADRÃO SEDS","m2",null,361.62,375.36]
["ED-50796","SEDS-ESQ-015","PORTA DE ABRIR, 02 FOLHAS, EM CHAPA 14 SAE 1020 - PADRÃO SEDS","m2",null,601.7,615.44]
["ED-50797","SEDS-ESQ-020","JANELA DE FERRO E METALON COM CHAPA E GRADE - PADRÃO SEDS","m2",null,598.66,612.4]
["ED-50798","SEDS-ESQ-025","JANELA BASCULANTE METÁLICA EM QUADRO CANTONEIRA 3/4\"x 3/4\" x 1/8\" COM TELA MOSQUITEIRO - PADRÃO SEDS","m2",null,524.47,538.21]
["ED-50799","SEDS-ESQ-030","JANELA DE FERRO - PADRÃO SEDS","m2",null,426.02,439.76]
["ED-50800","SEDS-ESQ-035","JANELA VENEZIANA FIXA EM CHAPA 14 - PADRÃO SEDS","m2",null,531.5,545.24]
["ED-50801","SEDS-ESQ-040","JANELA FIXA EM CHAPA - PADRÃO SEDS","m2",null,366.45,380.19]
["ED-50802","SEDS-ESQ-045","PORTA DE ABRIR EM BARRAS TRANSVERSAIS DE FERRO CHATO SAE 1045 2\" x 5/16\" REVESTIDA EM CHAPA 14 SAE 1020 - PADRÃO SEDS","m2",null,977.88,991.62]
["ED-50803","SEDS-ESQ-050","PORTA DE ABRIR EM FERRO E TELA FIO 6 - PADRÃO SEDS","m2",null,276.9,290.64]
["ED-50804","SEDS-ESQ-055","PORTA EM TELA ONDULADA ARTÍSTICA MALHA 30 X 30 CM, FIO 10 - PADRÃO SEDS","m2",null,386.74,400.48]
["ED-50805","SEDS-ESQ-060","JANELA EM GRADE - PADRÃO SEDS","m2",null,393.4,407.14]
["ED-50806","SEDS-ESQ-065","JANELA EM GRADE DE FERRO EM BARRAS TRANSVERSAIS DE FERRO CHATO SAE 1045 2\" x 5/16\" - PADRÃO SEDS","m2",null,355.65,369.39]
["ED-50807","SEDS-ESQ-070","PORTA DE ABRIR EM GRADE - PADRÃO SEDS","m2",null,636.46,650.2]
["ED-50808","SEDS-ESQ-075","PORTA DE ABRIR EM GRADE E TELA - PADRÃO SEDS","m2",null,809.85,823.59]
["ED-50809","SEDS-ESQ-080","ESQUADRIA METÁLICA PARA PASSA DOCUMENTOS - PADRÃO SEDS","U",null,466.51,480.25]
["ED-50810","SEDS-ESQ-085","JANELA TIPO VENEZIANA EM CHAPA 14 - PADRÃO SEDS","m2",null,535.54,549.28]
["ED-50811","SEDS-ESQ-090","GRADE FIXA E PORTA DE ABRIR COM GRADE E CHAPA E TRANCA DE SEGURANÇA","m2",null,854.45,868.19]
["ED-50812","SEDS-GRE-005","GRELHA METÁLICA 20 X 20 CM - PADRÃO SEDS","U",null,68.92,69.76]
["ED-50813","SEDS-GRE-010","GRELHA EM AÇO INOX L = 20 CM - PADRÃO SEDS","m",null,510.51,515.6]
["ED-50814","SEDS-LAV-005","LAVATÓRIO DE ALVENARIA E CONCRETO 60 X 40 CM (D1) - PADRÃO SEDS","U",null,377.96,399.69]
["ED-50815","SEDS-MAR-005","MARCO DE CONCRETO ARMADO JUNTO ÀS PORTAS DE CELA E/OU ALOJAMENTO - INCLUSO FORMA, DESFORMA, AÇO E CONCRETO FCK = 20 MPA","m3",null,1954.18,2027.7]
["ED-50816","SEDS-MES-005","MESA DE CABECEIRA EM CONCRETO, EXCETO PINTURA - D6 - PADRÃO SEDS","m",null,304.1,322.56]
["ED-50817","SEDS-MES-010","MESA DE CABECEIRA EM CONCRETO, EXCETO BANCO DE CONCRETO E PINTURA - D6-A - PADRÃO SEDS","m",null,121.26,129.28]
["ED-50818","SEDS-MUR-005","MURO DE SEGURANÇA EM BLOCO DE CONCRETO REVESTIDO E PINTADO COM TINTA ACRÍLICA E = 20 CM, H = 5,15 M, EXCLUSIVE FUNDAÇÃO (ESTACA E BLOCOS) - DET SEDS 23","m",null,1690.58,1776.07]
["ED-50819","SEDS-PRA-005","PRATELEIRA DE CONCRETO, ACABAMENTO NATADO VERDE L = 40 CM - PADRÃO SEDS","m",null,185.86,201.17]
["ED-50820","SEDS-PRA-010","PRATELEIRA DE CONCRETO COM DRAMIX, L = 40 CM COM APOIO EM METALON","m",null,185.46,197.88]
["ED-50821","SEDS-SET-005","S1- SETEIRA EM CHAPA 95 X 12 CM - PADRÃO SEDS","U",null,203.76,210.63]
["ED-50822","SEDS-SET-010","S2 - SETEIRA EM CHAPA 115 X 12 CM - PADRÀO SEDS","U",null,290.65,297.52]
["ED-50823","SEDS-SET-015","S3 - JANELA DE GRADE DE SETEIRA FIXA 80 X 12 CM - PADRÃO SEDS","U",null,195.38,202.25]
["ED-50824","SEDS-TAN-005","BANCADA COM TANQUE EM CONCRETO 140 X 55 CM, (D12), EXCETO ALVENARIA, BARRADO EM AZULEJO E PINTURA - PADRÃO SEDS","U",null,1328.77,1405.94]
["ED-50825","SEDS-VAS-005","BACIA SANITÁRIA ENVELOPADO (VASO) DE LOUÇA CONVENCIONAL, COR BRANCA, INCLUSIVE ACESSÓRIOS DE FIXAÇÃO/VEDAÇÃO, TUBO DE LIGAÇÃO DE LATÃO COM CANOPLA, FORNECIMENTO E INSTALAÇÃO, EXCLUSIVE VÁLVULA DE DESCARGA - D2/SITUAÇÃO 01 - PADRÃO SEDS","U",null,375.4,396.66]
["ED-50827","SEE-ALA-005","ALAMBRADO H = 3,20 M, TELA GALVANIZADA FIO 12, # 7,5 CM, TUBO FERRO 50 MM, PAREDE CHAPA 13, FIXADO EM FUNDAÇÃO DE CONCRETO FCK = 20 MPA, COM PROF. = 50 CM, INCLUSIVE UM PORTÃO (180 X 210 CM) E PINTURA","m",null,784.92,807.46]
["ED-50828","SEE-ALA-010","ALAMBRADO H = 4,00 M, TELA GALVANIZADA FIO 12, # 7,5 CM, TUBO FERRO 50 MM, PAREDE CHAPA 13, FIXADO EM FUNDAÇÃO DE CONCRETO FCK = 20 MPA, COM PROF. = 50 CM, INCLUSIVE DOIS PORTÕES (180 X 210 CM E 90 X 210 CM) E PINTURA","m",null,885.88,908.42]
["ED-50829","SEE-ALA-015","ALAMBRADO H = 6,00 M, TELA GALVANIZADA FIO 12, # 7,5 CM, TUBO FERRO 50 MM, PAREDE CHAPA 13, FIXADO EM FUNDAÇÃO DE CONCRETO FCK = 15 MPA, COM PROF. = 50 CM, INCLUSIVE UM PORTÃO (90 X 210 CM) E PINTURA","m",null,1138.29,1160.83]
["ED-50830","SEE-ALÇ-005","ALÇAPÃO (85,50 cm x 65,70 cm) ESTRUTURA EM CHAPA METÁLICA, ASSENTADA. CONFORME PROJETO AMPLIAÇÃO ESQUADRIAS PADRÃO 5/2000","U",null,242.96,246.22]
["ED-50831","SEE-ALÇ-010","ALÇAPÃO - EMPENA (60 cm x 100 cm) ESTRUTURA EM CHAPA METÁLICA, ASSENTADA. CONFORME PROJETO AMPLIAÇÃO ESQUADRIAS PADRÃO 5/2000","U",null,231.41,234.89]
["ED-50832","SEE-ARM-005","AC-ARMÁRIO (71 x 52 x 350 cm) EM MADEIRA MACIÇA, COM PORTAS E PUXADORES, SOB BANCADA DO LABORATORIO COM PRATELEIRA, REVESTIDO EM LAMINADO MELAMÍNICO","cj",null,580.66,580.66]
["ED-50833","SEE-ARM-010","A1- ARMÁRIO COM PORTAS DE MADEIRA SOB BANCA, UM MÓDULO DE 80 X 110 CM, PRATELEIRA E MESA DE ARDOSIA POLIDA, E = 3 CM","cj",null,450.35,450.35]
["ED-50834","SEE-ARM-015","ARMÁRIO SOB BANCADA LABORATÓRIO (0,52x0,71x7,05)+(0,52x0,71x3,05) EM ESTRUTURA DE MADEIRA E PORTAS EM COMPENSADO 20 MM, REVESTIDO EM LAMINADO MELAMÍNICO NAS DUAS FACES, CONFORME DETALHES PROJETO PADRÃO DER-MG","cj",null,842.25,842.25]
["ED-50835","SEE-ARM-020","ARMÁRIO PARA VASSOURAS - D.M.L.","U",null,167.7,167.7]
["ED-50836","SEE-ARM-025","ESCANINHO","U",null,209.03,209.03]
["ED-50837","SEE-ARQ-005","ARQUIBANCADA PADRÃO DE CONCRETO SEM SOLO, METRO DE CADA DEGRAU DE 90 X 40 CM, DESEMPENADO A FRESCO E DEGRAUS INTERMEDIÁRIO DE 10 EM 10 M (PARA MEDIÇÕES: MULTIPLICAR A EXTENSÃO PELO NÚMERO DE DEGRAUS) - (PADRÃO SEE)","m",null,53.06,57.24]
["ED-50838","SEE-BAN-005","BANCADA DE LABORATÓRIO COMPLETA, INCLUSIVE ARMÁRIO EM COMPENSADO 20 MM, COM PORTA REVESTIDA EM LAMINADO MELAMÍNICO BRANCO NAS DUAS FACES, H = 75 CM, PRATELEIRA REVESTIDA, BANCADA L = 60 CM E RODABANCADA DE GRANITO CINZA ANDORINHA,","cj",null,5040.13,5123.88]
["ED-50839","SEE-BAR-005","BARRAMENTO DE MADEIRA IPÊ PARA SALA DE AULA, L = 7 CM","m",null,16.1,17.01]
["ED-50840","SEE-ESQ-005","COMPENSADO PINTADO PARA FECHAMENTO BALCÃO SECRETARIA, INCLUSO CANTONEIRAS PARA FIXAÇÃO NA ALVENARIA E TAMPO. CONFORME DETALHE 33-D AGOSTO 2001 PROJETO PADRÃO DER-MG","m2",null,94.93,94.93]
["ED-50841","SEE-ESQ-010","P8 (83 cm x 60 cm) PORTINHOLA EM COMPENSADO PINTADO COM TRINCO, CONFORME DETALHE 33-D AGOSTO 2001 PROJETO PADRÃO DER-MG","m2",null,138.84,138.84]
["ED-50842","SEE-EST-005","PILAR EM CONCRETO APARENTE 20 MPa, INCLUSIVE ARMAÇÃO, FORMA PLASTIFICADA E DESFORMA","m3",null,2761.2,2868.29]
["ED-50843","SEE-EST-010","PILARETE DE CONCRETO 17 X 20 CM CONCRETO 20 Mpa, APARENTE NA FACE EXTERNA , INCLUSIVE FORMA E AÇO, EM GUARDA - CORPO NAS CIRCULAÇÕES","m3",null,2685.01,2788.32]
["ED-50844","SEE-EST-015","CINTA DE CONCRETO ARMADO (10 x 10 CM) 20 MPa, EM GUARDA- CORPO, INCLUSIVE FORMA E AÇO, NAS CIRCULAÇÕES","m3",null,1789.26,1864.48]
["ED-50845","SEE-EST-020","PAREDE 15 CM CONCRETO 20 MPa COM ADITIVO IMPERMEABILIZANTE, ARMAÇÃO, FORMA, DESFORMA (PAREDE DA CAIXA DÁGUA)","m2",null,307.03,318.4]
["ED-50846","SEE-EST-025","ESCADA DE CONCRETO 20 MPa, APARENTE, ESPELHO = 16,3 CM, ARMAÇÃO, FORMA PLASTIFICADA, ESCORAMENTO E DESFORMA","m3",null,2298.6,2385.22]
["ED-50847","SEE-EST-030","LAJE MACIÇA 15 CM DE CONCRETO 13,5 MPa COM ADITIVO IMPERMEABILIZANTE, ARMAÇÃO, FORMA , DESFORMA ( FUNDO CAIXA DÁGUA E COBERTURA)","m2",null,233.83,242.08]
["ED-50848","SEE-EST-035","LAJE 10 CM MACIÇA DE CONCRETO 20 MPa, COM ARMAÇÃO, FORMA RESINADA, ESCORAMENTO E DESFORMA","m2",null,194.44,202.01]
["ED-50849","SEE-EST-040","LAJE 8 CM MACIÇA DE CONCRETO 20MPa, COM ARMAÇÃO, FORMA RESINADA. ESCORAMENTO E DESFORMA","m2",null,168.69,175.41]
["ED-50850","SEE-EST-045","VIGA DE 0,21 A 0,35 M DE LARGURA EM CONCRETO 20MPa, APARENTE, ARMAÇÃO, FORMA PLASTIFICADA, ESCORAMENTO E DESFORMA","m3",null,1821.04,1889.72]
["ED-50851","SEE-EST-050","CINTA DE CONCRETO ARMADO APARENTE (17x10CM), 20MPA, EM GUARDA-CORPO E PEITORIL, NAS CIRCULAÇÕES, INCLUSIVE FORMA E ARMAÇÃO","m3",null,1640.54,1708.9]
["ED-50852","SEE-EST-055","ESCADA SOBRE O SOLO DEGRAUS APROXIMADAMENTE 50 X 16,5 CM","m2",null,128.16,134.98]
["ED-50854","SEE-FOS-005","FOSSA SÉPTICA TIPO A EM CONCRETO E ALVENARIA, CONFORME DETALHE 31 (PADRÃO PRÉDIOS ESCOLARES), INCLUSIVE POÇO ABSORVENTE E CAIXA, INCLUSIVE BOTA FORA DE MATERIAL ESCAVADO","U",null,13212.19,14115.98]
["ED-50855","SEE-FOS-010","FOSSA SÉPTICA TIPO B EM CONCRETO E ALVENARIA, CONFORME DETALHE 31 (PADRÃO PRÉDIOS ESCOLARES), INCLUSIVE POÇO ABSORVENTE E CAIXA, INCLUSIVE BOTA FORA DE MATERIAL ESCAVADO","U",null,16251.5,17384.91]
["ED-50856","SEE-FOS-015","FOSSA SÉPTICA TIPO C EM CONCRETO E ALVENARIA, CONFORME DETALHE 31 (PADRÃO PRÉDIOS ESCOLARES), INCLUSIVE POÇO ABSORVENTE E CAIXA, INCLUSIVE BOTA FORA DE MATERIAL ESCAVADO","U",null,17860.67,19115.51]
["ED-50857","SEE-FOS-020","FOSSA SÉPTICA TIPO D EM CONCRETO E ALVENARIA, CONFORME DETALHE 31 (PADRÃO PRÉDIOS ESCOLARES), INCLUSIVE POÇO ABSORVENTE E CAIXA, INCLUSIVE BOTA FORA DE MATERIAL ESCAVADO","U",null,19525.94,20907.8]
["ED-50858","SEE-FOS-025","FOSSA SÉPTICA TIPO E EM CONCRETO E ALVENARIA, CONFORME DETALHE 31 (PADRÃO PRÉDIOS ESCOLARES), INCLUSIVE POÇO ABSORVENTE E CAIXA, INCLUSIVE BOTA FORA DE MATERIAL ESCAVADO","U",null,20986.87,22472.8]
["ED-50859","SEE-FUN-005","BLOCO ARMADO EM CONCRETO 20 MPa, INCLUSIVE LASTRO 5 CM EM CONCRETO MAGRO 9 MPa, FORMAS LATERAIS E DESFORMA.","m3",null,3191.37,3344.57]
["ED-50860","SEE-FUN-010","CINTA ARMADA EM CONCRETO 20 MPa, INCLUSIVE LASTRO 5 CM EM CONCRETO MAGRO 9 MPa, FORMAS LATERAIS E DESFORMA.","m3",null,3191.37,3344.57]
["ED-50863","SEE-MAN-005","MANTA DE BORRACHA DE 5 MM NATURAL/COMUM PARA BANCADA","m2",null,20.08,20.91]
["ED-50864","SEE-POÇ-005","POÇO ABSORVENTE DE D = 150 CM x 3 M, REVESTIDO EM ALVENARIA DE TIJOLO REQUEIMADO, FUNDO DE AREIA E BRITA E TAMPA EM LAJE ESP. = 8 CM, INCLUSIVE BOTA FORA DE MATERIAL ESCAVADO","U",null,3422.26,3671.06]
["ED-50865","SEE-QUA-005","QUADRO PARA GIZ DE LAMINADO MELAMÍNICO COLOCADO 308 X 125 CM COM PORTA GIZ E MOLDURA, COM DOIS QUADROS PARA CARTAZES DE 127 X 125 CM","U",null,2269.04,2275.87]
["ED-50866","SEE-QUA-010","QUADRO PARA GIZ E CARTAZES - MOLDURA EM ALUMÍNIO","U",null,1631.38,1635.94]
["ED-50867","SEE-QUA-015","QUADRO PARA GIZ E CARTAZES, 557 X 126 CM - MOLDURA EM MADEIRA","U",null,1831.74,1836.3]
["ED-50868","SEE-QUA-016","QUADRO PARA GIZ E CARTAZES, 310 X 131 CM - MOLDURA EM MADEIRA","U",null,1201.83,1206.39]
["ED-50869","SEE-QUA-020","QUADRO PARA PINCEL ATÔMICO, EM CHAPA RESINADA (310 x 131 cm), COMPLETO","U",null,1201.78,1206.34]
["ED-50870","SEE-QUA-025","QUADRO DE AVISO COMPLETO, COM PORTA DE VIDRO 50 X 80 X 8 CM","U",null,666.18,668.45]
["ED-50871","SEE-QUA-026","QUADRO DE AVISO COMPLETO, COM PORTA DE ACRÍLICO 50 X 80 X 8 CM","U",null,773.87,776.14]
["ED-50872","SEE-QUA-030","QUADRO DE AVISOS 80 X 40 CM, COMPLETO, COLOCADO","U",null,556.85,559.12]
["ED-50873","SEE-QUA-035","QUADRO DE CHAVE DE MADEIRA 70 GANCHOS - PORTA COM VIDRO, 40 X 60 CM","U",null,564.81,567.08]
["ED-50874","SEE-QUA-036","QUADRO DE CHAVE DE MADEIRA 70 GANCHOS - PORTA COM ACRÍLICO, 40 X 60 CM","U",null,672.52,674.79]
["ED-50875","SEE-QUA-040","QUADRO DE CHAVES 50 X 46 CM","U",null,562.14,564.41]
["ED-50876","SEE-REG-005","RÉGUA DE 10 X 1,7 CM (PEROBA ROSA) CANTO BOLEADO","m",null,22.44,24.08]
["ED-50877","SEE-SER-005","JC1 - (345 x 145 CM) BASCULANTE DE FERRO ASSENTADA COM PARAFUSOS E BUCHA, CONFORME DETALHE E ESPECIFICAÇÕES","U",null,1872.98,1916.7]
["ED-50878","SEE-SER-006","JC1 - (340 x 145 CM) BASCULANTE DE FERRO ASSENTADA COM PARAFUSOS E BUCHA, CONFORME DETALHE E ESPECIFICAÇÕES","U",null,1845.84,1888.92]
["ED-50879","SEE-SER-010","JC2 - (345 X 165 CM) BASCULANTE DE FERRO ASSENTADA COM PARAFUSOS E BUCHA,CONFORME DETALHE E ESPECIFICAÇÕES","U",null,2131.32,2181.08]
["ED-50880","SEE-SER-011","JC2 - (340 X 165 CM) BASCULANTE DE FERRO ASSENTADA COM PARAFUSOS E BUCHA,CONFORME DETALHE E ESPECIFICAÇÕES","U",null,2100.44,2149.47]
["ED-50881","SEE-SER-015","JB1 - (345 X 40 CM) BASCULANTE DE FERRO ASSENTADA COM PARAFUSOS E BUCHA, CONFORME DETALHE E ESPECIFICAÇÕES","U",null,516.68,528.74]
["ED-50882","SEE-SER-016","JB1 - (340 X 40 CM) BASCULANTE DE FERRO ASSENTADA COM PARAFUSOS E BUCHA, CONFORME DETALHE E ESPECIFICAÇÕES","U",null,509.19,521.08]
["ED-50883","SEE-SER-020","JB2 - (345 X 60 CM) BASCULANTE DE FERRO ASSENTADA COM PARAFUSOS E BUCHA,CONFORME DETALHE E ESPECIFICAÇÕES","U",null,775.02,793.12]
["ED-50884","SEE-SER-021","JB2 - (340 X 60 CM) BASCULANTE DE FERRO ASSENTADA COM PARAFUSOS E BUCHA,CONFORME DETALHE E ESPECIFICAÇÕES","U",null,763.79,781.62]
["ED-50885","SEE-SER-025","JB3 - (345 X 80 CM) BASCULANTE DE FERRO ASSENTADA COM PARAFUSOS E BUCHA,CONFORME DETALHE E ESPECIFICAÇÕES","U",null,1033.37,1057.49]
["ED-50886","SEE-SER-026","JB3 - (340 X 80 CM) BASCULANTE DE FERRO ASSENTADA COM PARAFUSOS E BUCHA,CONFORME DETALHE E ESPECIFICAÇÕES","U",null,1018.39,1042.16]
["ED-50887","SEE-SER-030","JB4 - (165 X 80 CM) BASCULANTE DE FERRO ASSENTADA COM PARAFUSOS E BUCHA,CONFORME DETALHE E ESPECIFICAÇÕES","U",null,505.45,517.25]
["ED-50888","SEE-SER-035","JB5 - (172,5 X 40 CM) BASCULANTE DE FERRO ASSENTADA COM PARAFUSOS E BUCHA,CONFORME DETALHE E ESPECIFICAÇÕES","U",null,258.34,264.37]
["ED-50889","SEE-SER-036","JB5 - (195 X 40 CM) BASCULANTE DE FERRO ASSENTADA COM PARAFUSOS E BUCHA,CONFORME DETALHE E ESPECIFICAÇÕES","U",null,292.03,298.85]
["ED-50890","SEE-SER-040","JB6 - (82,25 X 40 CM) BASCULANTE DE FERRO ASSENTADA COM PARAFUSOS E BUCHA,CONFORME DETALHE E ESPECIFICAÇÕES","U",null,123.18,126.05]
["ED-50891","SEE-SER-041","JB6 - (210 X 40 CM) BASCULANTE DE FERRO ASSENTADA COM PARAFUSOS E BUCHA,CONFORME DETALHE E ESPECIFICAÇÕES","U",null,329.48,337.17]
["ED-50892","SEE-SER-045","JB7 - (165 X 40 CM) BASCULANTE DE FERRO ASSENTADA COM PARAFUSOS E BUCHA,CONFORME DETALHE E ESPECIFICAÇÕES","U",null,247.11,252.87]
["ED-50893","SEE-SER-046","JB7 - (162,5 X 40 CM) BASCULANTE DE FERRO ASSENTADA COM PARAFUSOS E BUCHA,CONFORME DETALHE E ESPECIFICAÇÕES","U",null,243.36,249.04]
["ED-50894","SEE-SER-050","JB8 - (135 X 40 CM) BASCULANTE DE FERRO ASSENTADA COM PARAFUSOS E BUCHA,CONFORME DETALHE E ESPECIFICAÇÕES","U",null,202.18,206.9]
["ED-50895","SEE-SER-051","JB8 - (130 X 40 CM) BASCULANTE DE FERRO ASSENTADA COM PARAFUSOS E BUCHA,CONFORME DETALHE E ESPECIFICAÇÕES","U",null,194.69,199.23]
["ED-50896","SEE-SER-055","GF1 - (340 X 145 CM ) GRADE FIXA PARA PROTEÇÃO DE JANELAS, EM BARRA DE FERRO QUADRADO DE 1/2\" E QUADRO DE FERRO CHATO DE 1/2\"X 1/8\", COLOCADA","U",null,1374.97,1442.71]
["ED-50897","SEE-SER-056","GF1 - (340 X 165 CM ) GRADE FIXA PARA PROTEÇÃO DE JANELAS, EM BARRA DE FERRO QUADRADO DE 1/2\" E QUADRO DE FERRO CHATO DE 1/2\"X 1/8\", COLOCADA","U",null,1564.62,1641.71]
["ED-50898","SEE-SER-060","GF2 - (340 X 165 CM ) GRADE FIXA PARA PROTEÇÃO DE JANELAS, EM BARRA DE FERRO QUADRADO DE 1/2\" E QUADRO DE FERRO CHATO DE 1/2\"X 1/8\", COLOCADA","U",null,1564.62,1641.71]
["ED-50899","SEE-SER-061","GF2 - (340 X 105 CM ) GRADE FIXA PARA PROTEÇÃO DE JANELAS, EM BARRA DE FERRO QUADRADO DE 1/2\" E QUADRO DE FERRO CHATO DE 1/2\"X 1/8\", COLOCADA","U",null,995.67,1044.72]
["ED-50900","SEE-SER-065","GF3 - (340 X 60 CM ) GRADE FIXA PARA PROTEÇÃO DE JANELAS, EM BARRA DE FERRO QUADRADO DE 1/2\" E QUADRO DE FERRO CHATO DE 1/2\"X 1/8\", COLOCADA","U",null,568.95,596.98]
["ED-50901","SEE-SER-066","GF3 - (340 X 80 CM ) GRADE FIXA PARA PROTEÇÃO DE JANELAS, EM BARRA DE FERRO QUADRADO DE 1/2\" E QUADRO DE FERRO CHATO DE 1/2\"X 1/8\", COLOCADA","U",null,758.6,795.98]
["ED-50902","SEE-SER-070","GF4 - (162,5 X 80 CM ) GRADE FIXA PARA PROTEÇÃO DE JANELAS, EM BARRA DE FERRO QUADRADO DE 1/2\" E QUADRO DE FERRO CHATO DE 1/2\"X 1/8\", COLOCADA","U",null,362.57,380.43]
["ED-50903","SEE-SER-075","GF5 - (340 X 40 CM ) GRADE FIXA PARA PROTEÇÃO DE JANELAS, EM BARRA DE FERRO QUADRADO DE 1/2\" E QUADRO DE FERRO CHATO DE 1/2\"X 1/8\", COLOCADA","U",null,379.3,397.99]
["ED-50904","SEE-SER-076","GF5 - (340 X 185 CM ) GRADE FIXA PARA PROTEÇÃO DE JANELAS, EM BARRA DE FERRO QUADRADO DE 1/2\" E QUADRO DE FERRO CHATO DE 1/2\"X 1/8\", COLOCADA","U",null,1754.28,1840.7]
["ED-50905","SEE-SER-080","JT - (150 X 75 CM) PAINEL FIXO EM TELA METÁLICA FIO 12 #5mm","U",null,292.43,302.26]
["ED-50906","SEE-SER-081","JT - (150 X 80 CM) PAINEL FIXO EM TELA METÁLICA FIO 12 #5mm","U",null,311.92,322.41]
["ED-50907","SEE-SER-100","PG - (70 X 70 CM) PORTA COMPLETA, ESTRUTURA EM CHAPA, ASSENTADA , CONFORME DETALHES E ESPECIFICAÇÕES","U",null,189.12,191.97]
["ED-50908","SEE-SER-110","PORTA METÁLICA VENEZIANA, TIPO DE ABRIR, COM DUAS (2) FOLHAS, DIMENSÃO TOTAL (150X90)CM, EM PERFIL VENEZIANA ENRIJECIDO, INCLUSIVE CADEADO SIMPLES EM LATÃO MACIÇO, FERROLHO REDONDO EM ACABAMENTO CROMADO, DOBRADIÇA DE FERRO, PINTURA ANTICORROSIVA A BASE DE ÓXIDO DE FERRO (ZARCÃO), UMA (1) DEMÃO, FORNECIMENTO E ASSENTAMENTO (ETIQUETA PV-1|CANTINA|PADRÃO ESCOLAR)","un",null,560.61,578.91]
["ED-50909","SEE-SER-120","PORTA 1,00 X 2,10 CM, CONFORME DETALHE DE PROJETO","U",null,653.64,665.84]
["ED-50910","SEE-SER-125","QUADRO METÁLICO 2,00 X 0,60 M EM TELA METÁLICA 1\", FIO # 10","U",null,311.92,322.41]
["ED-50911","SEE-SER-130","JANELA PERFIL CANTONEIRA BASCULANTE 1,20 X 0,60 M, CONFORME DETALHE PADRÃO ESCOLAR 4/98 VERSÃO 2005","U",null,279.84,286.14]
["ED-50912","SEE-SER-135","JANELA PERFIL CANTONEIRA BASCULANTE 0,60 X 0,60 M, CONFORME DETALHE PADRÃO ESCOLAR 4/98 VERSÃO 2005","U",null,139.92,143.07]
["ED-50913","SEE-SER-150","GR - GRADE FIXA EM FERRO (180 X 158 CM) , COLOCADA","U",null,793.19,832.26]
["ED-50914","SEE-SER-155","PV - (165 x 90 CM) PORTA COMPLETA, 2 FOLHAS, ESTRUTURA EM CHAPA, MARCO EM CHAPA DOBRADA, ASSENTADA , CONFORME DETALHES E ESPECIFICAÇÕES","U",null,258.39,264.2]
["ED-50915","SEE-SER-160","PORTA METÁLICA 70 X 210 CM , INCLUINDO FECHADURA TIPO EXTERNA E FERRAGENS, CONFORME DETALHE PADRÃO ESCOLAR 4/98 VERSÃO 2005","U",null,457.55,466.09]
["ED-50916","SEE-SER-165","PORTA METÁLICA 80 X 210 CM , INCLUINDO FECHADURA TIPO EXTERNA E FERRAGENS, CONFORME DETALHE PADRÃO ESCOLAR 4/98 VERSÃO 2005","U",null,522.91,532.67]
["ED-50917","SEE-SER-170","J6 - (140 cm x 140 cm) GRADE FIXA DE FERRO ASSENTADA COM PARAFUSOS E BUCHA, CONFORME DETALHE E ESPECIFICAÇÕES","U",null,546.64,573.57]
["ED-50918","SEE-SER-175","J9 - (140 cm x 175 cm) DE ABRIR, DUAS PORTAS, EM CHAPA METÁLICA DE FERRO ASSENTADA COM PARAFUSOS E BUCHA, CONFORME DETALHE E ESPECIFICAÇÕES","U",null,762.58,776.82]
["ED-50919","SEE-TEL-005","TF- (350 X 72 CM) TELA FIXA SOLDADA ENTRE PILARETES METÁLICOS DE SUSTENTAÇÃO DAS TERÇAS EM PERFIL CANTONEIRA E TELA CORRUGADA","U",null,237.12,259.15]
["ED-50920","SER-ALA-005","ALAMBRADO PARA QUADRA ESPORTIVA, EM TELA DE ARAME GALVANIZADO COM TRAMA LOSANGULAR DE 2\" (50,8MM) E FIO BWG12 (2,77MM), ALTURA 4M, EXCLUSIVE PINTURA, INCLUSIVE FIXAÇÃO E FORNECIMENTO EM QUADROS DE TUBOS DE AÇO CARBONO GALVANIZADO DIÂMETRO DE 50MM (2\") - CONFORME DETALHE 15 (PADRÃO ESCOLAR)","m",null,690.81,703.35]
["ED-50921","SER-ALA-010","ALAMBRADO PARA QUADRA ESPORTIVA, EM TELA DE ARAME GALVANIZADO COM TRAMA LOSANGULAR DE 2\" (50,8MM) E FIO BWG12 (2,77MM), ALTURA 1M, EXCLUSIVE PINTURA, INCLUSIVE FIXAÇÃO E FORNECIMENTO EM QUADROS DE TUBOS DE AÇO CARBONO GALVANIZADO DIÂMETRO DE 50MM (2\")","m",null,327.42,330.67]
["ED-50922","SER-ALA-015","ALAMBRADO PARA QUADRA ESPORTIVA, EM TELA DE ARAME GALVANIZADO COM TRAMA LOSANGULAR DE 2\" (50,8MM) E FIO BWG12 (2,77MM), ALTURA 6M, EXCLUSIVE PINTURA, INCLUSIVE FIXAÇÃO E FORNECIMENTO EM QUADROS DE TUBOS DE AÇO CARBONO GALVANIZADO DIÂMETRO DE 50MM (2\")","m",null,942.16,969.06]
["ED-50923","SER-ALÇ-005","ALÇAPÃO 60 X 60 CM COM COM QUADRO DE CANTONEIRA METÁLICA 1\"X 1/8\", TAMPA EM CANTONEIRA 7/8\"X 1/8\" E CHAPA METÁLICA ENRIJECIDA POR PERFIL \"T","U",null,217.87,219.96]
["ED-50924","SER-ALÇ-010","ALÇAPÃO 80 X 80 CM COM COM QUADRO DE CANTONEIRA METÁLICA 1\"X 1/8\", TAMPA EM CANTONEIRA 7/8\"X 1/8\" E CHAPA METÁLICA ENRIJECIDA POR PERFIL \"T","U",null,265.18,268.9]
["ED-50925","SER-ALÇ-015","ALÇAPÃO 70 X 70 CM COM COM QUADRO DE CANTONEIRA METÁLICA 1\"X 1/8\", TAMPA EM CANTONEIRA 7/8\"X 1/8\" E CHAPA METÁLICA ENRIJECIDA POR PERFIL \"T","U",null,254.49,257.34]
["ED-50927","SER-ARM-005","ARMÁRIO EM CHAPA DOBRADA #14 COM PRATELEIRA INTERNA E SUPORTES DE METALON PARA TV E VÍDEO","U",null,333.07,333.07]
["ED-50928","SER-ARM-010","ARMÁRIO PARA TV E VÍDEO","U",null,280.71,280.71]
["ED-50929","SER-BAT-005","SEGREGADOR/BATE-RODAS PARA ESTACIONAMENTO ENGASTADO, EM TUBO GALVANIZADO, DN 3\" (75MM), ACABAMENTO EM PINTURA ESMALTE, INCLUSIVE ESCAVAÇÃO, CHUMBAMENTO, FORNECIMENTO DE CONCRETO E BOTA-FORA DO MATERIAL","un",null,195.93,200.79]
["ED-50930","SER-CAI-006","FORNECIMENTO E ASSENTAMENTO DE CAIXILHO FIXO DE FERRO COM TELA CORRUGADA # 15 mm FIO 12","m2",null,246.55,255.29]
["ED-50931","SER-COL-005","ASSENTAMENTO DE JANELAS METÁLICAS BASCULANTE OU FIXA","m2",null,82.61,91.35]
["ED-50932","SER-COL-010","ASSENTAMENTO DE JANELAS METÁLICAS DE CORRER E MAXIM-AR","m2",null,132.57,147.27]
["ED-50933","SER-COL-015","ASSENTAMENTO DE GRADIS E PORTÕES","m2",null,73.87,80.74]
["ED-50934","SER-COL-020","ASSENTAMENTO DE PORTA DE METÁLICA UMA (1) OU DUAS (2) FOLHAS","m2",null,52.05,57.86]
["ED-50935","SER-COR-005","CORRIMÃO SIMPLES EM TUBO GALVANIZADO DIN 2440, D = 1 1/2\" - FIXADO EM ALVENARIA","m",null,97.16,99.55]
["ED-50936","SER-COR-006","CORRIMÃO SIMPLES EM TUBO GALVANIZADO DIN 2440, D = 1 1/2\" - FIXADO EM PISO","m",null,87.93,89.85]
["ED-50937","SER-COR-007","CORRIMÃO DUPLO EM TUBO GALVANIZADO DIN 2440, D = 1 1/2\" - FIXADO EM ALVENARIA","m",null,113.96,116.81]
["ED-50938","SER-COR-010","GUARDA-CORPO EM AÇO GALVANIZADO DIN 2440, D = 2\", COM SUBDIVISÕES EM TUBO DE AÇO D = 1/2\", H = 1,05 M - COM CORRIMÃO SIMPLES DE TUBO DE AÇO GALVANIZADO DE D = 1 1/2\"","m",null,441.66,446.24]
["ED-50939","SER-COR-011","GUARDA-CORPO EM AÇO GALVANIZADO DIN 2440, D = 2\", COM SUBDIVISÕES EM TUBO DE AÇO D = 1/2\", H = 1,05 M - COM CORRIMÃO DUPLO DE TUBO DE AÇO GALVANIZADO DE D = 1 1/2\"","m",null,540.54,545.12]
["ED-50940","SER-COR-015","GUARDA-CORPO EM TUBO GALVANIZADO DIN 2440 D = 2\", COM SUBDIVISÕES EM TUBO DE AÇO D = 1/2\", H = 1,05 M","m",null,370.03,374.61]
["ED-50941","SER-COR-020","CORRIMÃO SIMPLES EM TUBO DE AÇO INOX D = 1 1/2\" - FIXADO EM ALVENARIA","m",null,178.51,180.9]
["ED-50942","SER-COR-025","CORRIMÃO SIMPLES EM TUBO DE AÇO INOX D = 1 1/2\" - FIXADO EM PISO","m",null,175.4,177.32]
["ED-50943","SER-COR-030","CORRIMÃO DUPLO EM TUBO DE AÇO INOX D = 1 1/2\" - FIXADO EM ALVENARIA","m",null,336.91,339.76]
["ED-50944","SER-COR-035","GUARDA-CORPO EM AÇO INOX D = 1 1/2\", COM SUBDIVISÕES EM TUBO DE AÇO INOX D = 1/2\", H = 1,05 M - COM CORRIMÃO SIMPLES DE TUBO DE AÇO INOX D = 1 1/2\"","m",null,634.66,639.24]
["ED-50945","SER-COR-040","GUARDA-CORPO EM AÇO INOX D = 1 1/2\", COM SUBDIVISÕES EM TUBO DE AÇO INOX D = 1/2\", H = 1,05 M - COM CORRIMÃO DUPLO DE TUBO DE AÇO INOX D = 1 1/2\"","m",null,753.08,757.66]
["ED-50946","SER-COR-045","GUARDA-CORPO EM AÇO INOX D = 1 1/2\", COM SUBDIVISÕES EM TUBO DE AÇO INOX D = 1/2\", H = 1,05 M","m",null,446.45,451.03]
["ED-50947","SER-DEG-005","DEGRAU DE ESCADA DE MARINHEIRO DE FERRO REDONDO DE 7/8\" ENGASTADO","U",null,49.19,52.75]
["ED-50948","SER-ESC-005","ESCADA MARINHEIRO COM GRADIL PROTETOR - D = 3/4\"","m",null,374.89,378.12]
["ED-50949","SER-ESC-010","ESCADA MARINHEIRO - TUBO GALVANIZADO D = 3/4\" E D = 1/2\"","m",null,173.86,177.09]
["ED-50950","SER-FEC-005","FECHAMENTO DE EMPENA COM QUADRO EM PERFIL, CANTONEIRA 2\" X 2\", SOLDADO, E TELA FIO 12 MALHA 1/2\" (CONFORME DETALHE DE PRÉDIO ESCOLAR, INCLUSIVE PINTURA ESMALTE)","m2",null,211.83,216.35]
["ED-50951","SER-GRA-005","FORNECIMENTO E ASSENTAMENTO DE GRADE FIXA DE FERRO, PARA PROTEÇÃO DE JANELAS","m2",null,278.9,292.64]
["ED-50954","SER-JAN-005","FORNECIMENTO E ASSENTAMENTO DE JANELA BASCULANTE DE FERRO","m2",null,374.41,383.15]
["ED-50955","SER-JAN-006","FORNECIMENTO E ASSENTAMENTO DE JANELA DE CORRER EM FERRO","m2",null,439.05,453.75]
["ED-50956","SER-JAN-007","FORNECIMENTO E ASSENTAMENTO DE JANELA EM FERRO, TIPO MAXIM-AR, INCLUSIVE FERRAGENS E ACESSÓRIOS","m2",null,313.97,328.67]
["ED-50957","SER-JAN-010","FORNECIMENTO E ASSENTAMENTO DE JANELA BASCULANTE EM METALON","m2",null,388.68,397.42]
["ED-50958","SER-JAN-015","FORNECIMENTO E ASSENTAMENTO DE JANELA DE CORRER EM METALON","m2",null,440.55,455.25]
["ED-50959","SER-JAN-016","FORNECIMENTO E ASSENTAMENTO DE JANELA EM METALON, TIPO MAXIM-AR, INCLUSIVE FERRAGENS E ACESSÓRIOS","m2",null,312.21,326.91]
["ED-50960","SER-JAN-020","FORNECIMENTO E ASSENTAMENTO DE JANELA VENEZIANA FIXAS METALON","m2",null,500.11,508.85]
["ED-50961","SER-JAN-025","FORNECIMENTO E ASSENTAMENTO DE JANELA DE ALUMÍNIO, LINHA SUPREMA ACABAMENTO ANODIZADO, TIPO BASCULA COM CONTRAMARCO, INCLUSIVE FORNECIMENTO DE VIDRO LISO DE 4MM, FERRAGENS E ACESSÓRIOS","m2",null,420.28,425.76]
["ED-50962","SER-JAN-030","FORNECIMENTO E ASSENTAMENTO DE JANELA DE ALUMÍNIO, LINHA SUPREMA ACABAMENTO ANODIZADO, TIPO CORRER COM CONTRAMARCO, INCLUSIVE FORNECIMENTO DE VIDRO LISO DE 4MM, FERRAGENS E ACESSÓRIOS","m2",null,434.34,439.82]
["ED-50963","SER-JAN-035","FORNECIMENTO E ASSENTAMENTO DE JANELA DE ALUMÍNIO, LINHA SUPREMA ACABAMENTO ANODIZADO, TIPO CORRER, 2 FOLHAS COM CONTRAMARCO, INCLUSIVE FORNECIMENTO DE VIDRO LISO DE 4MM, FERRAGENS E ACESSÓRIOS","m2",null,434.34,439.82]
["ED-50964","SER-JAN-040","FORNECIMENTO E ASSENTAMENTO DE JANELA DE ALUMÍNIO, LINHA SUPREMA ACABAMENTO ANODIZADO, TIPO MAXIM-AR COM CONTRAMARCO, INCLUSIVE FORNECIMENTO DE VIDRO LISO DE 4MM, FERRAGENS E ACESSÓRIOS","m2",null,435.62,441.1]
["ED-50965","SER-MAR-005","FORNECIMENTO E ASSENTAMENTO DE MARCO EM CHAPA METÁLICA","U",null,332.91,342.07]
["ED-50966","SER-MAS-005","MASTRO DE PÁTIO PARA BANDEIRA, EM TUBO GALVANIZADO 2\" - H = 6,00 M","U",null,659.61,681.35]
["ED-50967","SER-MAS-010","MASTRO PARA FACHADA","U",null,419.54,431.1]
["ED-50968","SER-MAS-015","MASTROS DE PÁTIO PARA BANDEIRAS (H = 2,00 M E 6,00 M E DE 1,00 M E 9,00 M)","cj",null,3052.67,3111.71]
["ED-50970","SER-POR-005","FORNECIMENTO E ASSENTAMENTO DE PORTA AÇO DE ENROLAR, LÂMINA RAIADA COM LARGURA ÚTIL 100MM, CHAPA 24, ABERTURA MANUAL, COMPLETA, INCLUSIVE EIXO, MOLA, SOLEIRA, ETIQUETA, CAVALETE, GUIAS, FITAS E FECHADURAS LATERAIS - COMPLETA","m2",null,351.86,356.44]
["ED-50971","SER-POR-010","PORTA COMPLETA, ESTRUTURA E MARCO EM CHAPA DOBRADA - 60 X 210 CM","U",null,354.73,362.05]
["ED-50972","SER-POR-011","PORTA COMPLETA, ESTRUTURA E MARCO EM CHAPA DOBRADA - 70 X 210 CM","U",null,382.16,390.7]
["ED-50973","SER-POR-015","PORTA COMPLETA, ESTRUTURA E MARCO EM CHAPA DOBRADA - 80 X 210 CM","U",null,422.7,432.46]
["ED-50974","SER-POR-016","PORTA COMPLETA, ESTRUTURA E MARCO EM CHAPA DOBRADA - 80 X 210 CM, COM BARRA DE APOIO","U",null,573.8,585.42]
["ED-50975","SER-POR-020","PORTA COMPLETA, ESTRUTURA E MARCO EM CHAPA DOBRADA - 90 X 210 CM","U",null,445.9,456.88]
["ED-50976","SER-POR-025","PORTA DE SANITÁRIO COMPLETA, COM BATENTES DE FERRO, ESTRUTURA EM METALON 20 X 30 MM, FOLHA EM CHAPA GALVANIZADA Nº. 18, TRANQUETA E DOBRADIÇAS - 60 X 150 CM","U",null,287.23,292.46]
["ED-50977","SER-POR-026","PORTA DE SANITÁRIO COMPLETA, COM BATENTES DE FERRO, ESTRUTURA EM METALON 20 X 30 MM, FOLHA EM CHAPA GALVANIZADA Nº. 18, TRANQUETA E DOBRADIÇAS - 80 X 150 CM","U",null,320.19,327.16]
["ED-50978","SER-POR-030","PORTA DE SANITÁRIO COMPLETA, COM BATENTES DE FERRO, ESTRUTURA EM METALON 20 X 30, FOLHA EM CHAPA GALVANIZADA Nº. 18, TRANQUETA E DOBRADIÇAS - 60 X 180 CM","U",null,326.9,333.17]
["ED-50979","SER-POR-035","PORTA EM PERFIL E CHAPA METÁLICA","m2",null,311.26,317.07]
["ED-50982","SER-POR-050","PORTÃO DE FERRO PADRÃO, EM CHAPA (TIPO LAMBRI), COLOCADO COM CADEADO","m2",null,286.73,293.6]
["ED-50983","SER-POR-055","PORTÃO DE GRADE COLOCADO COM CADEADO","m2",null,265.44,272.31]
["ED-50984","SER-POR-060","PORTÃO DE TUBO DE FERRO COLOCADO COM CADEADO","m2",null,308.02,314.89]
["ED-50985","SER-POR-070","PORTÃO EM PERFIL E CHAPA METÁLICA COLOCADO COM CADEADO","m2",null,356.29,363.16]
["ED-50986","SER-POR-075","PORTÃO EM TUBO GALVANIZADO 2 1/2\" COM TELA FIO 12 # 1/2\"","m2",null,382.52,389.39]
["ED-50987","SER-POR-076","PORTÃO EM TUBO GALVANIZADO 1 1/2\" COM TELA FIO 12 # 1/2\" E CADEADO","m2",null,374.81,381.68]
["ED-50988","SER-POR-080","PORTA CORTA-FOGO, COLOCAÇÃO E ACABAMENTO, DE ABRIR, UMA FOLHA COM DOBRADIÇA ESPECIAL, MOLA DE FECHAMENTO, FECHADURA, MAÇANETA E DEMAIS FERRAGENS DE ACABAMENTO, DIMENSÕES 0,80 X 2,10 M","U",null,905.3,923.62]
["ED-50989","SER-POR-085","PORTA CORTA-FOGO, COLOCAÇÃO E ACABAMENTO, DE ABRIR, UMA FOLHA COM DOBRADIÇA ESPECIAL, MOLA DE FECHAMENTO, FECHADURA, MAÇANETA E DEMAIS FERRAGENS DE ACABAMENTO, DIMENSÕES 0,90 X 2,10 M","U",null,1170.07,1188.39]
["ED-50990","SER-POR-090","PORTA CORTA-FOGO, COLOCAÇÃO E ACABAMENTO, DE ABRIR, UMA FOLHA COM DOBRADIÇA ESPECIAL, MOLA DE FECHAMENTO, FECHADURA, MAÇANETA E DEMAIS FERRAGENS DE ACABAMENTO, DIMENSÕES 1,600 X 2,10 M","U",null,2481.97,2500.29]
["ED-50991","SER-POR-095","FORNECIMENTO E ASSENTAMENTO DE PORTA DE ALUMÍNIO, LINHA SUPREMA ACABAMENTO ANODIZADO, TIPO CORRER, COM DUAS FOLHAS, INCLUSIVE FORNECIMENTO DE VIDRO LISO DE 4MM, FERRAGENS E ACESSÓRIOS","m2",null,466.04,475.68]
["ED-50992","SER-VED-005","VEDAÇÃO DE ESQUADRIAS METÁLICAS COM SILICONE PASTOSO","m",null,19.45,21.17]
["ED-50993","PEI-ARD-006","PEITORIL DE ARDÓSIA E = 2 CM","m2",null,150.43,156.01]
["ED-50994","PEI-CON-005","PEITORIL DE CONCRETO E = 3 CM, FCK >= 13,5 MPA, L = 20 CM","m",null,34.89,36.97]
["ED-50995","PEI-CON-010","PEITORIL DE CONCRETO E = 3 CM, FCK >= 13,5 MPA, L = 25 CM","m",null,49.66,52.93]
["ED-50996","PEI-CON-015","PEITORIL PRÉ-MOLDADO EM CONCRETO 18 MPA, INCLUSIVE GANCHO PARA FIXAÇÃO","m",null,47.22,49.88]
["ED-50997","PEI-GRA-005","PEITORIL DE GRANITO CINZA ANDORINHA E = 2 CM","m2",null,216.9,222.83]
["ED-50998","PEI-GRA-010","PEITORIL DE GRANITO CINZA ANDORINHA E = 3 CM","m2",null,259.25,265.18]
["ED-50999","PEI-MAR-005","PEITORIL DE MÁRMORE BRANCO E = 2 CM","m2",null,286.26,292.68]
["ED-51000","PEI-MAR-010","PEITORIL DE MÁRMORE BRANCO E = 3 CM","m2",null,304.17,310.59]
["ED-51001","SOL-ARD-005","SOLEIRA DE ARDÓSIA E = 2 CM","m2",null,150.43,156.01]
["ED-51002","SOL-GRA-005","SOLEIRA DE GRANITO CINZA ANDORINHA E = 2 CM","m2",null,264.83,272.72]
["ED-51003","SOL-GRA-010","SOLEIRA DE GRANITO CINZA ANDORINHA E = 3 CM","m2",null,262.33,268.75]
["ED-51004","SOL-MAR-005","SOLEIRA DE MÁRMORE BRANCO E = 2 CM","m2",null,286.26,292.68]
["ED-51005","SOL-MAR-010","SOLEIRA DE MÁRMORE BRANCO E = 3 CM","m2",null,304.17,310.59]
["ED-51006","SON-SPT-005","MOBILIZAÇÃO E DESMOBILIZAÇÃO POR EQUIPAMENTO DE SONDAGEM A PERCUSSÃO D = 2 1/2\"","vb",null,731.85,731.85]
["ED-51007","SON-SPT-010","SONDAGEM A PERCUSSÃO D = 2 1/2\" COM MEDIDA DE SPT (FATURAMENTO MÍNIMO = 30 M)","m",null,78.67,78.67]
["ED-51008","SON-SPT-015","MOBILIZAÇÃO E DESMOBILIZAÇÃO POR EQUIPAMENTO DE SONDAGEM A PERCUSSÃO D = 4\"","vb",null,1103.13,1103.13]
["ED-51009","SON-SPT-020","SONDAGEM A PERCUSSÃO D = 4\" COM MEDIDA DE SPT (FATURAMENTO MÍNIMO = 30 M)","m",null,130.31,130.31]
["ED-51010","SPDA-ABR-010","ABRAÇADEIRA GUIA PARA MASTROS SIMPLES PARA UMA DESCIDA 1 1/2\"","U",null,12.8,13.29]
["ED-51011","SPDA-ABR-015","ABRAÇADEIRA GUIA PARA MASTROS SIMPLES PARA UMA DESCIDA 2\"","U",null,13.36,13.85]
["ED-51012","SPDA-ABR-020","ABRAÇADEIRA GUIA PARA MASTROS SIMPLES PARA DUAS DESCIDA 1 1/2\"","U",null,20.13,20.62]
["ED-51013","SPDA-ABR-025","ABRAÇADEIRA GUIA PARA MASTROS SIMPLES PARA DUAS DESCIDA 2\"","U",null,20.29,20.78]
["ED-51015","SPDA-APA-005","APARELHO SINALIZADOR NOTURNO DE OBSTÁCULOS AÉREO, SIMPLES, COM CÉLULA FOTOELÉTRICA, INCLUSIVE UMA (1) LÂMPADA LED, POTÊNCIA 9W, BULBO A60, E SUPORTE DE TOPO PARA MASTRO, EXCLUSIVE MASTRO","U",null,133.96,136.02]
["ED-51016","SPDA-APA-010","APARELHO SINALIZADOR NOTURNO DE OBSTÁCULOS AÉREO, DUPLO, COM CÉLULA FOTOELÉTRICA, INCLUSIVE DUAS (2) LÂMPADAS LED, POTÊNCIA 9W, BULBO A60, E SUPORTE DE TOPO PARA MASTRO, EXCLUSIVE MASTRO","U",null,232,234.93]
["ED-51017","SPDA-ATE-005","ATERRAMENTO COMPLETO PARA PÁRA-RAIOS , COM HASTES DE COBRE COM ALMA DE AÇO TIPO \"COPPERWELD\"","U",null,1135.03,1167.07]
["ED-51018","SPDA-BAR-005","BARRA CHATA DE ALUMÍNIO 3/4\" X 1/4\" X 3M","U",null,18.21,19.44]
["ED-51019","SPDA-BAR-010","BARRA CHATA DE ALUMÍNIO 7/8\" X 1/8\" X 3M","U",null,25.95,27.18]
["ED-51020","SPDA-BAR-015","BARRA CHATA DE COBRE 3/4\" X 3/16\" X 3M","U",null,76.75,77.98]
["ED-51021","SPDA-BAR-020","RE-BAR 8MM X 4M COM 3 CLIPS PARA EMENDA 8-10MM","U",null,23.72,24.95]
["ED-51022","SPDA-BAR-025","RE-BAR 10MM X 3M COM 3 CLIPS PARA EMENDA 8-10MM","U",null,25.27,26.5]
["ED-51023","SPDA-BAR-030","RE-BAR 3/8\" X 3,4M COM 3 CLIPS PARA EMENDA 8-10MM","U",null,24.91,26.14]
["ED-51033","SPDA-CAB-055","CORDOALHA EM AÇO GALVANIZADO 3/8\" SM COM 7 FIOS","m",null,33.15,36.35]
["ED-51034","SPDA-CAB-060","CORDOALHA FLEXÍVEL DE COBRE ESTANHADO 25 X 100 MM COM 4 FUROS D = 11 MM","U",null,42.61,45.81]
["ED-51035","SPDA-CAB-065","CORDOALHA FLEXÍVEL DE COBRE ESTANHADO 25 X 235 MM COM 4 FUROS D = 11 MM","U",null,43.37,46.57]
["ED-51036","SPDA-CAB-070","CORDOALHA FLEXÍVEL DE COBRE ESTANHADO 25 X 300 MM COM 4 FUROS D = 11 MM","U",null,27.01,30.21]
["ED-51037","SPDA-CAB-075","CORDOALHA FLEXÍVEL DE COBRE ESTANHADO 25 X 500 MM COM 4 FUROS D = 11 MM","U",null,53.65,56.85]
["ED-51049","SPDA-CRV-005","CURVA DE ALUMÍNIO 3/4\" X 1/4\" X 300MM","U",null,6.62,6.77]
["ED-51050","SPDA-CRV-010","CURVA DE ALUMÍNIO 7/8\" X 1/8\" X 300MM","U",null,4.57,4.72]
["ED-51051","SPDA-CRV-015","CURVA DE COBRE 3/4\" X 3/16\" X 300MM","U",null,21.57,21.72]
["ED-51052","SPDA-CXS-005","CAIXA DE EQUALIZAÇÃO DE EMBUTIR COM SAIDAS NAS PARTES SUPERIOR E INFERIOR PARA ELETRODUTO DE 25MM (1\"), 20 X 20 X 14 MM, COM NOVE TERMINAIS","U",null,196.28,203.67]
["ED-51053","SPDA-CXS-010","CAIXA DE EQUALIZAÇÃO PARA USO INTERNO COM 9 TERMINAIS 210X210X90MM EM AÇO","U",null,183.04,190.43]
["ED-51054","SPDA-CXS-015","CAIXA DE EQUALIZAÇÃO PARA USO INTERNO E EXTERNO COM 9 TERMINAIS 380X320X175MM EM AÇO E ACABAMENTO EM EPOXI","U",null,267.63,275.02]
["ED-51055","SPDA-CXS-020","CAIXA DE INSPEÇÃO EM PVC, DIÂMETRO DE 30CM, ALTURA DE 30CM, COM TAMPA EM FERRO FUNDIDO, EXCLUSIVE HASTE DE ATERRAMENTO, INCLUSIVE INSTALAÇÃO","un",null,95.47,97.89]
["ED-51056","SPDA-CXS-025","CAIXA DE INSPEÇÃO EM CIMENTO AGREGADO 300X300 MM COM TAPA EM FERRO FUNDIDO","un",null,123.7,126.16]
["ED-51065","SPDA-FUZ-050","FUSÍVEL DIAZED RETARDADO 63A","U",null,20.82,21.01]
["ED-51066","SPDA-FUZ-055","FUSÍVEL DIAZED RETARDADO 35A","U",null,4.84,5.03]
["ED-51067","SPDA-HST-005","HASTE PARA ATERRAMENTO, ALTA CAMADA, 3/4\" X 3M","U",null,163.63,165.6]
["ED-51068","SPDA-MAS-005","MASTRO SIMPLES DE FERRO GALVANIZADO PARA PÁRA-RAIOS, ALTURA DE 3 M, Ø 40 MM (1 1/2\") OU 50 MM (2\"), COMPLETO","U",null,850.92,890.36]
["ED-51073","SPDA-PRF-005","PARA-RAIO DE LATAO CROMADO, COBRE CROMADO OU ACO INOXIDAVEL, TIPO FRANKLIN","U",null,102.58,107.51]
["ED-51083","SPDA-TER-015","TERMINAL A COMPRESSAO EM COBRE ESTANHADO 1 FURO PARA CABO 2,5 MM2","U",null,4.47,4.96]
["ED-51084","SPDA-TER-016","TERMINAL A COMPRESSAO EM COBRE ESTANHADO 1 FURO PARA CABO 16 MM2","U",null,13.06,14.54]
["ED-51085","SPDA-TER-020","TERMINAL A COMPRESSAO EM COBRE ESTANHADO 1 FURO PARA CABO 25 MM2","U",null,13.43,14.91]
["ED-51086","SPDA-TER-025","TERMINAL A COMPRESSAO EM COBRE ESTANHADO 1 FURO PARA CABO 35 MM2","U",null,13.5,14.98]
["ED-51087","SPDA-TER-030","TERMINAL A COMPRESSAO EM COBRE ESTANHADO 1 FURO PARA CABO 50 MM2","U",null,14.4,15.88]
["ED-51088","SPDA-TER-035","TERMINAL A COMPRESSAO EM COBRE ESTANHADO 2 FUROS PARA CABO 16 MM2","U",null,13.67,15.15]
["ED-51089","SPDA-TER-040","TERMINAL A COMPRESSAO EM COBRE ESTANHADO 2 FUROS PARA CABO 25 MM2","U",null,14.05,15.53]
["ED-51090","SPDA-TER-045","TERMINAL A COMPRESSAO EM COBRE ESTANHADO 2 FUROS PARA CABO 35 MM2","U",null,14.7,16.18]
["ED-51091","SPDA-TER-050","TERMINAL A COMPRESSAO EM COBRE ESTANHADO 2 FUROS PARA CABO 50 MM2","U",null,15.98,17.46]
["ED-51092","SPDA-VLC-005","VLC SLIM CLASSE 1 275V 12,5/60kA","U",null,96.27,98.98]
["ED-51093","TER-API-005","APILOAMENTO DO FUNDO DE VALAS COM SOQUETE","m2",null,18.72,20.8]
["ED-51094","TER-API-010","APILOAMENTO DO FUNDO DE VALAS COM PLACA","m2",null,10.51,11.58]
["ED-51095","TER-ATE-005","ATERRO COMPACTADO COM ROLO VIBRATÓRIO SEM GRAU DE COMPACTAÇÃO","m3",null,2.26,2.29]
["ED-51096","TER-ATE-010","ATERRO COMPACTADO COM PLACA VIBRATÓRIA","m3",null,38.15,41.91]
["ED-51097","TER-ATE-015","ATERRO COMPACTADO MANUAL, COM SOQUETE","m3",null,55.35,61.5]
["ED-51098","TER-ATE-020","ATERRO COMPACTADO COM ROLO VIBRATÓRIO A 95% DO P.N.","m3",null,2.45,2.48]
["ED-51099","TER-COM-005","COMPACTAÇÃO DE VALAS OU ÁREAS, MANUALMENTE A 95% DO PN, COM PLACA VIBRATÓRIA","m3",null,46.28,50.8]
["ED-51100","TER-COR-005","CORTE E DESATERRO PARA REGULARIZAÇÃO E ARRASTAMENTO NIVELADO A CURTA DISTÂNCIA COM LÂMINA","m3",null,3.04,3.04]
["ED-51101","TER-ECR-005","ESCORAMENTO DE VALA TIPO CONTÍNUO EMPREGANDO PRANCHAS E LONGARINAS DE PEROBA","m2",null,85.57,90.4]
["ED-51102","TER-ECR-010","ESCORAMENTO DE VALA TIPO DESCONTÍNUO EMPREGANDO PRANCHAS E LONGARINAS DE PEROBA","m2",null,51.77,55.14]
["ED-51103","TER-ESC-005","ESCAVAÇÃO MECÂNICA COM TRATOR, INCLUSIVE TRANSPORTE ATÉ 50 M EM MATERIAL DE 1ª CATEGORIA","m3",null,3.27,3.27]
["ED-51104","TER-ESC-010","ESCAVAÇÃO MECÂNICA COM TRATOR, INCLUSIVE TRANSPORTE ATÉ 50 M EM MATERIAL DE 2ª CATEGORIA","m3",null,4.64,4.64]
["ED-51105","TER-ESC-015","ESCAVAÇÃO E CARGA MECANIZADA EM MATERIAL DE 1ª CATEGORIA","m3",null,6.02,6.02]
["ED-51106","TER-ESC-020","ESCAVAÇÃO E CARGA MECANIZADA EM MATERIAL DE 2ª CATEGORIA","m3",null,8.02,8.02]
["ED-51107","TER-ESC-035","ESCAVAÇÃO MANUAL DE VALA COM PROFUNDIDADE MENOR OU IGUAL A 1,5M","m3",null,55.35,61.5]
["ED-51108","TER-ESC-040","ESCAVAÇÃO MANUAL DE VALA COM PROFUNDIDADE MAIOR QUE 1,5M E MENOR OU IGUAL 3,0M","m3",null,73.26,81.4]
["ED-51109","TER-ESC-045","ESCAVAÇÃO MANUAL DE VALA COM PROFUNDIDADE MAIOR QUE 3,0M E MENOR OU IGUAL 5,0M","m3",null,97.68,108.54]
["ED-51110","TER-ESC-050","ESCAVAÇÃO MANUAL DE TERRA (DESATERRO MANUAL)","m3",null,32.56,36.18]
["ED-51111","TER-ESC-055","ESCAVAÇÃO MECÂNICA DE VALAS COM DESCARGA LATERAL H <= 1,50 M","m3",null,9.48,9.6]
["ED-51112","TER-ESC-060","ESCAVAÇÃO MECÂNICA DE VALAS COM DESCARGA LATERAL 1,50 M < H <= 3,00 M","m3",null,11.38,11.52]
["ED-51113","TER-ESC-065","ESCAVAÇÃO MECÂNICA DE VALAS COM DESCARGA LATERAL 3,00 M < H <= 5,00 M","m3",null,14.22,14.4]
["ED-51114","TER-ESC-070","ESCAVAÇÃO MECÂNICA DE VALAS COM DESCARGA LATERAL H > 5,00 M","m3",null,17.07,17.29]
["ED-51115","TER-ESC-075","ESCAVAÇÃO MECÂNICA DE VALAS COM DESCARGA SOBRE CAMINHÃO H <= 1,50 M","m3",null,7.67,7.77]
["ED-51116","TER-ESC-080","ESCAVAÇÃO MECÂNICA DE VALAS COM DESCARGA SOBRE CAMINHÃO 1,50 M < H <= 3,00 M","m3",null,9.1,9.21]
["ED-51117","TER-ESC-085","ESCAVAÇÃO MECÂNICA DE VALAS COM DESCARGA SOBRE CAMINHÃO 3,00 M < H <= 5,00 M","m3",null,11.38,11.52]
["ED-51118","TER-ESC-090","ESCAVAÇÃO MECÂNICA DE VALAS COM DESCARGA SOBRE CAMINHÃO H > 5,00 M","m3",null,13.66,13.83]
["ED-51119","TER-ESC-095","ESCAVAÇÃO MECÂNICA EM SOLO MOLE COM DESCARGA DIRETA SOBRE CAMINHÃO","m3",null,14.22,14.4]
["ED-51120","TER-REA-005","REATERRO MANUAL DE VALA","m3",null,55.35,61.5]
["ED-51121","TER-REA-010","REATERRO COMPACTADO DE VALA COM EQUIPAMENTO PLACA VIBRATÓRIA","m3",null,38.15,41.91]
["ED-51122","TER-REG-005","REGULARIZAÇÃO E COMPACTAÇÃO DE TERRENO MANUAL, COM SOQUETE","m2",null,7.85,8.74]
["ED-51123","TER-REG-010","REGULARIZAÇÃO E COMPACTAÇÃO DE TERRENO COM PLACA VIBRATÓRIA","m2",null,4.09,4.38]
["ED-51124","TER-REG-015","REGULARIZAÇÃO E COMPACTAÇÃO DE TERRENO COM ROLO VIBRATÓRIO","m2",null,2.45,2.49]
["ED-51125","TRA-CAÇ-015","TRANSPORTE DE MATERIAL DEMOLIDO EM CAÇAMBA","m3",null,31.32,31.32]
["ED-51126","TRA-CAÇ-016","TRANSPORTE DE MATERIAL DEMOLIDO EM CAÇAMBA (Município: Belo Horizonte)","m3",null,41.14,41.14]
["ED-51127","TRA-CAM-005","TRANSPORTE DE MATERIAL DE QUALQUER NATUREZA EM CAMINHÃO DMT <= 1 KM (DENTRO DO PERÍMETRO URBANO)","m3",null,4.07,4.1]
["ED-51128","TRA-CAM-010","TRANSPORTE DE MATERIAL DE QUALQUER NATUREZA EM CAMINHÃO 1 KM < DMT <= 2 KM (DENTRO DO PERÍMETRO URBANO)","m3",null,13.89,13.89]
["ED-51129","TRA-CAM-015","TRANSPORTE DE MATERIAL DE QUALQUER NATUREZA EM CAMINHÃO 2 KM < DMT <= 5 KM (DENTRO DO PERÍMETRO URBANO)","M3xKM",null,4.08,4.08]
["ED-51130","TRA-CAM-020","TRANSPORTE DE MATERIAL DE QUALQUER NATUREZA EM CAMINHÃO DMT > 5 KM (DENTRO DO PERÍMETRO URBANO)","M3xKM",null,3.92,3.92]
["ED-51131","TRA-CAR-005","CARGA DE MATERIAL DE QUALQUER NATUREZA SOBRE CAMINHÃO - MANUAL","m3",null,32.56,36.18]
["ED-51132","TRA-CAR-010","CARGA DE MATERIAL DE QUALQUER NATUREZA SOBRE CAMINHÃO - MECÂNICA","m3",null,2.44,2.48]
["ED-51133","TRA-MAO-005","TRANSPORTE DE MATERIAL DE QUALQUER NATUREZA CARRINHO DE MÃO DMT <= 50 M","m3",null,32.56,36.18]
["ED-51134","TRA-MAO-010","TRANSPORTE DE MATERIAL DE QUALQUER NATUREZA CARRINHO DE MÃO 50 M < DMT <= 100 M","m3",null,48.84,54.27]
["ED-51135","URB-COR-005","GUIA DE CORDÃO BOLEADO, EM CONCRETO COM FCK 20MPA, PRÉ-MOLDADA, 10X10CM (ALTURA X LARGURA), INCLUSIVE UMA (1) FIADA DE BLOCO DE CONCRETO, ESP. 9CM, ESCAVAÇÃO, APILOAMENTO E TRANSPORTE COM RETIRADA DO MATERIAL ESCAVADO (EM CAÇAMBA)","m",null,31.79,33.56]
["ED-51136","URB-DRE-005","FORNECIMENTO E LANÇAMENTO DE BRITA EM DRENO E PÁTIO","m3",null,126.3,129.3]
["ED-51137","URB-DRE-010","FORNECIMENTO E LANÇAMENTO DE AREIA EM DRENO E PÁTIO","m3",null,123.6,126.6]
["ED-51138","URB-DRE-015","FORNECIMENTO E LANÇAMENTO DE CASCALHO EM DRENO E PÁTIO","m3",null,82.58,87.1]
["ED-51139","URB-MFC-005","GUIA DE MEIO-FIO, EM CONCRETO COM FCK 20MPA, PRÉ-MOLDADA, MFC-01 PADRÃO DER-MG, DIMENSÕES (12X16,7X35)CM, EXCLUSIVE SARJETA, INCLUSIVE ESCAVAÇÃO, APILOAMENTO E TRANSPORTE COM RETIRADA DO MATERIAL ESCAVADO (EM CAÇAMBA)","m",null,49.63,52.75]
["ED-51140","URB-MFC-010","GUIA DE MEIO-FIO, EM CONCRETO COM FCK 20MPA, PRÉ-MOLDADA, MFC-03 PADRÃO DER-MG, DIMENSÕES (12X18X45)CM, EXCLUSIVE SARJETA, INCLUSIVE ESCAVAÇÃO, APILOAMENTO E TRANSPORTE COM RETIRADA DO MATERIAL ESCAVADO (EM CAÇAMBA)","m",null,63.54,66.91]
["ED-51141","URB-MFC-015","GUIA DE MEIO-FIO, EM CONCRETO COM FCK 15MPA, MOLDADA IN-LOCO, SEÇÃO 15X45CM, FORMA EM MADEIRA, EXCLUSIVE SARJETA, INCLUSIVE ESCAVAÇÃO, APILOAMENTO E TRANSPORTE COM RETIRADA DO MATERIAL ESCAVADO (EM CAÇAMBA)","m",null,93.93,99.56]
["ED-51142","URB-MFC-020","REMOÇÃO E REASSENTAMENTO DE MEIO-FIO PRÉ-MOLDADO DE CONCRETO COM REAPROVEITAMENTO","m",null,31.53,35.11]
["ED-51143","URB-MFG-005","REMOÇÃO E REASSENTAMENTO DE MEIO-FIO DE GNAISSE COM REAPROVEITAMENTO","m",null,46.91,52.27]
["ED-51144","URB-PAS-005","PASSEIOS DE CONCRETO E = 8 CM, FCK = 15 MPA PADRÃO PREFEITURA","m2",null,57.45,60.75]
["ED-51145","URB-PAS-006","PASSEIOS DE CONCRETO E = 6 CM, FCK = 10 MPA, JUNTA SECA","m2",null,49.46,52.58]
["ED-51146","URB-PAS-010","EXECUÇÃO DE PAVIMENTO INTERTRAVADO ECOLÓGICO, ESPESSURA 6CM, FCK 35MPA, INCLUINDO FORNECIMENTO E TRANSPORTE DE TODOS OS MATERIAIS E COLCHÃO DE ASSENTAMENTO COM ESPESSURA 6CM","m2",null,74.97,76.33]
["ED-51147","URB-PAS-015","LANÇAMENTO E ESPALHAMENTO DE SOLO OU MATERIAL DE DEMOLIÇÃO EM ÁREA DE PASSEIO EXCLUSIVE APILOAMENTO","m3",null,18.72,20.8]
["ED-51148","URB-RAM-005","RAMPA PARA ACESSO DE DEFICIENTE, EM CONCRETO SIMPLES FCK = 25 MPA, DESEMPENADA, COM PINTURA INDICATIVA, 02 DEMÃOS","U",null,331.98,358.45]
["ED-51149","VID-ARA-005","VIDRO ARAMADO E = 7 MM, COLOCADO","m2",null,202.55,202.55]
["ED-51150","VID-ESP-005","ESPELHO (60X90CM) ESP.4MM INCLUSIVE FIXAÇÃO COM PARAFUSO FINESSON - FORNECIMENTO E INSTALAÇÃO","un",null,213.9,215.24]
["ED-51151","VID-ESP-010","ESPELHO COM MOLDURA EM ALUMÍNIO (60X90CM) ESP.4MM INCLUSIVE FIXAÇÃO COM ADESIVO/SELANTE A BASE DE POLIURETANO - FORNECIMENTO E INSTALAÇÃO","un",null,231.81,233.15]
["ED-51152","VID-ESP-015","ESPELHO (40X60CM) ESP.4MM INCLUSIVE FIXAÇÃO COM PARAFUSO FINESSON - FORNECIMENTO E INSTALAÇÃO","un",null,107.07,108.2]
["ED-51153","VID-FAN-005","VIDRO IMPRESSO (FANTASIA) TIPO MINI-BOREAL, ESP. 3MM, INCLUSIVE FIXAÇÃO E VEDAÇÃO COM GUARNIÇÃO/GAXETA DE BORRACHA NEOPRENE, FORNECIMENTO E INSTALAÇÃO, EXCLUSIVE CAIXILHO/PERFIL","m2",null,86.91,88.69]
["ED-51154","VID-FAN-010","VIDRO IMPRESSO (FANTASIA) TIPO CANELADO OU MARTELADO INCOLOR, ESP. 3MM OU 4MM, INCLUSIVE FIXAÇÃO E VEDAÇÃO COM GUARNIÇÃO/GAXETA DE BORRACHA NEOPRENE, FORNECIMENTO E INSTALAÇÃO, EXCLUSIVE CAIXILHO/PERFIL","m2",null,94.32,96.1]
["ED-51155","VID-LIS-005","VIDRO COMUM LISO INCOLOR, ESP. 3MM, INCLUSIVE FIXAÇÃO E VEDAÇÃO COM GUARNIÇÃO/GAXETA DE BORRACHA NEOPRENE, FORNECIMENTO E INSTALAÇÃO, EXCLUSIVE CAIXILHO/PERFIL","m2",null,89.5,91.28]
["ED-51156","VID-LIS-010","VIDRO COMUM LISO INCOLOR, ESP. 4MM, INCLUSIVE FIXAÇÃO E VEDAÇÃO COM GUARNIÇÃO/GAXETA DE BORRACHA NEOPRENE, FORNECIMENTO E INSTALAÇÃO, EXCLUSIVE CAIXILHO/PERFIL","m2",null,108.16,109.94]
["ED-51157","VID-LIS-015","VIDRO COMUM LISO INCOLOR, ESP. 6MM, INCLUSIVE FIXAÇÃO E VEDAÇÃO COM GUARNIÇÃO/GAXETA DE BORRACHA NEOPRENE, FORNECIMENTO E INSTALAÇÃO, EXCLUSIVE CAIXILHO/PERFIL","m2",null,143.61,145.58]
["ED-51158","VID-TEM-005","VIDRO TEMPERADO INCOLOR, ESP. 6MM, INCLUSIVE FIXAÇÃO E VEDAÇÃO COM GUARNIÇÃO/GAXETA DE BORRACHA NEOPRENE, FORNECIMENTO E INSTALAÇÃO, EXCLUSIVE CAIXILHO/PERFIL","m2",null,159.36,161.33]
["ED-51159","VID-TEM-010","VIDRO TEMPERADO INCOLOR, ESP. 8MM, INCLUSIVE FIXAÇÃO E VEDAÇÃO COM GUARNIÇÃO/GAXETA DE BORRACHA NEOPRENE, FORNECIMENTO E INSTALAÇÃO, EXCLUSIVE CAIXILHO/PERFIL","m2",null,198.95,200.92]
["ED-51160","VID-TEM-015","VIDRO TEMPERADO INCOLOR, ESP. 10MM, INCLUSIVE FIXAÇÃO E VEDAÇÃO COM GUARNIÇÃO/GAXETA DE BORRACHA NEOPRENE, FORNECIMENTO E INSTALAÇÃO, EXCLUSIVE CAIXILHO/PERFIL","m2",null,249.13,251.1]
["ED-52306","-","AJUDANTE IMPERMEABILIZADOR COM ENCARGOS COMPLEMENTARES","hora",null,16.28,18.09]
["ED-52307","-","IMPERMEABILIZADOR COM ENCARGOS COMPLEMENTARES","hora",null,22.45,25.22]
["ED-52311","-","MANTA ISOLANTE PARA TELHADOS","m2",null,14.43,15.38]
["ED-5613","-","SUPORTE PARA PLACA 4\"X4\" PARA SEIS (6) MÓDULOS, INCLUSIVE PARAFUSOS PARA FIXAÇÃO, FORNECIMENTO E INSTALAÇÃO, EXCLUSIVE PLACA E MÓDULO","un",null,6.94,7.33]
["ED-5614","-","SUPORTE PARA PLACA 4\"X2\" PARA TRÊS (3) MÓDULOS, INCLUSIVE PARAFUSOS PARA FIXAÇÃO, FORNECIMENTO E INSTALAÇÃO, EXCLUSIVE PLACA E MÓDULO","un",null,4.62,4.97]
["ED-5615","-","MÓDULO INTERRUPTOR SIMPLES, CORRENTE 10A, TENSÃO 250V, (10A-250V), INCLUSIVE FORNECIMENTO E INSTALAÇÃO, EXCLUSIVE PLACA E SUPORTE","un",null,11.31,12.12]
["ED-5616","-","MÓDULO INTERRUPTOR PARALELO, CORRENTE 10A, TENSÃO 250V, (10A-250V), INCLUSIVE FORNECIMENTO E INSTALAÇÃO, EXCLUSIVE PLACA E SUPORTE","un",null,12.58,13.39]
["ED-5617","-","MÓDULO PULSADOR CAMPAINHA, CORRENTE 10A, TENSÃO 250V, (10A-250V), INCLUSIVE FORNECIMENTO E INSTALAÇÃO, EXCLUSIVE PLACA E SUPORTE","un",null,12.11,12.92]
["ED-5618","-","PLACA 4\"X2\" CEGA, INCLUSIVE FORNECIMENTO E INSTALAÇÃO, EXCLUSIVE SUPORTE","un",null,3.65,3.72]
["ED-5619","-","PLACA 4\"X4\" CEGA, INCLUSIVE FORNECIMENTO E INSTALAÇÃO, EXCLUSIVE SUPORTE","un",null,5.8,5.87]
["ED-5620","-","PLACA 4\"X2\" PARA UM (1) MÓDULO, INCLUSIVE FORNECIMENTO E INSTALAÇÃO, EXCLUSIVE SUPORTE E MÓDULO","un",null,3.83,3.9]
["ED-5621","-","PLACA 4\"X2\" PARA DOIS (2) MÓDULOS, INCLUSIVE FORNECIMENTO E INSTALAÇÃO, EXCLUSIVE SUPORTE E MÓDULO","un",null,4.23,4.3]
["ED-5622","-","PLACA 4\"X2\" PARA TRÊS (3) MÓDULOS, INCLUSIVE FORNECIMENTO E INSTALAÇÃO, EXCLUSIVE SUPORTE E MÓDULO","un",null,4.6,4.67]
["ED-5623","-","PLACA 4\"X4\" PARA DOIS (2) MÓDULOS, INCLUSIVE FORNECIMENTO E INSTALAÇÃO, EXCLUSIVE SUPORTE E MÓDULO","un",null,5.6,5.67]
["ED-5624","-","PLACA 4\"X4\" PARA QUATRO (4) MÓDULOS, INCLUSIVE FORNECIMENTO E INSTALAÇÃO, EXCLUSIVE SUPORTE E MÓDULO","un",null,5.85,5.92]
["ED-5625","-","PLACA 4\"X4\" PARA SEIS (6) MÓDULOS, INCLUSIVE FORNECIMENTO E INSTALAÇÃO, EXCLUSIVE SUPORTE E MÓDULO","un",null,6,6.07]
["ED-5626","-","MÓDULO TOMADA PADRÃO, TRÊS (3) POLOS, CORRENTE 10A, TENSÃO 250V, (2P+T/10A-250V), INCLUSIVE FORNECIMENTO E INSTALAÇÃO, EXCLUSIVE PLACA E SUPORTE","un",null,12.57,13.38]
["ED-5627","-","MÓDULO TOMADA PADRÃO, TRÊS (3) POLOS, CORRENTE 20A, TENSÃO 250V, (2P+T/20A-250V), INCLUSIVE FORNECIMENTO E INSTALAÇÃO, EXCLUSIVE PLACA E SUPORTE","un",null,13.63,14.44]
["ED-5628","-","MÓDULO TOMADA USB (CONECTOR USB TIPO A), CORRENTE 1A, TENSÃO 5V, (1A-5V), INCLUSIVE FORNECIMENTO E INSTALAÇÃO, EXCLUSIVE PLACA E SUPORTE","un",null,44.82,45.63]
["ED-5629","-","MÓDULO PARA TELEFONE (CONECTOR RJ11), INCLUSIVE FORNECIMENTO E INSTALAÇÃO, EXCLUSIVE PLACA E SUPORTE","un",null,15.46,16.27]
["ED-5630","-","MÓDULO PARA REDE (CONECTOR RJ45 CAT.5E), INCLUSIVE FORNECIMENTO E INSTALAÇÃO, EXCLUSIVE PLACA E SUPORTE","un",null,25.34,26.63]
["ED-5631","-","MÓDULO PARA REDE (CONECTOR RJ45 CAT.6E), INCLUSIVE FORNECIMENTO E INSTALAÇÃO, EXCLUSIVE PLACA E SUPORTE","un",null,25.78,27.07]
["ED-5632","-","MÓDULO PARA ANTENA (CONECTOR COAXIAL) PARA CABO COAXIAL DE 75 OHMS, INCLUSIVE FORNECIMENTO E INSTALAÇÃO, EXCLUSIVE PLACA E SUPORTE","un",null,15.49,16.53]
["ED-5633","-","MÓDULO CEGO, INCLUSIVE FORNECIMENTO E INSTALAÇÃO, EXCLUSIVE PLACA E SUPORTE","un",null,1.33,1.4]
["ED-5634","-","MÓDULO COM FURO PARA SAÍDA DE FIO Ø 10MM, INCLUSIVE FORNECIMENTO E INSTALAÇÃO, EXCLUSIVE PLACA E SUPORTE","un",null,1.56,1.63]
["ED-7066","-","FORNECIMENTO DE VISOR 30X20 CM DE VIDRO EM CRISTAL INCOLOR FIXO E=4 MM COM MOLDURA DE MADEIRA, INSTALADO EM PORTA DE MADEIRA","un",null,82.61,89.85]
["ED-7248","-","ELETRODUTO FLEXÍVEL, EM AÇO GALVANIZADO, REVESTIDO EXTERNAMENTE COM PVC PRETO (3/4\"), INCLUSIVE CONEXÕES, SUPORTES E FIXAÇÃO","m",null,17.69,18.25]
["ED-7249","-","ELETRODUTO FLEXÍVEL, EM AÇO GALVANIZADO, REVESTIDO EXTERNAMENTE COM PVC PRETO (1\"), INCLUSIVE CONEXÕES, SUPORTES E FIXAÇÃO","m",null,19.61,20.17]
["ED-7250","-","ELETRODUTO FLEXÍVEL, EM AÇO GALVANIZADO, REVESTIDO EXTERNAMENTE COM PVC PRETO (1.1/4\"), INCLUSIVE CONEXÕES, SUPORTES E FIXAÇÃO","m",null,22.17,22.73]
["ED-7251","-","ELETRODUTO FLEXÍVEL, EM AÇO GALVANIZADO, REVESTIDO EXTERNAMENTE COM PVC PRETO (1.1/2\"), INCLUSIVE CONEXÕES, SUPORTES E FIXAÇÃO","m",null,28.46,29.02]
["ED-7252","-","ELETRODUTO FLEXÍVEL, EM AÇO GALVANIZADO, REVESTIDO EXTERNAMENTE COM PVC PRETO (2\"), INCLUSIVE CONEXÕES, SUPORTES E FIXAÇÃO","m",null,35.48,36.19]
["ED-7253","-","ELETRODUTO FLEXÍVEL, EM AÇO GALVANIZADO, REVESTIDO EXTERNAMENTE COM PVC PRETO (2.1/2\"), INCLUSIVE CONEXÕES, SUPORTES E FIXAÇÃO","m",null,65.3,66.01]
["ED-7576","-","FORNECIMENTO E ASSENTAMENTO DE PORTA EM ALUMÍNIO, TIPO VENEZIANA, DE ABRIR, ACABAMENTO ANODIZADO NATURAL, INCLUSIVE FECHADURA E MARCO","m2",null,557.03,566.67]
["ED-7607","-","RASTELEIRO COM ENCARGOS COMPLEMENTARES","hora",null,15.98,17.9]
["ED-7623","-","EXECUÇÃO E APLICAÇÃO DE CONCRETO BETUMINOSO USINADO A QUENTE (CBUQ), MASSA COMERCIAL, INCLUINDO FORNECIMENTO E TRANSPORTE DOS AGREGADOS E MATERIAL BETUMINOSO, EXCLUSIVE TRANSPORTE DA MASSA ASFÁLTICA ATÉ A PISTA","m3",null,1529.42,1533.18]
["ED-7624","-","EXECUÇÃO E APLICAÇÃO DE CONCRETO ASFÁLTICO PRE-MISTURADO À FRIO (PMF), EM BETONEIRA, INCLUINDO FORNECIMENTO E TRANSPORTE DOS AGREGADOS E MATERIAL BETUMINOSO, INCLUSIVE TRANSPORTE DA MASSA ASFÁLTICA ATÉ A PISTA","m3",null,849.22,858.54]
["ED-7830","-","SERRALHEIRO COM ENCARGOS COMPLEMENTARES","hora",null,22.32,25.06]
["ED-8003","-","COSTURA DE TRINCA COM GRAMPO, BARRA DE AÇO CA-60 Ø4,2MM, COMPRIMENTO TOTAL 40CM, ESPAÇAMENTO DE 20CM, INCLUSIVE CORTE, DOBRA E ARGAMASSA, TRAÇO 1:4 (CIMENTO E AREIA), PREPARO MECÂNICO","m",null,19.12,21.02]
["ED-8004","-","COSTURA DE TRINCA COM GRAMPO, BARRA DE AÇO CA-60 Ø4,2MM, COMPRIMENTO TOTAL 40CM, ESPAÇAMENTO DE 15CM, INCLUSIVE CORTE, DOBRA E ARGAMASSA, TRAÇO 1:4 (CIMENTO E AREIA), PREPARO MECÂNICO","m",null,23.39,25.68]
["ED-8005","-","COSTURA DE TRINCA COM GRAMPO, BARRA DE AÇO CA-60 Ø4,2MM, COMPRIMENTO TOTAL 40CM, ESPAÇAMENTO DE 10CM, INCLUSIVE CORTE, DOBRA E ARGAMASSA, TRAÇO 1:4 (CIMENTO E AREIA), PREPARO MECÂNICO","m",null,35.1,38.53]
["ED-8024","DEM-DIV-010","DEMOLIÇÃO DE DIVISÓRIA DE MADEIRA, INCLUSIVE AFASTAMENTO","m2",null,18.52,20.61]
["ED-8143","-","RASTELAMENTO DE ÁREA COM AFASTAMENTO DE ATÉ 20 M","m2",null,1.3,1.44]
["ED-8145","-","JUNTA DE DILATAÇÃO COM ISOPOR 20 MM, EXCLUSIVE SELANTE","m2",null,7.51,7.82]
["ED-8346","-","ENCUNHAMENTO DE ALVENARIA DE VEDAÇÃO COM ARGAMASSA, INCLUSIVE ADITIVO EXPANSOR PARA ENCUNHAMENTO","m",null,5.26,5.71]
["ED-8398","-","FORMA E DESFORMA DE COMPENSADO PLASTIFICADO, ESP. 12MM, REAPROVEITAMENTO (3X), EXCLUSIVE ESCORAMENTO","m2",null,72.02,75.03]
["ED-8457","-","FORMA E DESFORMA DE MADEIRA PARA ESTRUTURA EM CURVA COM TÁBUA, SARRAFO E COMPENSADO RESINADO NAVAL, ESP. 6MM, REAPROVEITAMENTO (3X), EXCLUSIVE ESCORAMENTO","m2",null,93.79,102.21]
["ED-8458","-","FORMA E DESFORMA DE MADEIRA PARA ESTRUTURA EM CURVA COM TÁBUA, SARRAFO E COMPENSADO RESINADO NAVAL, ESP. 6MM, REAPROVEITAMENTO (5X), EXCLUSIVE ESCORAMENTO","m2",null,77.1,84.6]
["ED-8471","-","FORMA E DESFORMA DE TÁBUA E SARRAFO, REAPROVEITAMENTO (5X), EXCLUSIVE ESCORAMENTO","m2",null,42.25,45.54]
["ED-8485","-","CONCRETO NÃO ESTRUTURAL, PREPARADO EM OBRA COM BETONEIRA, CONTROLE \"A\", COM FCK 15 MPA, BRITA Nº (1 E 2), CONSISTÊNCIA PARA VIBRAÇÃO (FABRICAÇÃO)","m3",null,392.83,402.19]
["ED-8486","-","CONCRETO ESTRUTURAL, PREPARADO EM OBRA COM BETONEIRA, CONTROLE \"A\", COM FCK 20 MPA, BRITA Nº (1 E 2), CONSISTÊNCIA PARA VIBRAÇÃO (FABRICAÇÃO)","m3",null,412.27,421.63]
["ED-8487","-","CONCRETO ESTRUTURAL, PREPARADO EM OBRA COM BETONEIRA, CONTROLE \"A\", COM FCK 25 MPA, BRITA Nº (1 E 2), CONSISTÊNCIA PARA VIBRAÇÃO (FABRICAÇÃO)","m3",null,433.91,443.27]
["ED-8493","-","CONCRETO NÃO ESTRUTURAL, PREPARADO EM OBRA COM BETONEIRA, CONTROLE \"A\", COM FCK 15 MPA, BRITA Nº (1), CONSISTÊNCIA PARA VIBRAÇÃO (FABRICAÇÃO)","m3",null,396.98,406.34]
["ED-8494","-","CONCRETO ESTRUTURAL, PREPARADO EM OBRA COM BETONEIRA, CONTROLE \"A\", COM FCK 20 MPA, BRITA Nº (1), CONSISTÊNCIA PARA VIBRAÇÃO (FABRICAÇÃO)","m3",null,373.73,383.09]
["ED-8495","-","CONCRETO ESTRUTURAL, PREPARADO EM OBRA COM BETONEIRA, CONTROLE \"A\", COM FCK 25 MPA, BRITA Nº (1), CONSISTÊNCIA PARA VIBRAÇÃO (FABRICAÇÃO)","m3",null,397.79,407.15]
["ED-8496","-","CONCRETO ESTRUTURAL, PREPARADO EM OBRA COM BETONEIRA, CONTROLE \"A\", COM FCK 30 MPA, BRITA Nº (1), CONSISTÊNCIA PARA VIBRAÇÃO (FABRICAÇÃO)","m3",null,425.09,434.45]
["ED-8497","-","CONCRETO ESTRUTURAL, PREPARADO EM OBRA COM BETONEIRA, CONTROLE \"A\", COM FCK 35 MPA, BRITA Nº (1), CONSISTÊNCIA PARA VIBRAÇÃO (FABRICAÇÃO)","m3",null,457.2,466.56]
["ED-8498","-","CONCRETO ESTRUTURAL, PREPARADO EM OBRA COM BETONEIRA, CONTROLE \"A\", COM FCK 40 MPA, BRITA Nº (1), CONSISTÊNCIA PARA VIBRAÇÃO (FABRICAÇÃO)","m3",null,523.94,533.3]
["ED-8501","-","OPERADOR DE BETONEIRA ESTACIONÁRIA COM ENCARGOS COMPLEMENTARES","hora",null,17.29,19.42]
["ED-8503","-","LANÇAMENTO DE CONCRETO EM FUNDAÇÃO, INCLUSIVE TRANSPORTE ATÉ O LOCAL DE APLICAÇÃO, EXCLUSIVE APLICAÇÃO","m3",null,57.62,64.32]
["ED-8504","-","LANÇAMENTO DE CONCRETO EM ESTRUTURA, INCLUSIVE TRANSPORTE ATÉ O LOCAL DE APLICAÇÃO, EXCLUSIVE APLICAÇÃO","m3",null,73.34,81.85]
["ED-8505","-","APLICAÇÃO DE CONCRETO EM FUNDAÇÃO, INCLUSIVE ESPALHAMENTO, ADENSAMENTO E ACABAMENTO","m3",null,23.03,25.73]
["ED-8506","-","APLICAÇÃO DE CONCRETO EM ESTRUTURA, INCLUSIVE ESPALHAMENTO, ADENSAMENTO E ACABAMENTO","m3",null,34.53,38.61]
["ED-8560","-","FORMA PARA VIGA-CINTA/BLOCO COM CHAPA DE COMPENSADO PLASTIFICADO, ESP. 12MM (FABRICAÇÃO)","m2",null,131.09,134.83]
["ED-8561","-","FORMA PARA VIGA-CINTA/BLOCO COM CHAPA DE COMPENSADO PLASTIFICADO, ESP. 12MM (MONTAGEM)","m2",null,16.78,18.58]
["ED-8562","-","FORMA PARA VIGA-CINTA/BLOCO COM CHAPA DE COMPENSADO PLASTIFICADO, ESP. 12MM (DESMONTAGEM)","m2",null,6.1,6.85]
["ED-8563","-","FORMA PARA VIGA-CINTA/BLOCO DE MADEIRA COM TÁBUA E SARRAFO (FABRICAÇÃO)","m2",null,75.74,79.87]
["ED-8564","-","FORMA PARA VIGA-CINTA/BLOCO DE MADEIRA COM TÁBUA E SARRAFO (MONTAGEM)","m2",null,21.63,23.54]
["ED-8565","-","FORMA PARA VIGA-CINTA/BLOCO DE MADEIRA COM TÁBUA E SARRAFO (DESMONTAGEM)","m2",null,6.74,7.56]
["ED-8567","-","FORMA PARA VIGA-CINTA/BLOCO COM CHAPA DE COMPENSADO RESINADO, ESP. 12MM (FABRICAÇÃO)","m2",null,104.92,108.66]
["ED-8568","-","FORMA PARA VIGA-CINTA/BLOCO COM CHAPA DE COMPENSADO RESINADO, ESP. 12MM (MONTAGEM)","m2",null,16.78,18.58]
["ED-8569","-","FORMA PARA VIGA-CINTA/BLOCO COM CHAPA DE COMPENSADO RESINADO, ESP. 12MM (DESMONTAGEM)","m2",null,6.1,6.85]
["ED-8571","-","FORMA E DESFORMA DE COMPENSADO PLASTIFICADO, ESP. 12MM, REAPROVEITAMENTO (3X) (FUNDAÇÃO)","m2",null,66.57,70.37]
["ED-8845","-","FORNECIMENTO E ASSENTAMENTO DE TUBO PVC RÍGIDO, VENTILAÇÃO, PBV - SÉRIE NORMAL, DN 50 MM (2\"), INCLUSIVE CONEXÕES","m",null,22.59,23.71]
["ED-8846","-","FORNECIMENTO E ASSENTAMENTO DE TUBO PVC RÍGIDO, VENTILAÇÃO, PBV - SÉRIE NORMAL, DN 75 MM (3\"), INCLUSIVE CONEXÕES","m",null,31.68,33.02]
["ED-8847","-","FORNECIMENTO E ASSENTAMENTO DE TUBO PVC RÍGIDO, VENTILAÇÃO, PBV - SÉRIE NORMAL, DN 100 MM (4\"), INCLUSIVE CONEXÕES","m",null,32.08,33.42]
["ED-9013","-","PINTURA COM TEXTURA ACRÍLICA COM DESEMPENADEIRA DE AÇO, EXCLUSIVE SELADOR ACRÍLICO/FUNDO PREPARADOR","m2",null,21.72,23.36]
["ED-9026","-","PINTURA COM VERNIZ SINTÉTICO MARÍTIMO EM BATE MACA DE MADEIRA SEM CORRIMÃO, COM LARGURA DE 15CM E ESP. 2CM, DUAS (2) DEMÃOS, ACABAMENTO TIPO FOSCO","m",null,7.4,7.77]
["ED-9052","-","FORNECIMENTO DE CONCRETO ESTRUTURAL, USINADO BOMBEADO, AUTO-ADENSÁVEL, COM FCK 20 MPA, INCLUSIVE LANÇAMENTO E ACABAMENTO","m3",null,503.64,505.09]
["ED-9053","-","FORNECIMENTO DE CONCRETO ESTRUTURAL, USINADO BOMBEADO, AUTO-ADENSÁVEL, COM FCK 25 MPA, INCLUSIVE LANÇAMENTO E ACABAMENTO","m3",null,508.72,510.17]
["ED-9054","-","FORNECIMENTO DE CONCRETO ESTRUTURAL, USINADO BOMBEADO, AUTO-ADENSÁVEL, COM FCK 30 MPA, INCLUSIVE LANÇAMENTO E ACABAMENTO","m3",null,521.91,523.36]
["ED-9055","-","FORNECIMENTO DE CONCRETO ESTRUTURAL, USINADO BOMBEADO, AUTO-ADENSÁVEL, COM FCK 35 MPA, INCLUSIVE LANÇAMENTO E ACABAMENTO","m3",null,538.66,540.11]
["ED-9056","-","FORNECIMENTO DE CONCRETO ESTRUTURAL, USINADO BOMBEADO, AUTO-ADENSÁVEL, COM FCK 40 MPA, INCLUSIVE LANÇAMENTO E ACABAMENTO","m3",null,556.03,557.48]
["ED-9057","-","FORNECIMENTO DE CONCRETO ESTRUTURAL, USINADO BOMBEADO, AUTO-ADENSÁVEL, COM FCK 45 MPA, INCLUSIVE LANÇAMENTO E ACABAMENTO","m3",null,573.98,575.43]
["ED-9058","-","APLICAÇÃO DE CONCRETO AUTO-ADENSÁVEL EM ESTRUTURA, INCLUSIVE ESPALHAMENTO, ADENSAMENTO E ACABAMENTO","m3",null,12.03,13.48]
["ED-9066","-","REVESTIMENTO DE GESSO EM TETO, ESP. 5MM, APLICAÇÃO MANUAL (SARRAFAEADO)","m2",null,22.4,24.25]
["ED-9071","-","REVESTIMENTO NATADO LISO, ESP. 5MM, APLICAÇÃO COM DESEMPENADEIRA METÁLICA, PREPARO MECÂNICO","m2",null,16.04,17.17]
["ED-9075","-","FORNECIMENTO DE ANDAIME METÁLICO PARA FACHADA (LOCAÇÃO), INCLUSIVE PISO METÁLICO E SAPATAS, EXCLUSIVE MONTAGEM E DESMONTAGEM","m2xmês",null,6.66,6.66]
["ED-9076","-","FORNECIMENTO DE ANDAIME METÁLICO TUBULAR TIPO TORRE (LOCAÇÃO), INCLUSIVE RODÍZIOS, EXCLUSIVE MONTAGEM E DESMONTAGEM","mxmês",null,20,20]
["ED-9077","-","MONTAGEM E DESMONTAGEM DE ANDAIME METÁLICO TUBULAR TIPO TORRE, EXCLUSIVE FORNECIMENTO DO ANDAIME","m",null,7.88,8.79]
["ED-9081","-","REVESTIMENTO COM CERÂMICA APLICADO EM PAREDE, ACABAMENTO ESMALTADO, AMBIENTE INTERNO/EXTERNO, PADRÃO EXTRA, DIMENSÃO DA PEÇA ATÉ 2025 CM2, PEI III, ASSENTAMENTO COM ARGAMASSA INDUSTRIALIZADA, INCLUSIVE REJUNTAMENTO","m2",null,65.36,68.52]
["ED-9100","-","ALAMBRADO PARA QUADRA ESPORTIVA, EM TELA DE ARAME GALVANIZADO COM TRAMA LOSANGULAR DE 2\" (50,8MM) E FIO BWG12 (2,77MM), EXCLUSIVE PINTURA, INCLUSIVE FIXAÇÃO E FORNECIMENTO EM QUADROS DE TUBOS DE AÇO CARBONO GALVANIZADO DIÂMETRO DE 50MM (2\")","m2",null,169.01,172.84]
["ED-9122","-","APLICAÇÃO DE REJUNTE COM CIMENTO BRANCO PARA REVESTIMENTOS DE PAREDE/PISO COM JUNTAS DE ATÉ 3MM DE ESPESSURA","m2",null,6.47,6.92]
["ED-9124","-","REVESTIMENTO EM LAMINADO MELAMÍNICO APLICADO EM PAREDE, ACABAMENTO FOSCO, ESP. 0,8MM, ASSENTAMENTO COM COLA DE CONTATO, INCLUSIVE LIXAMENTO E PREPARAÇÃO DA PAREDE PARA ASSENTAMENTO","m2",null,74.35,75.04]
["ED-9125","-","REVESTIMENTO EM LAMINADO MELAMÍNICO APLICADO SOBRE SUPERFÍCIE DE MADEIRA, ACABAMENTO FOSCO, ESP. 0,8MM, ASSENTAMENTO COM COLA DE CONTATO, INCLUSIVE LIXAMENTO E PREPARAÇÃO SUPERFÍCIE PARA ASSENTAMENTO","m2",null,60.9,61.43]
["ED-9127","-","PREPARAÇÃO PARA APLICAÇÃO DE LAMINADO MELAMÍNICO EM PAREDE, INCLUSIVE UMA (1) DEMÃO DE COLA DE CONTATO","m2",null,13.42,13.58]
["ED-9133","-","VÁLVULA DE DESCARGA COM REGISTRO INTERNO, ACIONAMENTO DUPLO, DN 1.1/2\" (50MM), INCLUSIVE ACABAMENTO DA VÁLVULA","un",null,235.54,241.74]
["ED-9134","-","BACIA SANITÁRIA (VASO) DE LOUÇA CONVENCIONAL INFANTIL, COR BRANCA, INCLUSIVE ACESSÓRIOS DE FIXAÇÃO/VEDAÇÃO, FORNECIMENTO, INSTALAÇÃO E REJUNTAMENTO, EXCLUSIVE VÁLVULA DE DESCARGA E TUBO DE LIGAÇÃO","un",null,347.18,357.37]
["ED-9135","-","TUBO DE LIGAÇÃO DE ÁGUA PARA BACIA SANITÁRIA (VASO), DN 1.1/2\", COMPRIMENTO 25CM, INCLUSIVE CANOPLA, SPUD, FORNECIMENTO E INSTALAÇÃO","U",null,35.88,37]
["ED-9155","-","TANQUE DE MÁRMORE SINTÉTICO SIMPLES, CAPACIDADE 20 LITROS, INCLUSIVE ACESSÓRIOS DE FIXAÇÃO, VÁLVULA DE ESCOAMENTO DE METAL COM ACABAMENTO CROMADO, SIFÃO DE METAL TIPO COPO COM ACABAMENTO CROMADO, FORNECIMENTO E INSTALAÇÃO, EXCLUSIVE TORNEIRA","U",null,402.7,413.82]
["ED-9156","-","TANQUE DE MÁRMORE SINTÉTICO DUPLO, CAPACIDADE 37 LITROS, INCLUSIVE ACESSÓRIOS DE FIXAÇÃO, VÁLVULA DE ESCOAMENTO DE METAL COM ACABAMENTO CROMADO, SIFÃO DE METAL TIPO COPO COM ACABAMENTO CROMADO, FORNECIMENTO E INSTALAÇÃO, EXCLUSIVE TORNEIRA","U",null,517.95,531.85]
["ED-9199","-","VIDRACEIRO COM ENCARGOS COMPLEMENTARES","hora",null,18.09,20.18]
["ED-9317","-","PISO EM CONCRETO, PREPARADO EM OBRA COM BETONEIRA, FCK 10MPA, SEM ARMAÇÃO, ACABAMENTO RÚSTICO, ESP. 5CM, INCLUSIVE FORNECIMENTO, LANÇAMENTO, ADENSAMENTO, SARRAFEAMENTO, EXCLUSIVE JUNTA DE DILATAÇÃO","m2",null,42.08,45.24]
["ED-9318","-","PISO EM CONCRETO, USINADO CONVENCIONAL, FCK 15MPA, SEM ARMAÇÃO, ACABAMENTO RÚSTICO, ESP. 5CM, INCLUSIVE FORNECIMENTO, LANÇAMENTO, ADENSAMENTO, SARRAFEAMENTO, EXCLUSIVE JUNTA DE DILATAÇÃO","m2",null,49.56,53.26]
["ED-9319","-","PISO EM CONCRETO, USINADO CONVENCIONAL, FCK 15MPA, COM TELA SOLDADA NERVURADA TIPO Q-61, ACABAMENTO POLIDO EM NÍVEL ZERO, ESP. 5CM, INCLUSIVE FORNECIMENTO, LANÇAMENTO, ADENSAMENTO, EXCLUSIVE JUNTA DE DILATAÇÃO","m2",null,77.29,80.99]
["ED-9320","-","PISO EM CONCRETO, USINADO CONVENCIONAL, FCK 15MPA, COM TELA SOLDADA NERVURADA TIPO Q-138, ACABAMENTO POLÍDO EM NÍVEL ZERO, ESP. 10CM, INCLUSIVE FORNECIMENTO, LANÇAMENTO, ADENSAMENTO, EXCLUSIVE JUNTA DE DILATAÇÃO","m2",null,99.04,103.24]
["ED-9321","-","PISO EM CONCRETO, USINADO CONVENCIONAL, FCK 15MPA, COM TELA SOLDADA NERVURADA TIPO Q-138, ACABAMENTO POLÍDO EM NÍVEL ZERO, ESP. 12CM, INCLUSIVE FORNECIMENTO, LANÇAMENTO, ADENSAMENTO, EXCLUSIVE JUNTA DE DILATAÇÃO","m2",null,107.85,112.25]
["ED-9837","-","APLICAÇÃO E REGULARIZAÇÃO DE COLCHÃO DE AREIA ","m3",null,139.99,146.2]
["ED-9903","-","CONTRAVERGA EM CONCRETO ESTRUTURAL PARA VÃOS DE ATÉ 150CM, PREPARADO EM OBRA COM BETONEIRA, CONTROLE \"A\", COM FCK 20 MPA, MOLDADA IN LOCO, INCLUSIVE ARMAÇÃO","m3",null,2433.09,2584.49]
["ED-9904","-","VERGA EM CONCRETO ESTRUTURAL PARA VÃOS DE ATÉ 150CM, PREPARADO EM OBRA COM BETONEIRA, CONTROLE \"A\", COM FCK 20 MPA, MOLDADA IN LOCO, INCLUSIVE ARMAÇÃO","m3",null,2433.09,2584.49]
["ED-9906","-","CONTRAVERGA EM CONCRETO ESTRUTURAL PARA VÃOS ACIMA DE 150CM, PREPARADO EM OBRA COM BETONEIRA, CONTROLE \"A\", COM FCK 20 MPA, MOLDADA IN LOCO, INCLUSIVE ARMAÇÃO","m3",null,2648.35,2805.45]
["ED-9907","-","VERGA EM CONCRETO ESTRUTURAL PARA VÃOS ACIMA DE 150CM, PREPARADO EM OBRA COM BETONEIRA, CONTROLE \"A\", COM FCK 20 MPA, MOLDADA IN LOCO, INCLUSIVE ARMAÇÃO","m3",null,2648.35,2805.45]
["ED-9917","-","PINTURA EPÓXI EM PAREDE, DUAS (2) DEMÃOS, EXCLUSIVE SELADOR ACRÍLICO E MASSA ACRÍLICA/CORRIDA (PVA)","m2",null,24.6,25.56]
["ED-9918","-","PINTURA EPÓXI EM PAREDE, TRÊS (3) DEMÃOS, EXCLUSIVE SELADOR ACRÍLICO E MASSA ACRÍLICA/CORRIDA (PVA)","m2",null,34.45,35.61]
["ED-9919","-","PINTURA EPÓXI EM PAREDE, DUAS (2) DEMÃOS, INCLUSIVE UMA (1) DEMÃO DE MASSA ACRÍLICA, EXCLUSIVE SELADOR ACRÍLICO","m2",null,36.36,38.32]
["ED-9933","-","PINTURA EPÓXI EM PISO, DUAS (2) DEMÃOS, INCLUSIVE UMA (1) DEMÃO DE PRIMER EPÓXI E PREPARAÇÃO DA SUPERFÍCIE COM ARGAMASSA AUTONIVELANTE, ESP.4MM","m2",null,75.63,77.72]
["ED-9934","-","PINTURA EPÓXI EM PISO, DUAS (2) DEMÃOS, INCLUSIVE UMA (1) DEMÃO DE PRIMER EPÓXI","m2",null,41.84,43.32]
["ED-9935","-","PREPARAÇÃO PARA PINTURA (EPÓXI) EM PISO, INCLUSIVE UMA (1) DEMÃO DE PRIMER EPÓXI","m2",null,18.32,18.97]
["ED-9937","-","PINTURA EPÓXI EM PISO, DUAS (2) DEMÃOS, EXCLUSIVE PRIMER EPÓXI, INCLUSIVE LIMPEZA DA SUPERFÍCIE A SER APLICADO MATERIAL","m2",null,23.52,24.35]
["ED-9941","-","RESERVATÓRIO DE ÁGUA ENTERRADO, CAPACIDADE DE 15M3, EM CONCRETO ARMADO COM CASAS DE BOMBAS, INCLUSIVE ALÇAPÃO, ESCAVAÇÃO, REATERRO E TRANSPORTE E RETIRADA DO MATERIAL ESCAVADO (EM CAÇAMBA), EXCLUSIVE TUBULAÇÕES, BOMBAS E QUADROS","un",null,26432.77,27734.04]
["ED-9954","-","LUMINÁRIA ARANDELA TIPO MEIA-LUA, DIÂMETRO 25 CM, PARA UMA (1) LÂMPADA BASE E-27, FORNECIMENTO E INSTALAÇÃO, INCLUSIVE BASE, EXCLUSIVE LÂMPADA","un",null,46.94,48.72]
["ED-9955","-","LUMINÁRIA ARANDELA TIPO MEIA-LUA COMPLETA, DIÂMETRO 25 CM, PARA UMA (1) LÂMPADA LED, POTÊNCIA 9W, BULBO A60, FORNECIMENTO E INSTALAÇÃO, INCLUSIVE BASE E LÂMPADA","un",null,59.67,61.73]
["ED-9972","-","LÂMPADA TUBULAR LED, BASE G13, POTÊNCIA 9W, DIÂMETRO 26MM/T8, TEMPERATURA DA COR 6500K, FORNECIMENTO E INSTALAÇÃO, EXCLUSIVE LUMINÁRIA","un",null,27.49,28.14]
["ED-9973","-","LÂMPADA TUBULAR LED, BASE G13, POTÊNCIA 18W, DIÂMETRO 26MM/T8, TEMPERATURA DA COR 6500K, FORNECIMENTO E INSTALAÇÃO, EXCLUSIVE LUMINÁRIA","un",null,40.89,41.54]
["ED-9974","-","LÂMPADA TUBULAR LED, BASE G13, POTÊNCIA 40W, DIÂMETRO 26MM/T8, TEMPERATURA DA COR 6500K, FORNECIMENTO E INSTALAÇÃO, EXCLUSIVE LUMINÁRIA","un",null,68.37,69.02]

{"sheet":"Planilha6","index":15,"n_rows":992,"n_cols":5,"rows_kept":992,"cut":false,"hidden":true,"merged":[]}
["CÓDIGO","SETOP","DESCRIÇÃO DO SERVIÇO","UNIDADE","CUSTO UNITÁRIO"]
["100 - CONSULTORIA"]
["RO-40091","-","VEÍCULO TIPO GOL 1.6, QUATRO PORTAS, OU SIMILAR, COM MOTORISTA","KM",2.51]
["RO-40096","-","VEÍCULO TIPO GOL 1.6, QUATRO PORTAS, OU SIMILAR, SEM MOTORISTA","KM",1.48]
["RO-40102","-","VEÍCULO TIPO KOMBI OU SIMILAR COM MOTORISTA","KM",2.25]
["RO-40103","-","VEÍCULO TIPO KOMBI OU SIMILAR, SEM MOTORISTA","KM",1.22]
["RO-43333","OBR-VIA-005","DESMATAMENTO, DESTOCAMENTO E LIMPEZA DE ÁRVORES, ARBUSTOS E VEGETAÇÃO RASTEIRA. (EXECUÇÃO NA ESPESSURA DE ATÉ 30CM, INCLUINDO REMANEJAMENTO PARA FORA DA LINHA DE OFFSETS E ACERTO DO MATERIAL)","M2",0.37]
["RO-40108","-","CORTE DE ÁRVORE NATIVA COM MOTO-SERRA  0,15M =< Ø < 0,30M - ATÉ 1.000 UNIDADES","U",28.81]
["RO-43419","-","CORTE DE ÁRVORE NATIVA COM MOTO-SERRA  0,15M =< Ø < 0,30M - ACIMA DE 1.000 UNIDADES","U",21.57]
["RO-42488","-","CORTE DE ÁRVORE NATIVA COM MOTO-SERRA Ø >= 0,30M - ATÉ 1.000 UNIDADES","U",41.14]
["RO-43420","-","CORTE DE ÁRVORE NATIVA COM MOTO-SERRA   Ø >= 0,30M - ACIMA DE 1.000 UNIDADES","U",30.82]
["RO-40114","-","RASPAGEM E LIMPEZA DE VEGETAÇÃO COM REGULARIZAÇÃO DO TERRENO","M2",0.12]
["RO-40118","-","REMOÇÃO, TRANSPORTE E ESPALHAMENTO DE SOLO MOLE. DISTÂNCIA MÉDIA DE TRANSPORTE  <= 200 M","M3",12.41]
["RO-40120","-","REMOÇÃO, TRANSPORTE E ESPALHAMENTO DE SOLO MOLE. DISTÂNCIA MÉDIA DE TRANSPORTE  DE 201 A 400 M","M3",13.25]
["RO-40121","-","REMOÇÃO, TRANSPORTE E ESPALHAMENTO DE SOLO MOLE. DISTÂNCIA MÉDIA DE TRANSPORTE  DE 401 A 600 M","M3",14.09]
["RO-40122","-","REMOÇÃO, TRANSPORTE E ESPALHAMENTO DE SOLO MOLE. DISTÂNCIA MÉDIA DE TRANSPORTE  DE 601 A 800 M","M3",15.1]
["RO-40123","-","REMOÇÃO, TRANSPORTE E ESPALHAMENTO DE SOLO MOLE. DISTÂNCIA MÉDIA DE TRANSPORTE  DE 801 A 1.000 M","M3",15.82]
["RO-40124","-","REMOÇÃO, TRANSPORTE E ESPALHAMENTO DE SOLO MOLE. DISTÂNCIA MÉDIA DE TRANSPORTE  DE 1.001 A 1.500 M","M3",16.32]
["RO-40125","-","REMOÇÃO, TRANSPORTE E ESPALHAMENTO DE SOLO MOLE. DISTÂNCIA MÉDIA DE TRANSPORTE  DE 1.501 A 2.000 M","M3",18.42]
["RO-40128","-","REMOÇÃO, TRANSPORTE E ESPALHAMENTO DE SOLO MOLE. DISTÂNCIA MÉDIA DE TRANSPORTE  DE 2.001 A 3.000 M","M3",20.71]
["RO-43144","-","REMOÇÃO, TRANSPORTE E ESPALHAMENTO DE SOLO MOLE. DISTÂNCIA MÉDIA DE TRANSPORTE DE 3.001 A 4.000 M","M3",22.01]
["RO-40129","-","ESCAVAÇÃO, CARGA, DESCARGA, ESPALHAMENTO E TRANSPORTE DE MATERIAL DE 1ª CATEGORIA, COM MOTOSCRAPER. DISTÂNCIA MÉDIA DE TRANSPORTE  <= 200 M","M3",6.17]
["RO-40130","-","ESCAVAÇÃO, CARGA, DESCARGA, ESPALHAMENTO E TRANSPORTE DE MATERIAL DE 1ª CATEGORIA, COM MOTOSCRAPER. DISTÂNCIA MÉDIA DE TRANSPORTE  DE 201 A 400 M","M3",6.84]
["RO-40131","-","ESCAVAÇÃO, CARGA, DESCARGA, ESPALHAMENTO E TRANSPORTE DE MATERIAL DE 1ª CATEGORIA, COM MOTOSCRAPER. DISTÂNCIA MÉDIA DE TRANSPORTE  DE 401 A 600 M","M3",8.09]
["RO-40134","-","ESCAVAÇÃO, CARGA, DESCARGA, ESPALHAMENTO E TRANSPORTE DE MATERIAL DE 1ª CATEGORIA, COM MOTOSCRAPER. DISTÂNCIA MÉDIA DE TRANSPORTE  DE 601 A 800 M","M3",8.56]
["RO-40135","-","ESCAVAÇÃO, CARGA, DESCARGA, ESPALHAMENTO E TRANSPORTE DE MATERIAL DE 1ª CATEGORIA, COM MOTOSCRAPER. DISTÂNCIA MÉDIA DE TRANSPORTE  DE 801 A 1.000 M","M3",9.53]
["RO-40137","-","ESCAVAÇÃO, CARGA, DESCARGA, ESPALHAMENTO E TRANSPORTE DE MATERIAL DE  2ª CATEGORIA COM MOTOSCRAPER. DISTÂNCIA MÉDIA DE TRANSPORTE  DE 0 A 200 M","M3",8.31]
["RO-40138","-","ESCAVAÇÃO, CARGA, DESCARGA, ESPALHAMENTO E TRANSPORTE DE MATERIAL DE  2ª CATEGORIA COM MOTOSCRAPER. DISTÂNCIA MÉDIA DE TRANSPORTE  DE 201 A 400 M","M3",9.46]
["RO-40140","-","ESCAVAÇÃO, CARGA, DESCARGA, ESPALHAMENTO E TRANSPORTE DE MATERIAL DE  2ª CATEGORIA COM MOTOSCRAPER. DISTÂNCIA MÉDIA DE TRANSPORTE  DE 401 A 600 M","M3",10.2]
["RO-40143","-","ESCAVAÇÃO, CARGA, DESCARGA, ESPALHAMENTO E TRANSPORTE DE MATERIAL DE  2ª CATEGORIA COM MOTOSCRAPER. DISTÂNCIA MÉDIA DE TRANSPORTE  DE 601 A 800 M","M3",11.29]
["RO-40144","-","ESCAVAÇÃO, CARGA, DESCARGA, ESPALHAMENTO E TRANSPORTE DE MATERIAL DE  2ª CATEGORIA COM MOTOSCRAPER. DISTÂNCIA MÉDIA DE TRANSPORTE  DE 801 A 1.000 M","M3",11.86]
["RO-40148","-","ESCAVAÇÃO, CARGA, DESCARGA, ESPALHAMENTO E TRANSPORTE DE MATERIAL DE 1ª CATEGORIA, COM CAMINHÃO. DISTÂNCIA MÉDIA DE TRANSPORTE  <= 200 M","M3",4.4]
["RO-40149","-","ESCAVAÇÃO, CARGA, DESCARGA, ESPALHAMENTO E TRANSPORTE DE MATERIAL DE 1ª CATEGORIA, COM CAMINHÃO. DISTÂNCIA MÉDIA DE TRANSPORTE  DE 201 A 400 M","M3",5.1]
["RO-40150","-","ESCAVAÇÃO, CARGA, DESCARGA, ESPALHAMENTO E TRANSPORTE DE MATERIAL DE 1ª CATEGORIA, COM CAMINHÃO. DISTÂNCIA MÉDIA DE TRANSPORTE  DE 401 A 600 M","M3",5.49]
["RO-40151","-","ESCAVAÇÃO, CARGA, DESCARGA, ESPALHAMENTO E TRANSPORTE DE MATERIAL DE 1ª CATEGORIA, COM CAMINHÃO. DISTÂNCIA MÉDIA DE TRANSPORTE  DE 601 A 800 M","M3",6.2]
["RO-40152","-","ESCAVAÇÃO, CARGA, DESCARGA, ESPALHAMENTO E TRANSPORTE DE MATERIAL DE 1ª CATEGORIA, COM CAMINHÃO. DISTÂNCIA MÉDIA DE TRANSPORTE  DE 801 A 1.000 M","M3",6.44]
["RO-40153","-","ESCAVAÇÃO, CARGA, DESCARGA, ESPALHAMENTO E TRANSPORTE DE MATERIAL DE 1ª CATEGORIA, COM CAMINHÃO. DISTÂNCIA MÉDIA DE TRANSPORTE  DE 1.001 A 1.200 M","M3",6.73]
["RO-40154","-","ESCAVAÇÃO, CARGA, DESCARGA, ESPALHAMENTO E TRANSPORTE DE MATERIAL DE 1ª CATEGORIA, COM CAMINHÃO. DISTÂNCIA MÉDIA DE TRANSPORTE  DE 1.201 A 1.400 M","M3",7]
["RO-40155","-","ESCAVAÇÃO, CARGA, DESCARGA, ESPALHAMENTO E TRANSPORTE DE MATERIAL DE 1ª CATEGORIA, COM CAMINHÃO. DISTÂNCIA MÉDIA DE TRANSPORTE  DE 1.401 A 1.600 M","M3",7.52]
["RO-40156","-","ESCAVAÇÃO, CARGA, DESCARGA, ESPALHAMENTO E TRANSPORTE DE MATERIAL DE 1ª CATEGORIA, COM CAMINHÃO. DISTÂNCIA MÉDIA DE TRANSPORTE  DE 1.601 A 1.800 M","M3",7.75]
["RO-40157","-","ESCAVAÇÃO, CARGA, DESCARGA, ESPALHAMENTO E TRANSPORTE DE MATERIAL DE 1ª CATEGORIA, COM CAMINHÃO. DISTÂNCIA MÉDIA DE TRANSPORTE  DE 1.801 A 2.000 M","M3",7.96]
["RO-40158","-","ESCAVAÇÃO, CARGA, DESCARGA, ESPALHAMENTO E TRANSPORTE DE MATERIAL DE 1ª CATEGORIA, COM CAMINHÃO. DISTÂNCIA MÉDIA DE TRANSPORTE  DE 2.001 A 2.500 M","M3",8.37]
["RO-40159","-","ESCAVAÇÃO, CARGA, DESCARGA, ESPALHAMENTO E TRANSPORTE DE MATERIAL DE 1ª CATEGORIA, COM CAMINHÃO. DISTÂNCIA MÉDIA DE TRANSPORTE  DE 2.501 A 3.000 M","M3",9]
["RO-40160","-","ESCAVAÇÃO, CARGA, DESCARGA, ESPALHAMENTO E TRANSPORTE DE MATERIAL DE 1ª CATEGORIA, COM CAMINHÃO. DISTÂNCIA MÉDIA DE TRANSPORTE  DE 3.001 A 4.000 M","M3",10.01]
["RO-40162","-","ESCAVAÇÃO, CARGA, DESCARGA, ESPALHAMENTO E TRANSPORTE DE MATERIAL DE 2ª. CATEGORIA COM CAMINHÃO. DISTÂNCIA MÉDIA DE TRANSPORTE  <= 200 M","M3",5.56]
["RO-40163","-","ESCAVAÇÃO, CARGA, DESCARGA, ESPALHAMENTO E TRANSPORTE DE MATERIAL DE 2ª. CATEGORIA COM CAMINHÃO. DISTÂNCIA MÉDIA DE TRANSPORTE  DE 201 A 400 M","M3",6]
["RO-40164","-","ESCAVAÇÃO, CARGA, DESCARGA, ESPALHAMENTO E TRANSPORTE DE MATERIAL DE 2ª. CATEGORIA COM CAMINHÃO. DISTÂNCIA MÉDIA DE TRANSPORTE  DE 401 A 600 M","M3",6.8]
["RO-40165","-","ESCAVAÇÃO, CARGA, DESCARGA, ESPALHAMENTO E TRANSPORTE DE MATERIAL DE 2ª. CATEGORIA COM CAMINHÃO. DISTÂNCIA MÉDIA DE TRANSPORTE  DE 601 A 800 M","M3",7.25]
["RO-40166","-","ESCAVAÇÃO, CARGA, DESCARGA, ESPALHAMENTO E TRANSPORTE DE MATERIAL DE 2ª. CATEGORIA COM CAMINHÃO. DISTÂNCIA MÉDIA DE TRANSPORTE  DE 801 A 1.000 M","M3",7.51]
["RO-40167","-","ESCAVAÇÃO, CARGA, DESCARGA, ESPALHAMENTO E TRANSPORTE DE MATERIAL DE 2ª. CATEGORIA COM CAMINHÃO. DISTÂNCIA MÉDIA DE TRANSPORTE  DE 1.001 A 1.200 M","M3",7.82]
["RO-40168","-","ESCAVAÇÃO, CARGA, DESCARGA, ESPALHAMENTO E TRANSPORTE DE MATERIAL DE 2ª. CATEGORIA COM CAMINHÃO. DISTÂNCIA MÉDIA DE TRANSPORTE  DE 1.201 A 1.400 M","M3",8.48]
["RO-40169","-","ESCAVAÇÃO, CARGA, DESCARGA, ESPALHAMENTO E TRANSPORTE DE MATERIAL DE 2ª. CATEGORIA COM CAMINHÃO. DISTÂNCIA MÉDIA DE TRANSPORTE  DE 1.401 A 1.600 M","M3",8.74]
["RO-40170","-","ESCAVAÇÃO, CARGA, DESCARGA, ESPALHAMENTO E TRANSPORTE DE MATERIAL DE 2ª. CATEGORIA COM CAMINHÃO. DISTÂNCIA MÉDIA DE TRANSPORTE  DE 1.601 A 1.800 M","M3",8.98]
["RO-40171","-","ESCAVAÇÃO, CARGA, DESCARGA, ESPALHAMENTO E TRANSPORTE DE MATERIAL DE 2ª. CATEGORIA COM CAMINHÃO. DISTÂNCIA MÉDIA DE TRANSPORTE  DE 1.801 A 2.000 M","M3",9.21]
["RO-40172","-","ESCAVAÇÃO, CARGA, DESCARGA, ESPALHAMENTO E TRANSPORTE DE MATERIAL DE 2ª. CATEGORIA COM CAMINHÃO. DISTÂNCIA MÉDIA DE TRANSPORTE  DE 2.001 A 2.500 M","M3",10.03]
["RO-40173","-","ESCAVAÇÃO, CARGA, DESCARGA, ESPALHAMENTO E TRANSPORTE DE MATERIAL DE 2ª. CATEGORIA COM CAMINHÃO. DISTÂNCIA MÉDIA DE TRANSPORTE  DE 2.501 A 3.000 M","M3",10.4]
["RO-40174","-","ESCAVAÇÃO, CARGA, DESCARGA, ESPALHAMENTO E TRANSPORTE DE MATERIAL DE 2ª. CATEGORIA COM CAMINHÃO. DISTÂNCIA MÉDIA DE TRANSPORTE  DE 3.001 A 4.000 M","M3",11.18]
["RO-40182","-","ESCAVAÇÃO, CARGA, DESCARGA, ESPALHAMENTO E TRANSPORTE DE MATERIAL DE 3ª CATEGORIA. DISTÂNCIA MÉDIA DE TRANSPORTE  <= 200 M","M3",30.94]
["RO-40183","-","ESCAVAÇÃO, CARGA, DESCARGA, ESPALHAMENTO E TRANSPORTE DE MATERIAL DE 3ª CATEGORIA. DISTÂNCIA MÉDIA DE TRANSPORTE  DE 201 A 400 M","M3",31.44]
["RO-40184","-","ESCAVAÇÃO, CARGA, DESCARGA, ESPALHAMENTO E TRANSPORTE DE MATERIAL DE 3ª CATEGORIA. DISTÂNCIA MÉDIA DE TRANSPORTE  DE 401 A 600 M","M3",31.9]
["RO-40185","-","ESCAVAÇÃO, CARGA, DESCARGA, ESPALHAMENTO E TRANSPORTE DE MATERIAL DE 3ª CATEGORIA. DISTÂNCIA MÉDIA DE TRANSPORTE  DE 601 A 800 M","M3",32.41]
["RO-41776","-","ESCAVAÇÃO, CARGA, DESCARGA, ESPALHAMENTO E TRANSPORTE DE MATERIAL DE 3ª CATEGORIA. DISTÂNCIA MÉDIA DE TRANSPORTE DE 801 A 1.000 M","M3",32.7]
["RO-41777","-","ESCAVAÇÃO, CARGA, DESCARGA, ESPALHAMENTO E TRANSPORTE DE MATERIAL DE 3ª CATEGORIA. DISTÂNCIA MÉDIA DE TRANSPORTE  DE 1.001 A 1.200 M","M3",33.04]
["RO-41778","-","ESCAVAÇÃO, CARGA, DESCARGA, ESPALHAMENTO E TRANSPORTE DE MATERIAL DE 3ª CATEGORIA. DISTÂNCIA MÉDIA DE TRANSPORTE DE 1.201 A 1.400 M","M3",34.05]
["RO-41834","-","ESCAVAÇÃO, CARGA, DESCARGA, ESPALHAMENTO E TRANSPORTE DE MATERIAL DE 3ª CATEGORIA. DISTÂNCIA MÉDIA DE TRANSPORTE DE 1.401 A 1.600 M","M3",34.34]
["RO-41835","-","ESCAVAÇÃO, CARGA, DESCARGA, ESPALHAMENTO E TRANSPORTE DE MATERIAL DE 3ª CATEGORIA. DISTÂNCIA MÉDIA DE TRANSPORTE DE 1.601 A 1.800 M","M3",34.61]
["RO-41836","-","ESCAVAÇÃO, CARGA, DESCARGA, ESPALHAMENTO E TRANSPORTE DE MATERIAL DE 3ª CATEGORIA. DISTÂNCIA MÉDIA DE TRANSPORTE DE 1.801 A 2.000 M","M3",34.86]
["RO-40186","-","ESCAVAÇÃO, CARGA, DESCARGA, ESPALHAMENTO E TRANSPORTE DE MATERIAL DE 3ª CATEGORIA. DISTÂNCIA MÉDIA DE TRANSPORTE DE 2.001 A 2.500 M","M3",35.36]
["RO-42329","-","ESCAVAÇÃO, CARGA, DESCARGA, ESPALHAMENTO E TRANSPORTE DE MATERIAL DE 3ª. CATEGORIA . DISTÂNCIA MÉDIA DE TRANSPORTE  DE 2.501 A 3.000 M","M3",35.77]
["RO-42330","-","ESCAVAÇÃO, CARGA, DESCARGA, ESPALHAMENTO E TRANSPORTE DE MATERIAL DE 3ª. CATEGORIA. DISTÂNCIA MÉDIA DE TRANSPORTE  DE 3.001 A 4.000 M","M3",37.33]
["RO-40192","OBR-VIA-015","ESCAVAÇÃO E CARGA COM TRATOR E CARREGADEIRA (MATERIAL DE 1ª CATEGORIA)","M3",3.61]
["RO-40194","-","ESCAVAÇÃO E TRANSPORTE COM TRATOR DE MATERIAL DE 1ª CATEGORIA.DISTÂNCIA MÉDIA DE TRANSPORTE <= 50 M","M3",2.47]
["RO-40193","-","ESCAVAÇÃO E TRANSPORTE COM TRATOR  DE MATERIAL DE 2ª CATEGORIA.DISTÂNCIA MÉDIA DE TRANSPORTE <=50 M","M3",5.04]
["RO-40198","OBR-VIA-025","CARGA, TRANSPORTE E DESCARGA DE MATERIAL DE 1ª CATEGORIA, COM CAMINHÃO. DISTÂNCIA MÉDIA DE TRANSPORTE <= 200 M","M3",3.83]
["RO-40199","OBR-VIA-030","CARGA, TRANSPORTE E DESCARGA DE MATERIAL DE 1ª CATEGORIA, COM CAMINHÃO. DISTÂNCIA MÉDIA DE TRANSPORTE  DE 201 A 400 M","M3",4.43]
["RO-40200","OBR-VIA-035","CARGA ,TRANSPORTE E DESCARGA DE MATERIAL DE 1ª CATEGORIA, COM CAMINHÃO. DISTÂNCIA MÉDIA DE TRANSPORTE 401 A 600 M","M3",4.76]
["RO-40201","OBR-VIA-040","CARGA, TRANSPORTE E DESCARGA DE MATERIAL DE 1ª CATEGORIA, COM CAMINHÃO. DISTÂNCIA MÉDIA DE TRANSPORTE  DE 601 A 800 M","M3",5.11]
["RO-40202","OBR-VIA-045","CARGA, TRANSPORTE E DESCARGA DE MATERIAL DE 1ª CATEGORIA, COM CAMINHÃO. DISTÂNCIA MÉDIA DE TRANSPORTE DE 801 A 1.000 M","M3",5.57]
["RO-43394","OBR-VIA-050","CARGA, TRANSPORTE E DESCARGA DE MATERIAL DE 1ª CATEGORIA, COM CAMINHÃO.DISTÂNCIA MÉDIA DE TRANSPORTE 1.001 A 1.200 M","M3",5.81]
["RO-42767","OBR-VIA-055","CARGA, TRANSPORTE E DESCARGA DE MATERIAL DE 1ª CATEGORIA, COM CAMINHÃO.DISTÂNCIA MÉDIA DE TRANSPORTE DE 1.201 A 1.400 M","M3",6.04]
["RO-43901","OBR-VIA-060","CARGA, TRANSPORTE E DESCARGA DE MATERIAL DE 1ª CATEGORIA, COM CAMINHÃO.DISTÂNCIA MÉDIA DE TRANSPORTE DE 1.401 A 1.600 M","M3",6.24]
["RO-43902","OBR-VIA-065","CARGA, TRANSPORTE E DESCARGA DE MATERIAL DE 1ª CATEGORIA, COM CAMINHÃO.DISTÂNCIA MÉDIA DE TRANSPORTE DE 1.601 A 1.800 M","M3",6.67]
["RO-43398","OBR-VIA-066","CARGA, TRANSPORTE E DESCARGA DE MATERIAL DE 1ª CATEGORIA, COM CAMINHÃO.DISTÂNCIA MÉDIA DE TRANSPORTE DE 1.801 A 2.000 M","M3",6.85]
["RO-43681","-","CARGA, TRANSPORTE E DESCARGA DE MATERIAL DE 1ª CATEGORIA, COM CAMINHÃO. DISTÂNCIA MÉDIA DE TRANSPORTE DE 2.001 A 2.500 M","M3",7.2]
["RO-43886","-","CARGA, TRANSPORTE E DESCARGA DE MATERIAL DE 1ª CATEGORIA, COM CAMINHÃO.DISTÂNCIA MÉDIA DE TRANSPORTE DE 2.501 A 3.000  M","M3",7.74]
["RO-40210","OBR-VIA-070","REVESTIMENTO PRIMÁRIO (EXECUÇÃO, INCLUINDO ESCAVAÇÃO, CARGA, DESCARGA, ESPALHAMENTO E COMPACTAÇÃO DO MATERIAL)","M3",11.83]
["RO-40211","OBR-VIA-075","ESCAVAÇÃO MANUAL DE VALAS EM SOLO, COM ALTURA DE 0 A 1,50 M","M3",54.64]
["RO-40213","OBR-VIA-080","ESCAVAÇÃO MANUAL DE VALAS EM SOLO, COM ALTURA DE 1,50 M A 3,00 M","M3",69]
["RO-40216","-","ESCAVAÇÃO MANUAL EM MATERIAL DE 1ª CATEGORIA COM ESGOTAMENTO DE ÀGUA","M3",68.26]
["RO-40217","-","ESCAVAÇÃO EM MATERIAL DE 3ª CATEGORIA COM ESGOTAMENTO DE ÀGUA","M3",105.04]
["RO-40215","-","ESCAVAÇÃO MECÂNICA DE VALAS EM MATERIAL DE 1ª E 2ª CATEGORIA (EXECUÇÃO, INCLUINDO REMOÇÃO PARA FORA DO LEITO ESTRADAL)","M3",8.95]
["RO-40218","OBR-VIA-085","ESCAVAÇÃO MECÂNICA DE VALAS EM MATERIAL DE 1ª CATEGORIA (EXECUÇÃO, INCLUINDO REMOÇÃO PARA FORA DO LEITO ESTRADAL)","M3",7.78]
["RO-40219","OBR-VIA-090","ESCAVAÇÃO MECÂNICA DE VALAS EM MATERIAL DE 2ª CATEGORIA (EXECUÇÃO, INCLUINDO REMOÇÃO PARA FORA DO LEITO ESTRADAL)","M3",9.9]
["RO-40220","-","ESCAVAÇÃO MECÂNICA DE VALAS EM ROCHA (EXECUÇÃO, INCLUINDO REMOÇÃO PARA FORA DO LEITO ESTRADAL)","M3",92.98]
["RO-40230","OBR-VIA-095","MURO DE ARRIMO EM GABIÃO CAIXA, TELA GALVANIZADA (EXECUÇÃO, INCLUINDO FORNECIMENTO DE TODOS OS MATERIAIS)","M3",504.35]
["RO-40221","OBR-VIA-100","MURO DE ARRIMO EM GABIÃO CAIXA, TELA REVESTIDA COM PVC (EXECUÇÃO, INCLUINDO FORNECIMENTO DE TODOS OS MATERIAIS)","M3",512.15]
["RO-40222","-","DEMOLIÇÃO DE MURO DE ARRIMO EM GABIÃO","M3",63.18]
["RO-40231","OBR-VIA-105","GABIÃO TIPO COLCHÃO RENO ESPESSURA = 0,30 M, TELA  REVESTIDA COM  PVC (EXECUÇÃO, INCLUINDO FORNECIMENTO DE TODOS OS MATERIAIS)","M2",220.64]
["RO-40229","-","ENROCAMENTO DE PEDRA DE MÃO JOGADA (EXECUÇÃO INCLUINDO O FORNECIMENTO DE TODOS OS MATERIAIS)","M3",88.1]
["RO-40233","-","MURO DE ARRIMO EM RIP-RAP, COM ENCHIMENTO DE AREIA E CIMENTO. TRAÇO - 1:10 (EXECUÇÃO, INCLUINDO FORNECIMENTO E TRANSPORTE DE TODOS OS MATERIAIS)","M3",213.47]
["RO-40232","-","MURO DE ARRIMO EM RIP-RAP (VEGETATIVO)","M3",179.35]
["RO-40234","-","REATERRO E COMPACTAÇÃO MANUAL DE VALA","M3",31.3]
["RO-40238","-","COMPACTAÇÃO MANUAL DE ATERROS","M3",22.07]
["RO-40239","-","APILOAMENTO DE FUNDO DE VALAS","M2",3.43]
["RO-40240","OBR-VIA-120","PATROLAMENTO (RECONFORMAÇÃO MECÂNICA DA PLATAFORMA)","M2",0.05]
["RO-40242","-","ESCALONAMENTO DE TALUDES DE ATERRO","M3",5.32]
["RO-40241","-","COMPACTAÇÃO DE BOTA-FORA A 80% PROCTOR NORMAL","M3",2.84]
["RO-40249","-","COMPACTAÇÃO DE ATERRO A 95% PROCTOR NORMAL","M3",3.49]
["RO-40251","-","COMPACTAÇÃO DE ATERRO A 100% PROCTOR NORMAL","M3",4.04]
["RO-40253","-","COMPACTAÇÃO DE ATERRO A 100% PROCTOR INTERNORMAL (150%PROCTOR NORMAL)","M3",4.17]
["RO-40252","-","COMPACTAÇÃO DE ATERRO A 100% DO PROCTOR INTERMEDIÁRIO","M3",4.3]
["RO-40254","-","COMPACTAÇÃO DE ATERRO A 100% PROCTOR NORMAL COM INTERFERÊNCIA DE FILTRO VERTICAL","M3",5.85]
["RO-40255","-","COMPACTAÇÃO DE ATERRO A 100% PROCTOR NORMAL, COM INTERFERÊNCIA DE SOLO ENVELOPADO","M3",4.81]
["RO-42263","-","ESPALHAMENTO DE MATERIAL EM BOTA-FORA","M3",0.23]
["RO-40269","-","BUEIRO SIMPLES TUBULAR DE CONCRETO CLASSE CA-1. BSTC Ø 0,40 M - CORPO (EXECUÇÃO, INCLUINDO FORNECIMENTO E TRANSPORTE DE TODOS OS MATERIAIS E BERÇO, EXCLUSIVE ESCAVAÇÃO E COMPACTAÇÃO)","M",213.44]
["RO-40270","-","BUEIRO SIMPLES TUBULAR DE CONCRETO, CLASSE CA-1. BSTC Ø 0,60 M - CORPO (EXECUÇÃO, INCLUINDO FORNECIMENTO E TRANSPORTE DE TODOS OS MATERIAIS E BERÇO, EXCLUSIVE ESCAVAÇÃO E COMPACTAÇÃO)","M",337.94]
["RO-40271","-","BUEIRO SIMPLES TUBULAR DE CONCRETO, CLASSE CA-1. BSTC Ø 0,80 M - CORPO (EXECUÇÃO, INCLUINDO FORNECIMENTO E TRANSPORTE DE TODOS OS MATERIAIS E BERÇO, EXCLUSIVE ESCAVAÇÃO E COMPACTAÇÃO)","M",514.47]
["RO-40272","-","BUEIRO SIMPLES TUBULAR DE CONCRETO, CLASSE CA-1. BSTC Ø 1,00 M - CORPO (EXECUÇÃO, INCLUINDO FORNECIMENTO E TRANSPORTE DE TODOS OS MATERIAIS E BERÇO, EXCLUSIVE ESCAVAÇÃO E COMPACTAÇÃO)","M",771.1]
["RO-40273","-","BUEIRO SIMPLES TUBULAR DE CONCRETO, CLASSE CA-1. BSTC Ø 1,20 M - CORPO (EXECUÇÃO, INCLUINDO FORNECIMENTO E TRANSPORTE DE TODOS OS MATERIAIS E BERÇO, EXCLUSIVE ESCAVAÇÃO E COMPACTAÇÃO)","M",1044.1]
["RO-40274","-","BUEIRO SIMPLES TUBULAR DE CONCRETO, CLASSE CA-1. BSTC Ø 1,50 M - CORPO (EXECUÇÃO, INCLUINDO FORNECIMENTO E TRANSPORTE DE TODOS OS MATERIAIS E BERÇO, EXCLUSIVE ESCAVAÇÃO E COMPACTAÇÃO)","M",1655.07]
["RO-40275","-","BUEIRO SIMPLES TUBULAR  DE CONCRETO, CLASSE CA-2.  BSTC Ø 0,40 M - CORPO (EXECUÇÃO, INCLUINDO FORNECIMENTO E TRANSPORTE DE TODOS OS MATERIAIS E BERÇO, EXCLUSIVE ESCAVAÇÃO E COMPACTAÇÃO)","M",213.44]
["RO-40276","-","BUEIRO SIMPLES TUBULAR  DE CONCRETO, CLASSE CA-2.  BSTC Ø 0,60 M  - CORPO (EXECUÇÃO, INCLUINDO FORNECIMENTO E TRANSPORTE DE TODOS OS MATERIAIS E BERÇO, EXCLUSIVE ESCAVAÇÃO E COMPACTAÇÃO)","M",348.03]
["RO-40277","-","BUEIRO SIMPLES TUBULAR  DE CONCRETO, CLASSE CA-2.  BSTC Ø 0,80 M  - CORPO (EXECUÇÃO, INCLUINDO FORNECIMENTO E TRANSPORTE DE TODOS OS MATERIAIS E BERÇO, EXCLUSIVE ESCAVAÇÃO E COMPACTAÇÃO)","M",587.43]
["RO-40278","-","BUEIRO SIMPLES TUBULAR  DE CONCRETO, CLASSE CA-2.  BSTC Ø 1,00 M - CORPO (EXECUÇÃO, INCLUINDO FORNECIMENTO E TRANSPORTE DE TODOS OS MATERIAIS E BERÇO, EXCLUSIVE ESCAVAÇÃO E COMPACTAÇÃO)","M",882.38]
["RO-40279","-","BUEIRO SIMPLES TUBULAR  DE CONCRETO, CLASSE CA-2.  BSTC Ø 1,20 M  - CORPO (EXECUÇÃO, INCLUINDO FORNECIMENTO E TRANSPORTE DE TODOS OS MATERIAIS E BERÇO, EXCLUSIVE ESCAVAÇÃO E COMPACTAÇÃO)","M",1151.07]
["RO-40280","-","BUEIRO SIMPLES TUBULAR  DE CONCRETO, CLASSE CA-2.  BSTC Ø 1,50 M  - CORPO (EXECUÇÃO, INCLUINDO FORNECIMENTO E TRANSPORTE DE TODOS OS MATERIAIS E BERÇO, EXCLUSIVE ESCAVAÇÃO E COMPACTAÇÃO)","M",1825.54]
["RO-40281","-","BUEIRO SIMPLES TUBULAR DE CONCRETO, CLASSE CA-3. BSTC Ø 0,60 M - CORPO (EXECUÇÃO, INCLUINDO FORNECIMENTO E TRANSPORTE DE TODOS OS MATERIAIS E BERÇO, EXCLUSIVE ESCAVAÇÃO E COMPACTAÇÃO)","M",385.81]
["RO-40282","-","BUEIRO SIMPLES TUBULAR DE CONCRETO, CLASSE CA-3. BSTC Ø 0,80 M - CORPO (EXECUÇÃO, INCLUINDO FORNECIMENTO E TRANSPORTE DE TODOS OS MATERIAIS E BERÇO, EXCLUSIVE ESCAVAÇÃO E COMPACTAÇÃO)","M",661.79]
["RO-40283","-","BUEIRO SIMPLES TUBULAR DE CONCRETO, CLASSE CA-3. BSTC Ø 1,00 M - CORPO (EXECUÇÃO, INCLUINDO FORNECIMENTO E TRANSPORTE DE TODOS OS MATERIAIS E BERÇO, EXCLUSIVE ESCAVAÇÃO E COMPACTAÇÃO)","M",995.92]
["RO-40284","-","BUEIRO SIMPLES TUBULAR DE CONCRETO, CLASSE CA-3. BSTC Ø 1,20 M - CORPO (EXECUÇÃO, INCLUINDO FORNECIMENTO E TRANSPORTE DE TODOS OS MATERIAIS E BERÇO, EXCLUSIVE ESCAVAÇÃO E COMPACTAÇÃO)","M",1255.64]
["RO-40285","-","BUEIRO SIMPLES TUBULAR DE CONCRETO, CLASSE CA-3. BSTC Ø 1,50 M - CORPO (EXECUÇÃO, INCLUINDO FORNECIMENTO E TRANSPORTE DE TODOS OS MATERIAIS E BERÇO, EXCLUSIVE ESCAVAÇÃO E COMPACTAÇÃO)","M",1908.5]
["RO-40286","-","BUEIRO SIMPLES TUBULAR DE CONCRETO, BSTC Ø 0,40 M - BOCA (EXECUÇÃO, INCLUINDO FORNECIMENTO E TRANSPORTE DE TODOS OS MATERIAIS, EXCLUSIVE ESCAVAÇÃO E COMPACTAÇÃO)","U",357.39]
["RO-40287","-","BUEIRO SIMPLES TUBULAR DE CONCRETO, BSTC Ø 0,60 M - BOCA (EXECUÇÃO, INCLUINDO FORNECIMENTO E TRANSPORTE DE TODOS OS MATERIAIS, EXCLUSIVE ESCAVAÇÃO E COMPACTAÇÃO)","U",984.25]
["RO-40288","-","BUEIRO SIMPLES TUBULAR DE CONCRETO, BSTC Ø 0,80 M - BOCA (EXECUÇÃO, INCLUINDO FORNECIMENTO E TRANSPORTE DE TODOS OS MATERIAIS, EXCLUSIVE ESCAVAÇÃO E COMPACTAÇÃO)","U",1663.67]
["RO-41754","-","BUEIRO SIMPLES TUBULAR DE CONCRETO. BSTC Ø 1,00 M - BOCA (EXECUÇÃO, INCLUINDO FORNECIMENTO E TRANSPORTE DE TODOS OS MATERIAIS, EXCLUSIVE ESCAVAÇÃO E COMPACTAÇÃO)","U",2592.67]
["RO-41783","-","BUEIRO SIMPLES TUBULAR DE CONCRETO. BSTC Ø 1,20 M - BOCA (EXECUÇÃO, INCLUINDO FORNECIMENTO E TRANSPORTE DE TODOS OS MATERIAIS, EXCLUSIVE ESCAVAÇÃO E COMPACTAÇÃO)","U",3783.87]
["RO-42197","-","BUEIRO SIMPLES TUBULAR DE CONCRETO. BSTC Ø 1,50 M - BOCA (EXECUÇÃO, INCLUINDO FORNECIMENTO E TRANSPORTE DE TODOS OS MATERIAIS, EXCLUSIVE ESCAVAÇÃO E COMPACTAÇÃO)","U",6937.68]
["RO-40292","-","BUEIRO DUPLO TUBULAR DE CONCRETO, CLASSE CA-1. BDTC Ø 0,60 M - CORPO (EXECUÇÃO, INCLUINDO FORNECIMENTO E TRANSPORTE DE TODOS OS MATERIAIS E BERÇO, EXCLUSIVE ESCAVAÇÃO E COMPACTAÇÃO)","M",635.39]
["RO-40293","-","BUEIRO DUPLO TUBULAR DE CONCRETO, CLASSE CA-1. BDTC Ø 0,80 M - CORPO (EXECUÇÃO, INCLUINDO FORNECIMENTO E TRANSPORTE DE TODOS OS MATERIAIS E BERÇO, EXCLUSIVE ESCAVAÇÃO E COMPACTAÇÃO)","M",976.17]
["RO-40294","-","BUEIRO DUPLO TUBULAR DE CONCRETO, CLASSE CA-1. BDTC Ø 1,00 M - CORPO (EXECUÇÃO, INCLUINDO FORNECIMENTO E TRANSPORTE DE TODOS OS MATERIAIS E BERÇO, EXCLUSIVE ESCAVAÇÃO E COMPACTAÇÃO)","M",1474.7]
["RO-40295","-","BUEIRO DUPLO TUBULAR DE CONCRETO, CLASSE CA-1. BDTC Ø 1,20 M - CORPO (EXECUÇÃO, INCLUINDO FORNECIMENTO E TRANSPORTE DE TODOS OS MATERIAIS E BERÇO, EXCLUSIVE ESCAVAÇÃO E COMPACTAÇÃO)","M",2007.19]
["RO-40296","-","BUEIRO DUPLO TUBULAR DE CONCRETO, CLASSE CA-1. BDTC Ø 1,50 M - CORPO (EXECUÇÃO, INCLUINDO FORNECIMENTO E TRANSPORTE DE TODOS OS MATERIAIS E BERÇO, EXCLUSIVE ESCAVAÇÃO E COMPACTAÇÃO)","M",3208.26]
["RO-40297","-","BUEIRO DUPLO TUBULAR  DE CONCRETO, CLASSE CA-2.  BDTC Ø 0,60 M - CORPO (EXECUÇÃO, INCLUINDO FORNECIMENTO E TRANSPORTE DE TODOS OS MATERIAIS E BERÇO, EXCLUSIVE ESCAVAÇÃO E COMPACTAÇÃO)","M",655.57]
["RO-40298","-","BUEIRO DUPLO TUBULAR  DE CONCRETO, CLASSE CA-2.  BDTC Ø 0,80 M - CORPO (EXECUÇÃO, INCLUINDO FORNECIMENTO E TRANSPORTE DE TODOS OS MATERIAIS E BERÇO, EXCLUSIVE ESCAVAÇÃO E COMPACTAÇÃO)","M",1122.09]
["RO-40299","-","BUEIRO DUPLO TUBULAR  DE CONCRETO, CLASSE CA-2.  BDTC Ø 1,00  M - CORPO (EXECUÇÃO, INCLUINDO FORNECIMENTO E TRANSPORTE DE TODOS OS MATERIAIS E BERÇO, EXCLUSIVE ESCAVAÇÃO E COMPACTAÇÃO)","M",1697.26]
["RO-40300","-","BUEIRO DUPLO TUBULAR  DE CONCRETO, CLASSE CA-2.  BDTC Ø 1,20 M - CORPO (EXECUÇÃO, INCLUINDO FORNECIMENTO E TRANSPORTE DE TODOS OS MATERIAIS E BERÇO, EXCLUSIVE ESCAVAÇÃO E COMPACTAÇÃO)","M",2221.13]
["RO-40301","-","BUEIRO DUPLO TUBULAR  DE CONCRETO, CLASSE CA-2.  BDTC Ø 1,50  M - CORPO (EXECUÇÃO, INCLUINDO FORNECIMENTO E TRANSPORTE DE TODOS OS MATERIAIS E BERÇO, EXCLUSIVE ESCAVAÇÃO E COMPACTAÇÃO)","M",3549.2]
["RO-40302","-","BUEIRO DUPLO TUBULAR DE CONCRETO, CLASSE CA-3. BDTC Ø 0,60 M - CORPO (EXECUÇÃO, INCLUINDO FORNECIMENTO E TRANSPORTE DE TODOS OS MATERIAIS E BERÇO, EXCLUSIVE ESCAVAÇÃO E COMPACTAÇÃO)","M",731.13]
["RO-40303","-","BUEIRO DUPLO TUBULAR DE CONCRETO, CLASSE CA-3. BDTC Ø 0,80 M - CORPO (EXECUÇÃO, INCLUINDO FORNECIMENTO E TRANSPORTE DE TODOS OS MATERIAIS E BERÇO, EXCLUSIVE ESCAVAÇÃO E COMPACTAÇÃO)","M",1270.81]
["RO-40304","-","BUEIRO DUPLO TUBULAR DE CONCRETO, CLASSE CA-3. BDTC Ø 1,00 M - CORPO (EXECUÇÃO, INCLUINDO FORNECIMENTO E TRANSPORTE DE TODOS OS MATERIAIS E BERÇO, EXCLUSIVE ESCAVAÇÃO E COMPACTAÇÃO)","M",1924.34]
["RO-40305","-","BUEIRO DUPLO TUBULAR DE CONCRETO, CLASSE CA-3. BDTC Ø 1,20 M - CORPO (EXECUÇÃO, INCLUINDO FORNECIMENTO E TRANSPORTE DE TODOS OS MATERIAIS E BERÇO, EXCLUSIVE ESCAVAÇÃO E COMPACTAÇÃO)","M",2430.27]
["RO-40306","-","BUEIRO DUPLO TUBULAR DE CONCRETO, CLASSE CA-3. BDTC Ø 1,50 M - CORPO (EXECUÇÃO, INCLUINDO FORNECIMENTO E TRANSPORTE DE TODOS OS MATERIAIS E BERÇO, EXCLUSIVE ESCAVAÇÃO E COMPACTAÇÃO)","M",3715.12]
["RO-40307","-","BUEIRO DUPLO TUBULAR DE CONCRETO, BDTC Ø 0,60 M - BOCA (EXECUÇÃO, INCLUINDO FORNECIMENTO E TRANSPORTE DE TODOS OS MATERIAIS, EXCLUSIVE ESCAVAÇÃO E COMPACTAÇÃO)","U",1468.77]
["RO-40308","-","BUEIRO DUPLO TUBULAR DE CONCRETO, BDTC Ø 0,80 M - BOCA (EXECUÇÃO, INCLUINDO FORNECIMENTO E TRANSPORTE DE TODOS OS MATERIAIS, EXCLUSIVE ESCAVAÇÃO E COMPACTAÇÃO)","U",2401.18]
["RO-40309","-","BUEIRO DUPLO TUBULAR DE CONCRETO, BDTC Ø 1,00 M - BOCA (EXECUÇÃO, INCLUINDO FORNECIMENTO E TRANSPORTE DE TODOS OS MATERIAIS, EXCLUSIVE ESCAVAÇÃO E COMPACTAÇÃO)","U",3627.48]
["RO-40310","-","BUEIRO DUPLO TUBULAR DE CONCRETO, BDTC Ø 1,20 M - BOCA (EXECUÇÃO, INCLUINDO FORNECIMENTO E TRANSPORTE DE TODOS OS MATERIAIS, EXCLUSIVE ESCAVAÇÃO E COMPACTAÇÃO)","U",5308.75]
["RO-40311","-","BUEIRO DUPLO TUBULAR DE CONCRETO, BDTC Ø 1,50 M - BOCA (EXECUÇÃO, INCLUINDO FORNECIMENTO E TRANSPORTE DE TODOS OS MATERIAIS, EXCLUSIVE ESCAVAÇÃO E COMPACTAÇÃO)","U",9504.87]
["RO-40316","-","BUEIRO TRIPLO TUBULAR DE CONCRETO, CLASSE CA-1. BTTC Ø 0,60 M - CORPO (EXECUÇÃO, INCLUINDO FORNECIMENTO E TRANSPORTE DE TODOS OS MATERIAIS E BERÇO, EXCLUSIVE ESCAVAÇÃO E COMPACTAÇÃO)","M",932.66]
["RO-40317","-","BUEIRO TRIPLO TUBULAR DE CONCRETO, CLASSE CA-1. BTTC Ø 0,80 M - CORPO (EXECUÇÃO, INCLUINDO FORNECIMENTO E TRANSPORTE DE TODOS OS MATERIAIS E BERÇO, EXCLUSIVE ESCAVAÇÃO E COMPACTAÇÃO)","M",1437.87]
["RO-40318","-","BUEIRO TRIPLO TUBULAR DE CONCRETO, CLASSE CA-1. BTTC Ø 1,00 M - CORPO (EXECUÇÃO, INCLUINDO FORNECIMENTO E TRANSPORTE DE TODOS OS MATERIAIS E BERÇO, EXCLUSIVE ESCAVAÇÃO E COMPACTAÇÃO)","M",2178.56]
["RO-40319","-","BUEIRO TRIPLO TUBULAR DE CONCRETO, CLASSE CA-1. BTTC Ø 1,20 M - CORPO (EXECUÇÃO, INCLUINDO FORNECIMENTO E TRANSPORTE DE TODOS OS MATERIAIS E BERÇO, EXCLUSIVE ESCAVAÇÃO E COMPACTAÇÃO)","M",2969.94]
["RO-40320","-","BUEIRO TRIPLO TUBULAR DE CONCRETO, CLASSE CA-1. BTTC Ø 1,50 M - CORPO (EXECUÇÃO, INCLUINDO FORNECIMENTO E TRANSPORTE DE TODOS OS MATERIAIS E BERÇO, EXCLUSIVE ESCAVAÇÃO E COMPACTAÇÃO)","M",4761.44]
["RO-40321","-","BUEIRO TRIPLO TUBULAR  DE CONCRETO, CLASSE CA-2.  BTTC Ø 0,60 M - CORPO (EXECUÇÃO, INCLUINDO FORNECIMENTO E TRANSPORTE DE TODOS OS MATERIAIS E BERÇO, EXCLUSIVE ESCAVAÇÃO E COMPACTAÇÃO)","M",962.93]
["RO-40322","-","BUEIRO TRIPLO TUBULAR  DE CONCRETO, CLASSE CA-2.  BTTC Ø 0,80 M - CORPO (EXECUÇÃO, INCLUINDO FORNECIMENTO E TRANSPORTE DE TODOS OS MATERIAIS E BERÇO, EXCLUSIVE ESCAVAÇÃO E COMPACTAÇÃO)","M",1656.75]
["RO-40323","-","BUEIRO TRIPLO TUBULAR  DE CONCRETO, CLASSE CA-2.  BTTC Ø 1,00 M - CORPO (EXECUÇÃO, INCLUINDO FORNECIMENTO E TRANSPORTE DE TODOS OS MATERIAIS E BERÇO, EXCLUSIVE ESCAVAÇÃO E COMPACTAÇÃO)","M",2512.4]
["RO-40324","-","BUEIRO TRIPLO TUBULAR  DE CONCRETO, CLASSE CA-2.  BTTC Ø 1,20 M - CORPO (EXECUÇÃO, INCLUINDO FORNECIMENTO E TRANSPORTE DE TODOS OS MATERIAIS E BERÇO, EXCLUSIVE ESCAVAÇÃO E COMPACTAÇÃO)","M",3291.15]
["RO-40325","-","BUEIRO TRIPLO TUBULAR  DE CONCRETO, CLASSE CA-2.  BTTC Ø 1,50 M - CORPO (EXECUÇÃO, INCLUINDO FORNECIMENTO E TRANSPORTE DE TODOS OS MATERIAIS E BERÇO, EXCLUSIVE ESCAVAÇÃO E COMPACTAÇÃO)","M",5272.85]
["RO-40327","-","BUEIRO TRIPLO TUBULAR DE CONCRETO, CLASSE CA-3. BTTC Ø 0,80 M - CORPO (EXECUÇÃO, INCLUINDO FORNECIMENTO E TRANSPORTE DE TODOS OS MATERIAIS E BERÇO, EXCLUSIVE ESCAVAÇÃO E COMPACTAÇÃO)","M",1879.83]
["RO-40328","-","BUEIRO TRIPLO TUBULAR DE CONCRETO, CLASSE CA-3. BTTC Ø 1,00 M - CORPO (EXECUÇÃO, INCLUINDO FORNECIMENTO E TRANSPORTE DE TODOS OS MATERIAIS E BERÇO, EXCLUSIVE ESCAVAÇÃO E COMPACTAÇÃO)","M",2853.02]
["RO-40329","-","BUEIRO TRIPLO TUBULAR DE CONCRETO, CLASSE CA-3. BTTC Ø 1,20 M - CORPO (EXECUÇÃO, INCLUINDO FORNECIMENTO E TRANSPORTE DE TODOS OS MATERIAIS E BERÇO, EXCLUSIVE ESCAVAÇÃO E COMPACTAÇÃO)","M",3604.86]
["RO-40330","-","BUEIRO TRIPLO TUBULAR DE CONCRETO, CLASSE CA-3. BTTC Ø 1,50 M - CORPO (EXECUÇÃO, INCLUINDO FORNECIMENTO E TRANSPORTE DE TODOS OS MATERIAIS E BERÇO, EXCLUSIVE ESCAVAÇÃO E COMPACTAÇÃO)","M",5521.73]
["RO-40331","-","BUEIRO TRIPLO TUBULAR DE CONCRETO. BTTC Ø 0,60 M - BOCA (EXECUÇÃO, INCLUINDO FORNECIMENTO E TRANSPORTE DE TODOS OS MATERIAIS, EXCLUSIVE ESCAVAÇÃO E COMPACTAÇÃO)","U",1913.83]
["RO-40332","-","BUEIRO TRIPLO TUBULAR DE CONCRETO. BTTC Ø 0,80 M - BOCA (EXECUÇÃO, INCLUINDO FORNECIMENTO E TRANSPORTE DE TODOS OS MATERIAIS, EXCLUSIVE ESCAVAÇÃO E COMPACTAÇÃO)","U",3097.26]
["RO-40333","-","BUEIRO TRIPLO TUBULAR DE CONCRETO. BTTC Ø 1,00 M - BOCA (EXECUÇÃO, INCLUINDO FORNECIMENTO E TRANSPORTE DE TODOS OS MATERIAIS, EXCLUSIVE ESCAVAÇÃO E COMPACTAÇÃO)","U",4662.29]
["RO-40334","-","BUEIRO TRIPLO TUBULAR DE CONCRETO. BTTC Ø 1,20 M - BOCA (EXECUÇÃO, INCLUINDO FORNECIMENTO E TRANSPORTE DE TODOS OS MATERIAIS, EXCLUSIVE ESCAVAÇÃO E COMPACTAÇÃO)","U",6833.01]
["RO-40335","-","BUEIRO TRIPLO TUBULAR DE CONCRETO. BTTC Ø 1,50 M - BOCA (EXECUÇÃO, INCLUINDO FORNECIMENTO E TRANSPORTE DE TODOS OS MATERIAIS, EXCLUSIVE ESCAVAÇÃO E COMPACTAÇÃO)","U",12115.18]
["RO-40342","-","GIGANTE DE SUSTENTAÇÃO PARA BUEIRO SIMPLES TUBULAR DE CONCRETO - BSTC Ø 0,60 M (EXECUÇÃO, INCLUINDO FORNECIMENTO E TRANSPORTE DE TODOS OS MATERIAIS,EXCLUSIVE ESCAVAÇÃO E COMPACTAÇÃO)","U",519.04]
["RO-40343","-","GIGANTE DE SUSTENTAÇÃO PARA BUEIRO SIMPLES TUBULAR DE CONCRETO - BSTC Ø 0,80 M (EXECUÇÃO, INCLUINDO FORNECIMENTO E TRANSPORTE DE TODOS OS MATERIAIS,EXCLUSIVE ESCAVAÇÃO E COMPACTAÇÃO)","U",558.1]
["RO-40344","-","GIGANTE DE SUSTENTAÇÃO PARA BUEIRO SIMPLES TUBULAR DE CONCRETO - BSTC Ø 1,00 M (EXECUÇÃO, INCLUINDO FORNECIMENTO E TRANSPORTE DE TODOS OS MATERIAIS,EXCLUSIVE ESCAVAÇÃO E COMPACTAÇÃO)","U",674.53]
["RO-40345","-","GIGANTE DE SUSTENTAÇÃO PARA BUEIRO DUPLO TUBULAR DE CONCRETO - BDTC Ø 0,80 M (EXECUÇÃO, INCLUINDO FORNECIMENTO E TRANSPORTE DE TODOS OS MATERIAIS,EXCLUSIVE ESCAVAÇÃO E COMPACTAÇÃO)","U",1054.62]
["RO-40346","-","GIGANTE DE SUSTENTAÇÃO PARA BUEIRO TRIPLO TUBULAR DE CONCRETO - BTTC Ø 1,00 M (EXECUÇÃO, INCLUINDO FORNECIMENTO E TRANSPORTE DE TODOS OS MATERIAIS,EXCLUSIVE ESCAVAÇÃO E COMPACTAÇÃO)","U",1448.79]
["RO-41040","-","REMOÇÃO DE BUEIRO SIMPLES TUBULAR DE CONCRETO. BSTC Ø 0,40 M - CORPO","M",39.88]
["RO-41046","-","REMOÇÃO DE BUEIRO SIMPLES TUBULAR DE CONCRETO. BSTC Ø 0,40 M - BOCA","U",112.94]
["RO-41041","-","REMOÇÃO DE BUEIRO SIMPLES TUBULAR DE CONCRETO. BSTC Ø 0,60 M - CORPO","M",74.02]
["RO-41047","-","REMOÇÃO DE BUEIRO SIMPLES TUBULAR DE CONCRETO. BSTC Ø 0,60 M - BOCA","U",214.17]
["RO-41042","-","REMOÇÃO DE BUEIRO SIMPLES TUBULAR DE CONCRETO. BSTC Ø 0,80 M - CORPO","M",117.67]
["RO-41048","-","REMOÇÃO DE BUEIRO SIMPLES TUBULAR DE CONCRETO. BSTC Ø 0,80 M - BOCA","U",348.44]
["RO-41043","-","REMOÇÃO DE BUEIRO SIMPLES TUBULAR DE CONCRETO. BSTC Ø 1,00 M - CORPO","M",168.55]
["RO-41049","-","REMOÇÃO DE BUEIRO SIMPLES TUBULAR DE CONCRETO. BSTC Ø 1,00 M - BOCA","U",532.2]
["RO-41044","-","REMOÇÃO DE BUEIRO SIMPLES TUBULAR DE CONCRETO. BSTC Ø 1,20 M - CORPO","M",225.39]
["RO-41050","-","REMOÇÃO DE BUEIRO SIMPLES TUBULAR DE CONCRETO. BSTC Ø 1,20 M - BOCA","U",781.88]
["RO-41045","-","REMOÇÃO DE BUEIRO SIMPLES TUBULAR DE CONCRETO. BSTC Ø 1,50 M - CORPO","M",310.1]
["RO-41051","-","REMOÇÃO DE BUEIRO SIMPLES TUBULAR DE CONCRETO. BSTC Ø 1,50 M - BOCA","U",1464.88]
["RO-41052","-","REMOÇÃO DE BUEIRO DUPLO TUBULAR DE CONCRETO. BDTC Ø 0,60 M - CORPO","M",131.16]
["RO-41057","-","REMOÇÃO DE BUEIRO DUPLO TUBULAR DE CONCRETO. BDTC Ø 0,60 M - BOCA","U",312.79]
["RO-41053","-","REMOÇÃO DE BUEIRO DUPLO TUBULAR DE CONCRETO. BDTC Ø 0,80 M - CORPO","M",208.7]
["RO-41058","-","REMOÇÃO DE BUEIRO DUPLO TUBULAR DE CONCRETO. BDTC Ø 0,80 M - BOCA","U",496.38]
["RO-41054","-","REMOÇÃO DE BUEIRO DUPLO TUBULAR DE CONCRETO. BDTC Ø 1,00 M - CORPO","M",305.65]
["RO-41059","-","REMOÇÃO DE BUEIRO DUPLO TUBULAR DE CONCRETO. BDTC Ø 1.00 M - BOCA","U",736.92]
["RO-41055","-","REMOÇÃO DE BUEIRO DUPLO TUBULAR DE CONCRETO. BDTC Ø 1,20 M - CORPO","M",408.13]
["RO-41060","-","REMOÇÃO DE BUEIRO DUPLO TUBULAR DE CONCRETO. BDTC Ø 1,20 M - BOCA","U",1095.29]
["RO-41056","-","REMOÇÃO DE BUEIRO DUPLO TUBULAR DE CONCRETO. BDTC Ø 1,50 M - CORPO","M",566.56]
["RO-41061","-","REMOÇÃO DE BUEIRO DUPLO TUBULAR DE CONCRETO. BDTC Ø 1,50 M - BOCA","U",2028.75]
["RO-41062","-","REMOÇÃO DE BUEIRO TRIPLO TUBULAR DE CONCRETO. BTTC Ø 0,60 M - CORPO","M",196.67]
["RO-41067","-","REMOÇÃO DE BUEIRO TRIPLO TUBULAR DE CONCRETO. BTTC Ø 0,60 M - BOCA","U",400.46]
["RO-41063","-","REMOÇÃO DE BUEIRO TRIPLO TUBULAR DE CONCRETO. BTTC Ø 0,80 M - CORPO","M",312.76]
["RO-41068","-","REMOÇÃO DE BUEIRO TRIPLO TUBULAR DE CONCRETO. BTTC Ø 0,80 M - BOCA","U",632.47]
["RO-41064","-","REMOÇÃO DE BUEIRO TRIPLO TUBULAR DE CONCRETO. BTTC Ø 1,00 M - CORPO","M",458.35]
["RO-41069","-","REMOÇÃO DE BUEIRO TRIPLO TUBULAR DE CONCRETO. BTTC Ø 1,00 M - BOCA","U",941.65]
["RO-41065","-","REMOÇÃO DE BUEIRO TRIPLO TUBULAR DE CONCRETO. BTTC Ø 1,20 M - CORPO","M",613.74]
["RO-41070","-","REMOÇÃO DE BUEIRO TRIPLO TUBULAR DE CONCRETO. BTTC Ø 1.20 M - BOCA","U",1408.7]
["RO-41066","-","REMOÇÃO DE BUEIRO TRIPLO TUBULAR DE CONCRETO. BTTC Ø 1,50 M - CORPO","M",850.63]
["RO-41071","-","REMOÇÃO DE BUEIRO TRIPLO TUBULAR DE CONCRETO. BTTC Ø 1,50 M - BOCA","U",2599.05]
["RO-40354","-","BUEIRO SIMPLES CELULAR DE CONCRETO PADRÃO DER/MG. PARA ALTURA DE ATERRO DE 0 A 5,00 M. BSCC (1,00 X 1,00)M - CORPO (EXECUÇÃO, INCLUINDO FORNECIMENTO E TRANSPORTE DE TODOS OS MATERIAIS, EXCLUSIVE ESCAVAÇÃO E COMPACTAÇÃO)","M",1308.38]
["RO-40392","-","BUEIRO SIMPLES CELULAR DE CONCRETO PADRÃO DER/MG. PARA ALTURA DE ATERRO DE 0 A 5,00 M. BSCC (1,00 X 1,00)M - BOCA (EXECUÇÃO, INCLUINDO FORNECIMENTO E TRANSPORTE DE TODOS OS MATERIAIS, EXCLUSIVE ESCAVAÇÃO E COMPACTAÇÃO)","U",1399.3]
["RO-40355","-","BUEIRO SIMPLES CELULAR DE CONCRETO PADRÃO DER/MG. PARA ALTURA DE ATERRO DE 0 A 5,00 M. BSCC (1,00 X 1,50)M - CORPO (EXECUÇÃO, INCLUINDO FORNECIMENTO E TRANSPORTE DE TODOS OS MATERIAIS, EXCLUSIVE ESCAVAÇÃO E COMPACTAÇÃO)","M",1738.76]
["RO-40393","-","BUEIRO SIMPLES CELULAR DE CONCRETO PADRÃO DER/MG. PARA ALTURA DE ATERRO DE 0 A 5,00 M. BSCC (1,00 X 1,50)M - BOCA (EXECUÇÃO, INCLUINDO FORNECIMENTO E TRANSPORTE DE TODOS OS MATERIAIS, EXCLUSIVE ESCAVAÇÃO E COMPACTAÇÃO)","U",2664.02]
["RO-40356","-","BUEIRO SIMPLES CELULAR DE CONCRETO PADRÃO DER/MG. PARA ALTURA DE ATERRO DE 0 A 5,00 M. BSCC (1,00 X 2,00)M - CORPO (EXECUÇÃO, INCLUINDO FORNECIMENTO E TRANSPORTE DE TODOS OS MATERIAIS, EXCLUSIVE ESCAVAÇÃO E COMPACTAÇÃO)","M",2266.57]
["RO-40394","-","BUEIRO SIMPLES CELULAR DE CONCRETO PADRÃO DER/MG. PARA ALTURA DE ATERRO DE 0 A 5,00 M. BSCC (1,00 X 2,00 M - BOCA (EXECUÇÃO, INCLUINDO FORNECIMENTO E TRANSPORTE DE TODOS OS MATERIAIS, EXCLUSIVE ESCAVAÇÃO E COMPACTAÇÃO)","U",4559.94]
["RO-40357","-","BUEIRO SIMPLES CELULAR DE CONCRETO PADRÃO DER/MG. PARA ALTURA DE ATERRO DE 0 A 5,00 M. BSCC (1,50 X 1,00)M - CORPO (EXECUÇÃO, INCLUINDO FORNECIMENTO E TRANSPORTE DE TODOS OS MATERIAIS, EXCLUSIVE ESCAVAÇÃO E COMPACTAÇÃO)","M",1829.83]
["RO-40395","-","BUEIRO SIMPLES CELULAR DE CONCRETO PADRÃO DER/MG. PARA ALTURA DE ATERRO DE 0 A 5,00 M. BSCC (1,50 X 1,00)M - BOCA (EXECUÇÃO, INCLUINDO FORNECIMENTO E TRANSPORTE DE TODOS OS MATERIAIS, EXCLUSIVE ESCAVAÇÃO E COMPACTAÇÃO)","U",1611.99]
["RO-40358","-","BUEIRO SIMPLES CELULAR DE CONCRETO PADRÃO DER/MG. PARA ALTURA DE ATERRO DE 0 A 5,00 M. BSCC (1,50 X 1,50)M - CORPO (EXECUÇÃO, INCLUINDO FORNECIMENTO E TRANSPORTE DE TODOS OS MATERIAIS, EXCLUSIVE ESCAVAÇÃO E COMPACTAÇÃO)","M",2280.48]
["RO-40396","-","BUEIRO SIMPLES CELULAR DE CONCRETO PADRÃO DER/MG. PARA ALTURA DE ATERRO DE 0 A 5,00 M. BSCC (1,50 X 1,50)M - BOCA (EXECUÇÃO, INCLUINDO FORNECIMENTO E TRANSPORTE DE TODOS OS MATERIAIS, EXCLUSIVE ESCAVAÇÃO E COMPACTAÇÃO)","U",2992.86]
["RO-40359","-","BUEIRO SIMPLES CELULAR DE CONCRETO PADRÃO DER/MG. PARA ALTURA DE ATERRO DE 0 A 5,00 M. BSCC (1,50 X 2,00)M - CORPO (EXECUÇÃO, INCLUINDO FORNECIMENTO E TRANSPORTE DE TODOS OS MATERIAIS, EXCLUSIVE ESCAVAÇÃO E COMPACTAÇÃO)","M",2810.65]
["RO-40397","-","BUEIRO SIMPLES CELULAR DE CONCRETO PADRÃO DER/MG. PARA ALTURA DE ATERRO DE 0 A 5,00 M. BSCC (1,50 X 2,00)M - BOCA (EXECUÇÃO, INCLUINDO FORNECIMENTO E TRANSPORTE DE TODOS OS MATERIAIS, EXCLUSIVE ESCAVAÇÃO E COMPACTAÇÃO)","U",4912.39]
["RO-41796","-","BUEIRO SIMPLES CELULAR DE CONCRETO PADRÃO DER/MG. PARA ALTURA DE ATERRO DE 0 A 5,00 M. BSCC (2,00 X 1,00)M - CORPO (EXECUÇÃO, INCLUINDO FORNECIMENTO E TRANSPORTE DE TODOS OS MATERIAIS, EXCLUSIVE ESCAVAÇÃO E COMPACTAÇÃO)","M",2435.53]
["RO-41797","-","BUEIRO SIMPLES CELULAR DE CONCRETO PADRÃO DER/MG. PARA ALTURA DE ATERRO DE 0 A 5,00 M. BSCC (2,00 X 1,00)M - BOCA (EXECUÇÃO, INCLUINDO FORNECIMENTO E TRANSPORTE DE TODOS OS MATERIAIS, EXCLUSIVE ESCAVAÇÃO E COMPACTAÇÃO)","U",1839.43]
["RO-40360","-","BUEIRO SIMPLES CELULAR DE CONCRETO PADRÃO DER/MG. PARA ALTURA DE ATERRO DE 0 A 5,00 M. BSCC (2,00 X 1,50)M - CORPO (EXECUÇÃO, INCLUINDO FORNECIMENTO E TRANSPORTE DE TODOS OS MATERIAIS, EXCLUSIVE ESCAVAÇÃO E COMPACTAÇÃO)","M",2911.34]
["RO-40398","-","BUEIRO SIMPLES CELULAR DE CONCRETO PADRÃO DER/MG. PARA ALTURA DE ATERRO DE 0 A 5,00 M. BSCC (2,00 X 1,50)M - BOCA (EXECUÇÃO, INCLUINDO FORNECIMENTO E TRANSPORTE DE TODOS OS MATERIAIS, EXCLUSIVE ESCAVAÇÃO E COMPACTAÇÃO)","U",3335.7]
["RO-40361","-","BUEIRO SIMPLES CELULAR DE CONCRETO PADRÃO DER/MG. PARA ALTURA DE ATERRO DE 0 A 5,00 M. BSCC (2,00 X 2,00)M - CORPO (EXECUÇÃO, INCLUINDO FORNECIMENTO E TRANSPORTE DE TODOS OS MATERIAIS, EXCLUSIVE ESCAVAÇÃO E COMPACTAÇÃO)","M",3449.73]
["RO-40399","-","BUEIRO SIMPLES CELULAR DE CONCRETO PADRÃO DER/MG. PARA ALTURA DE ATERRO DE 0 A 5,00 M. BSCC (2,00 X 2,00)M - BOCA (EXECUÇÃO, INCLUINDO FORNECIMENTO E TRANSPORTE DE TODOS OS MATERIAIS, EXCLUSIVE ESCAVAÇÃO E COMPACTAÇÃO)","U",5393.55]
["RO-40362","-","BUEIRO SIMPLES CELULAR DE CONCRETO PADRÃO DER/MG. PARA ALTURA DE ATERRO DE 0 A 5,00 M. BSCC (2,00 X 2,50)M - CORPO (EXECUÇÃO, INCLUINDO FORNECIMENTO E TRANSPORTE DE TODOS OS MATERIAIS, EXCLUSIVE ESCAVAÇÃO E COMPACTAÇÃO)","M",4038.11]
["RO-40400","-","BUEIRO SIMPLES CELULAR DE CONCRETO PADRÃO DER/MG. PARA ALTURA DE ATERRO DE 0 A 5,00 M. BSCC (2,00 X 2,50)M - BOCA (EXECUÇÃO, INCLUINDO FORNECIMENTO E TRANSPORTE DE TODOS OS MATERIAIS, EXCLUSIVE ESCAVAÇÃO E COMPACTAÇÃO)","U",7984.47]
["RO-40363","-","BUEIRO SIMPLES CELULAR DE CONCRETO PADRÃO DER/MG. PARA ALTURA DE ATERRO DE 0 A 5,00 M. BSCC (2,00 X 3,00)M - CORPO (EXECUÇÃO, INCLUINDO FORNECIMENTO E TRANSPORTE DE TODOS OS MATERIAIS, EXCLUSIVE ESCAVAÇÃO E COMPACTAÇÃO)","M",4714.84]
["RO-40401","-","BUEIRO SIMPLES CELULAR DE CONCRETO PADRÃO DER/MG. PARA ALTURA DE ATERRO DE 0 A 5,00 M. BSCC (2,00 X 3,00)M - BOCA (EXECUÇÃO, INCLUINDO FORNECIMENTO E TRANSPORTE DE TODOS OS MATERIAIS, EXCLUSIVE ESCAVAÇÃO E COMPACTAÇÃO)","U",11360.3]
["RO-40366","-","BUEIRO SIMPLES CELULAR DE CONCRETO PADRÃO DER/MG. PARA ALTURA DE ATERRO DE 0 A 5,00 M. BSCC (2,50 X 2,00)M - CORPO (EXECUÇÃO, INCLUINDO FORNECIMENTO E TRANSPORTE DE TODOS OS MATERIAIS, EXCLUSIVE ESCAVAÇÃO E COMPACTAÇÃO)","M",4166.13]
["RO-40404","-","BUEIRO SIMPLES CELULAR DE CONCRETO PADRÃO DER/MG. PARA ALTURA DE ATERRO DE 0 A 5,00 M. BSCC (2,50 X 2,00)M - BOCA (EXECUÇÃO, INCLUINDO FORNECIMENTO E TRANSPORTE DE TODOS OS MATERIAIS, EXCLUSIVE ESCAVAÇÃO E COMPACTAÇÃO)","U",5787.52]
["RO-40367","-","BUEIRO SIMPLES CELULAR DE CONCRETO PADRÃO DER/MG. PARA ALTURA DE ATERRO DE 0 A 5,00 M. BSCC (2,50 X 2,50)M - CORPO (EXECUÇÃO, INCLUINDO FORNECIMENTO E TRANSPORTE DE TODOS OS MATERIAIS, EXCLUSIVE ESCAVAÇÃO E COMPACTAÇÃO)","M",4807.9]
["RO-40405","-","BUEIRO SIMPLES CELULAR DE CONCRETO PADRÃO DER/MG. PARA ALTURA DE ATERRO DE 0 A 5,00 M. BSCC (2,50 X 2,50)M - BOCA (EXECUÇÃO, INCLUINDO FORNECIMENTO E TRANSPORTE DE TODOS OS MATERIAIS, EXCLUSIVE ESCAVAÇÃO E COMPACTAÇÃO)","U",8623.7]
["RO-40368","-","BUEIRO SIMPLES CELULAR DE CONCRETO PADRÃO DER/MG. PARA ALTURA DE ATERRO DE 0 A 5,00 M. BSCC (2,50 X 3,00)M - CORPO (EXECUÇÃO, INCLUINDO FORNECIMENTO E TRANSPORTE DE TODOS OS MATERIAIS, EXCLUSIVE ESCAVAÇÃO E COMPACTAÇÃO)","M",5457.33]
["RO-40406","-","BUEIRO SIMPLES CELULAR DE CONCRETO PADRÃO DER/MG. PARA ALTURA DE ATERRO DE 0 A 5,00 M. BSCC (2,50 X 3,00)M - BOCA (EXECUÇÃO, INCLUINDO FORNECIMENTO E TRANSPORTE DE TODOS OS MATERIAIS, EXCLUSIVE ESCAVAÇÃO E COMPACTAÇÃO)","U",12046.82]
["RO-40370","-","BUEIRO SIMPLES CELULAR DE CONCRETO PADRÃO DER/MG. PARA ALTURA DE ATERRO DE 0 A 5,00 M. BSCC (3,00 X 1,50)M - CORPO (EXECUÇÃO, INCLUINDO FORNECIMENTO E TRANSPORTE DE TODOS OS MATERIAIS, EXCLUSIVE ESCAVAÇÃO E COMPACTAÇÃO)","M",4492.98]
["RO-40408","-","BUEIRO SIMPLES CELULAR DE CONCRETO PADRÃO DER/MG. PARA ALTURA DE ATERRO DE 0 A 5,00 M. BSCC (3,00 X 1,50)M - BOCA (EXECUÇÃO, INCLUINDO FORNECIMENTO E TRANSPORTE DE TODOS OS MATERIAIS, EXCLUSIVE ESCAVAÇÃO E COMPACTAÇÃO)","U",4009.34]
["RO-40371","-","BUEIRO SIMPLES CELULAR DE CONCRETO PADRÃO DER/MG. PARA ALTURA DE ATERRO DE 0 A 5,00 M. BSCC (3,00 X 2,00)M - CORPO (EXECUÇÃO, INCLUINDO FORNECIMENTO E TRANSPORTE DE TODOS OS MATERIAIS, EXCLUSIVE ESCAVAÇÃO E COMPACTAÇÃO)","M",5071.66]
["RO-40409","-","BUEIRO SIMPLES CELULAR DE CONCRETO PADRÃO DER/MG. PARA ALTURA DE ATERRO DE 0 A 5,00 M. BSCC (3,00 X 2,00)M - BOCA (EXECUÇÃO, INCLUINDO FORNECIMENTO E TRANSPORTE DE TODOS OS MATERIAIS, EXCLUSIVE ESCAVAÇÃO E COMPACTAÇÃO)","U",6327.32]
["RO-40372","-","BUEIRO SIMPLES CELULAR DE CONCRETO PADRÃO DER/MG. PARA ALTURA DE ATERRO DE 0 A 5,00 M. BSCC (3,00 X 2,50)M - CORPO (EXECUÇÃO, INCLUINDO FORNECIMENTO E TRANSPORTE DE TODOS OS MATERIAIS, EXCLUSIVE ESCAVAÇÃO E COMPACTAÇÃO)","M",5658.92]
["RO-40410","-","BUEIRO SIMPLES CELULAR DE CONCRETO PADRÃO DER/MG. PARA ALTURA DE ATERRO DE 0 A 5,00 M. BSCC (3,00 X 2,50)M - BOCA (EXECUÇÃO, INCLUINDO FORNECIMENTO E TRANSPORTE DE TODOS OS MATERIAIS, EXCLUSIVE ESCAVAÇÃO E COMPACTAÇÃO)","U",9185.51]
["RO-40373","-","BUEIRO SIMPLES CELULAR DE CONCRETO PADRÃO DER/MG. PARA ALTURA DE ATERRO DE 0 A 5,00 M. BSCC (3,00 X 3,00)M - CORPO (EXECUÇÃO, INCLUINDO FORNECIMENTO E TRANSPORTE DE TODOS OS MATERIAIS, EXCLUSIVE ESCAVAÇÃO E COMPACTAÇÃO)","M",6327.56]
["RO-40411","-","BUEIRO SIMPLES CELULAR DE CONCRETO PADRÃO DER/MG. PARA ALTURA DE ATERRO DE 0 A 5,00 M. BSCC (3,00 X 3,00)M - BOCA (EXECUÇÃO, INCLUINDO FORNECIMENTO E TRANSPORTE DE TODOS OS MATERIAIS, EXCLUSIVE ESCAVAÇÃO E COMPACTAÇÃO)","U",12722.74]
["RO-43343","-","BUEIRO SIMPLES CELULAR DE CONCRETO PADRÃO DER/MG. PARA ALTURA DE ATERRO DE 0 A 5,00 M. BSCC (3,00 X 3,50)M - CORPO (EXECUÇÃO, INCLUINDO FORNECIMENTO E TRANSPORTE DE TODOS OS MATERIAIS, EXCLUSIVE ESCAVAÇÃO E COMPACTAÇÃO)","M",7053.03]
["RO-40412","-","BUEIRO SIMPLES CELULAR DE CONCRETO PADRÃO DER/MG. PARA ALTURA DE ATERRO DE 0 A 5,00 M. BSCC (3,00 X 3,50)M - BOCA (EXECUÇÃO, INCLUINDO FORNECIMENTO E TRANSPORTE DE TODOS OS MATERIAIS, EXCLUSIVE ESCAVAÇÃO E COMPACTAÇÃO)","U",17022.66]
["RO-40375","-","BUEIRO SIMPLES CELULAR DE CONCRETO PADRÃO DER/MG. PARA ALTURA DE ATERRO DE 0 A 5,00 M. BSCC (3,50 X 2,50)M - CORPO (EXECUÇÃO, INCLUINDO FORNECIMENTO E TRANSPORTE DE TODOS OS MATERIAIS, EXCLUSIVE ESCAVAÇÃO E COMPACTAÇÃO)","M",6618.8]
["RO-40414","-","BUEIRO SIMPLES CELULAR DE CONCRETO PADRÃO DER/MG. PARA ALTURA DE ATERRO DE 0 A 5,00 M. BSCC (3,50 X 2,50)M - BOCA (EXECUÇÃO, INCLUINDO FORNECIMENTO E TRANSPORTE DE TODOS OS MATERIAIS, EXCLUSIVE ESCAVAÇÃO E COMPACTAÇÃO)","U",9743.7]
["RO-40376","-","BUEIRO SIMPLES CELULAR DE CONCRETO PADRÃO DER/MG. PARA ALTURA DE ATERRO DE 0 A 5,00 M. BSCC (3,50 X 3,00)M - CORPO (EXECUÇÃO, INCLUINDO FORNECIMENTO E TRANSPORTE DE TODOS OS MATERIAIS, EXCLUSIVE ESCAVAÇÃO E COMPACTAÇÃO)","M",7280.97]
["RO-40415","-","BUEIRO SIMPLES CELULAR DE CONCRETO PADRÃO DER/MG. PARA ALTURA DE ATERRO DE 0 A 5,00 M. BSCC (3,50 X 3,00)M - BOCA (EXECUÇÃO, INCLUINDO FORNECIMENTO E TRANSPORTE DE TODOS OS MATERIAIS, EXCLUSIVE ESCAVAÇÃO E COMPACTAÇÃO)","U",13442.44]
["RO-40388","-","BUEIRO SIMPLES CELULAR DE CONCRETO PADRÃO DER/MG. PARA ALTURA DE ATERRO DE 0 A 5,00 M. BSCC (3,50 X 3,50)M - CORPO (EXECUÇÃO, INCLUINDO FORNECIMENTO E TRANSPORTE DE TODOS OS MATERIAIS, EXCLUSIVE ESCAVAÇÃO E COMPACTAÇÃO)","M",8016.63]
["RO-40416","-","BUEIRO SIMPLES CELULAR DE CONCRETO PADRÃO DER/MG. PARA ALTURA DE ATERRO DE 0 A 5,00 M. BSCC (3,50 X 3,50)M - BOCA (EXECUÇÃO, INCLUINDO FORNECIMENTO E TRANSPORTE DE TODOS OS MATERIAIS, EXCLUSIVE ESCAVAÇÃO E COMPACTAÇÃO)","U",17869.27]
["RO-40389","-","BUEIRO SIMPLES CELULAR DE CONCRETO PADRÃO DER/MG. PARA ALTURA DE ATERRO DE 0 A 5,00 M. BSCC (3,50 X 4,00)M - CORPO (EXECUÇÃO, INCLUINDO FORNECIMENTO E TRANSPORTE DE TODOS OS MATERIAIS, EXCLUSIVE ESCAVAÇÃO E COMPACTAÇÃO)","M",8931.34]
["RO-40417","-","BUEIRO SIMPLES CELULAR DE CONCRETO PADRÃO DER/MG. PARA ALTURA DE ATERRO DE 0 A 5,00 M. BSCC (3,50 X 4,00)M - BOCA (EXECUÇÃO, INCLUINDO FORNECIMENTO E TRANSPORTE DE TODOS OS MATERIAIS, EXCLUSIVE ESCAVAÇÃO E COMPACTAÇÃO)","U",23426.45]
["RO-40429","-","BUEIRO DUPLO CELULAR DE CONCRETO PADRÃO DER/MG. PARA ALTURA DE ATERRO DE 0 A 5,00 M. BDCC (1,00 X 1,00)M - CORPO (EXECUÇÃO, INCLUINDO FORNECIMENTO E TRANSPORTE DE TODOS OS MATERIAIS, EXCLUSIVE ESCAVAÇÃO E COMPACTAÇÃO)","M",2071.85]
["RO-40453","-","BUEIRO DUPLO CELULAR DE CONCRETO PADRÃO DER/MG. PARA ALTURA DE ATERRO DE 0 A 5,00 M. BDCC (1,00 X 1,00)M - BOCA (EXECUÇÃO, INCLUINDO FORNECIMENTO E TRANSPORTE DE TODOS OS MATERIAIS, EXCLUSIVE ESCAVAÇÃO E COMPACTAÇÃO)","U",1399.3]
["RO-40431","-","BUEIRO DUPLO CELULAR DE CONCRETO PADRÃO DER/MG. PARA ALTURA DE ATERRO DE 0 A 5,00 M. BDCC (1,50 X 2,00)M - CORPO (EXECUÇÃO, INCLUINDO FORNECIMENTO E TRANSPORTE DE TODOS OS MATERIAIS, EXCLUSIVE ESCAVAÇÃO E COMPACTAÇÃO)","M",4286.24]
["RO-40455","-","BUEIRO DUPLO CELULAR DE CONCRETO PADRÃO DER/MG. PARA ALTURA DE ATERRO DE 0 A 5,00 M. BDCC (1,50 X 2,00)M - BOCA (EXECUÇÃO, INCLUINDO FORNECIMENTO E TRANSPORTE DE TODOS OS MATERIAIS, EXCLUSIVE ESCAVAÇÃO E COMPACTAÇÃO)","U",4912.39]
["RO-40432","-","BUEIRO DUPLO CELULAR DE CONCRETO PADRÃO DER/MG. PARA ALTURA DE ATERRO DE 0 A 5,00 M. BDCC (2,00 X 1,50)M - CORPO (EXECUÇÃO, INCLUINDO FORNECIMENTO E TRANSPORTE DE TODOS OS MATERIAIS, EXCLUSIVE ESCAVAÇÃO E COMPACTAÇÃO)","M",4733.29]
["RO-40456","-","BUEIRO DUPLO CELULAR DE CONCRETO PADRÃO DER/MG. PARA ALTURA DE ATERRO DE 0 A 5,00 M. BDCC (2,00 X 1,50)M - BOCA (EXECUÇÃO, INCLUINDO FORNECIMENTO E TRANSPORTE DE TODOS OS MATERIAIS, EXCLUSIVE ESCAVAÇÃO E COMPACTAÇÃO)","U",3335.7]
["RO-40433","-","BUEIRO DUPLO CELULAR DE CONCRETO PADRÃO DER/MG. PARA ALTURA DE ATERRO DE 0 A 5,00 M. BDCC (2,00 X 2,00)M - CORPO (EXECUÇÃO, INCLUINDO FORNECIMENTO E TRANSPORTE DE TODOS OS MATERIAIS, EXCLUSIVE ESCAVAÇÃO E COMPACTAÇÃO)","M",5491.93]
["RO-40457","-","BUEIRO DUPLO CELULAR DE CONCRETO PADRÃO DER/MG. PARA ALTURA DE ATERRO DE 0 A 5,00 M. BDCC (2,00 X 2,00)M - BOCA (EXECUÇÃO, INCLUINDO FORNECIMENTO E TRANSPORTE DE TODOS OS MATERIAIS, EXCLUSIVE ESCAVAÇÃO E COMPACTAÇÃO)","U",5393.55]
["RO-40434","-","BUEIRO DUPLO CELULAR DE CONCRETO PADRÃO DER/MG. PARA ALTURA DE ATERRO DE 0 A 5,00 M. BDCC (2,00 X 2,50)M - CORPO (EXECUÇÃO, INCLUINDO FORNECIMENTO E TRANSPORTE DE TODOS OS MATERIAIS, EXCLUSIVE ESCAVAÇÃO E COMPACTAÇÃO)","M",6312.91]
["RO-40458","-","BUEIRO DUPLO CELULAR DE CONCRETO PADRÃO DER/MG. PARA ALTURA DE ATERRO DE 0 A 5,00 M. BDCC (2,00 X 2,50)M - BOCA (EXECUÇÃO, INCLUINDO FORNECIMENTO E TRANSPORTE DE TODOS OS MATERIAIS, EXCLUSIVE ESCAVAÇÃO E COMPACTAÇÃO)","U",7984.47]
["RO-40435","-","BUEIRO DUPLO CELULAR DE CONCRETO PADRÃO DER/MG. PARA ALTURA DE ATERRO DE 0 A 5,00 M. BDCC (2,00 X 3,00)M - CORPO (EXECUÇÃO, INCLUINDO FORNECIMENTO E TRANSPORTE DE TODOS OS MATERIAIS, EXCLUSIVE ESCAVAÇÃO E COMPACTAÇÃO)","M",7262.98]
["RO-40459","-","BUEIRO DUPLO CELULAR DE CONCRETO PADRÃO DER/MG. PARA ALTURA DE ATERRO DE 0 A 5,00 M. BDCC (2,00 X 3,00)M - BOCA (EXECUÇÃO, INCLUINDO FORNECIMENTO E TRANSPORTE DE TODOS OS MATERIAIS, EXCLUSIVE ESCAVAÇÃO E COMPACTAÇÃO)","U",11360.3]
["RO-40436","-","BUEIRO DUPLO CELULAR DE CONCRETO PADRÃO DER/MG. PARA ALTURA DE ATERRO DE 0 A 5,00 M. BDCC (2,50 X 1,50)M - CORPO (EXECUÇÃO, INCLUINDO FORNECIMENTO E TRANSPORTE DE TODOS OS MATERIAIS, EXCLUSIVE ESCAVAÇÃO E COMPACTAÇÃO)","M",6021.38]
["RO-40460","-","BUEIRO DUPLO CELULAR DE CONCRETO PADRÃO DER/MG. PARA ALTURA DE ATERRO DE 0 A 5,00 M. BDCC (2,50 X 1,50)M - BOCA (EXECUÇÃO, INCLUINDO FORNECIMENTO E TRANSPORTE DE TODOS OS MATERIAIS, EXCLUSIVE ESCAVAÇÃO E COMPACTAÇÃO)","U",3700.91]
["RO-40437","-","BUEIRO DUPLO CELULAR DE CONCRETO PADRÃO DER/MG. PARA ALTURA DE ATERRO DE 0 A 5,00 M. BDCC (2,50 X 2,00)M - CORPO (EXECUÇÃO, INCLUINDO FORNECIMENTO E TRANSPORTE DE TODOS OS MATERIAIS, EXCLUSIVE ESCAVAÇÃO E COMPACTAÇÃO)","M",6752.41]
["RO-40461","-","BUEIRO DUPLO CELULAR DE CONCRETO PADRÃO DER/MG. PARA ALTURA DE ATERRO DE 0 A 5,00 M. BDCC (2,50 X 2,00)M - BOCA (EXECUÇÃO, INCLUINDO FORNECIMENTO E TRANSPORTE DE TODOS OS MATERIAIS, EXCLUSIVE ESCAVAÇÃO E COMPACTAÇÃO)","U",5787.52]
["RO-40438","-","BUEIRO DUPLO CELULAR DE CONCRETO PADRÃO DER/MG. PARA ALTURA DE ATERRO DE 0 A 5,00 M. BDCC (2,50 X 2,50)M - CORPO (EXECUÇÃO, INCLUINDO FORNECIMENTO E TRANSPORTE DE TODOS OS MATERIAIS, EXCLUSIVE ESCAVAÇÃO E COMPACTAÇÃO)","M",7639.22]
["RO-40462","-","BUEIRO DUPLO CELULAR DE CONCRETO PADRÃO DER/MG. PARA ALTURA DE ATERRO DE 0 A 5,00 M. BDCC (2,50 X 2,50)M - BOCA (EXECUÇÃO, INCLUINDO FORNECIMENTO E TRANSPORTE DE TODOS OS MATERIAIS, EXCLUSIVE ESCAVAÇÃO E COMPACTAÇÃO)","U",8623.7]
["RO-40439","-","BUEIRO DUPLO CELULAR DE CONCRETO PADRÃO DER/MG. PARA ALTURA DE ATERRO DE 0 A 5,00 M. BDCC (2,50 X 3,00)M - CORPO (EXECUÇÃO, INCLUINDO FORNECIMENTO E TRANSPORTE DE TODOS OS MATERIAIS, EXCLUSIVE ESCAVAÇÃO E COMPACTAÇÃO)","M",8531.35]
["RO-40463","-","BUEIRO DUPLO CELULAR DE CONCRETO PADRÃO DER/MG. PARA ALTURA DE ATERRO DE 0 A 5,00 M. BDCC (2,50 X 3,00)M - BOCA (EXECUÇÃO, INCLUINDO FORNECIMENTO E TRANSPORTE DE TODOS OS MATERIAIS, EXCLUSIVE ESCAVAÇÃO E COMPACTAÇÃO)","U",12046.82]
["RO-40440","-","BUEIRO DUPLO CELULAR DE CONCRETO PADRÃO DER/MG. PARA ALTURA DE ATERRO DE 0 A 5,00 M. BDCC (3,00 X 2,00)M - CORPO (EXECUÇÃO, INCLUINDO FORNECIMENTO E TRANSPORTE DE TODOS OS MATERIAIS, EXCLUSIVE ESCAVAÇÃO E COMPACTAÇÃO)","M",8284.3]
["RO-40464","-","BUEIRO DUPLO CELULAR DE CONCRETO PADRÃO DER/MG. PARA ALTURA DE ATERRO DE 0 A 5,00 M. BDCC (3,00 X 2,00)M - BOCA (EXECUÇÃO, INCLUINDO FORNECIMENTO E TRANSPORTE DE TODOS OS MATERIAIS, EXCLUSIVE ESCAVAÇÃO E COMPACTAÇÃO)","U",6327.32]
["RO-40441","-","BUEIRO DUPLO CELULAR DE CONCRETO PADRÃO DER/MG. PARA ALTURA DE ATERRO DE 0 A 5,00 M. BDCC (3,00 X 2,50)M - CORPO (EXECUÇÃO, INCLUINDO FORNECIMENTO E TRANSPORTE DE TODOS OS MATERIAIS, EXCLUSIVE ESCAVAÇÃO E COMPACTAÇÃO)","M",9080.03]
["RO-40465","-","BUEIRO DUPLO CELULAR DE CONCRETO PADRÃO DER/MG. PARA ALTURA DE ATERRO DE 0 A 5,00 M. BDCC (3,00 X 2,50)M - BOCA (EXECUÇÃO, INCLUINDO FORNECIMENTO E TRANSPORTE DE TODOS OS MATERIAIS, EXCLUSIVE ESCAVAÇÃO E COMPACTAÇÃO)","U",9185.51]
["RO-40442","-","BUEIRO DUPLO CELULAR DE CONCRETO PADRÃO DER/MG. PARA ALTURA DE ATERRO DE 0 A 5,00 M. BDCC (3,00 X 3,00)M - CORPO (EXECUÇÃO, INCLUINDO FORNECIMENTO E TRANSPORTE DE TODOS OS MATERIAIS, EXCLUSIVE ESCAVAÇÃO E COMPACTAÇÃO)","M",9977.58]
["RO-40466","-","BUEIRO DUPLO CELULAR DE CONCRETO PADRÃO DER/MG. PARA ALTURA DE ATERRO DE 0 A 5,00 M. BDCC (3,00 X 3,00)M - BOCA (EXECUÇÃO, INCLUINDO FORNECIMENTO E TRANSPORTE DE TODOS OS MATERIAIS, EXCLUSIVE ESCAVAÇÃO E COMPACTAÇÃO)","U",12722.74]
["RO-40443","-","BUEIRO DUPLO CELULAR DE CONCRETO PADRÃO DER/MG. PARA ALTURA DE ATERRO DE 0 A 5,00 M. BDCC (3,00 X 3,50)M - CORPO (EXECUÇÃO, INCLUINDO FORNECIMENTO E TRANSPORTE DE TODOS OS MATERIAIS, EXCLUSIVE ESCAVAÇÃO E COMPACTAÇÃO)","M",10996.56]
["RO-40467","-","BUEIRO DUPLO CELULAR DE CONCRETO PADRÃO DER/MG. PARA ALTURA DE ATERRO DE 0 A 5,00 M. BDCC (3,00 X 3,50)M - BOCA (EXECUÇÃO, INCLUINDO FORNECIMENTO E TRANSPORTE DE TODOS OS MATERIAIS, EXCLUSIVE ESCAVAÇÃO E COMPACTAÇÃO)","U",17022.66]
["RO-40444","-","BUEIRO DUPLO CELULAR DE CONCRETO PADRÃO DER/MG. PARA ALTURA DE ATERRO DE 0 A 5,00 M. BDCC (3,50 X 3,00)M - CORPO (EXECUÇÃO, INCLUINDO FORNECIMENTO E TRANSPORTE DE TODOS OS MATERIAIS, EXCLUSIVE ESCAVAÇÃO E COMPACTAÇÃO)","M",11602.38]
["RO-40469","-","BUEIRO DUPLO CELULAR DE CONCRETO PADRÃO DER/MG. PARA ALTURA DE ATERRO DE 0 A 5,00 M. BDCC (3,50 X 3,00)M - BOCA (EXECUÇÃO, INCLUINDO FORNECIMENTO E TRANSPORTE DE TODOS OS MATERIAIS, EXCLUSIVE ESCAVAÇÃO E COMPACTAÇÃO)","U",13442.44]
["RO-40445","-","BUEIRO DUPLO CELULAR DE CONCRETO PADRÃO DER/MG. PARA ALTURA DE ATERRO DE 0 A 5,00 M. BDCC (3,50 X 3,50)M - CORPO (EXECUÇÃO, INCLUINDO FORNECIMENTO E TRANSPORTE DE TODOS OS MATERIAIS, EXCLUSIVE ESCAVAÇÃO E COMPACTAÇÃO)","M",12602.88]
["RO-41798","-","BUEIRO DUPLO CELULAR DE CONCRETO PADRÃO DER/MG. PARA ALTURA DE ATERRO DE 0 A 5,00 M. BDCC (3,50 X 3,50)M - BOCA (EXECUÇÃO, INCLUINDO FORNECIMENTO E TRANSPORTE DE TODOS OS MATERIAIS, EXCLUSIVE ESCAVAÇÃO E COMPACTAÇÃO)","U",17869.27]
["RO-40447","-","BUEIRO DUPLO CELULAR DE CONCRETO PADRÃO DER/MG. PARA ALTURA DE ATERRO DE 0 A 5,00 M. BDCC (4,00 X 4,00)M - CORPO (EXECUÇÃO, INCLUINDO FORNECIMENTO E TRANSPORTE DE TODOS OS MATERIAIS, EXCLUSIVE ESCAVAÇÃO E COMPACTAÇÃO)","M",15623.58]
["RO-40471","-","BUEIRO DUPLO CELULAR DE CONCRETO PADRÃO DER/MG. PARA ALTURA DE ATERRO DE 0 A 5,00 M. BDCC (4,00 X 4,00)M - BOCA (EXECUÇÃO, INCLUINDO FORNECIMENTO E TRANSPORTE DE TODOS OS MATERIAIS, EXCLUSIVE ESCAVAÇÃO E COMPACTAÇÃO)","U",23942.88]
["RO-40483","-","BUEIRO TRIPLO CELULAR DE CONCRETO PADRÃO DER/MG. PARA ALTURA DE ATERRO DE 0 A 5,00 M.  BTCC (2,00 X 2,00)M - CORPO (EXECUÇÃO, INCLUINDO FORNECIMENTO E TRANSPORTE DE TODOS OS MATERIAIS, EXCLUSIVE ESCAVAÇÃO E COMPACTAÇÃO)","M",7675.75]
["RO-40504","-","BUEIRO TRIPLO CELULAR DE CONCRETO PADRÃO DER/MG. PARA ALTURA DE ATERRO DE 0 A 5,00 M.  BTCC (2,00 X 2,00)M - BOCA (EXECUÇÃO, INCLUINDO FORNECIMENTO E TRANSPORTE DE TODOS OS MATERIAIS, EXCLUSIVE ESCAVAÇÃO E COMPACTAÇÃO)","U",5393.55]
["RO-42271","-","BUEIRO TRIPLO CELULAR DE CONCRETO PADRÃO DER/MG. PARA ALTURA DE ATERRO DE 0 A 5,00 M.  BTCC (2,50 X 1,50)M - CORPO (EXECUÇÃO, INCLUINDO FORNECIMENTO E TRANSPORTE DE TODOS OS MATERIAIS, EXCLUSIVE ESCAVAÇÃO E COMPACTAÇÃO)","M",8599.14]
["RO-42272","-","BUEIRO TRIPLO CELULAR DE CONCRETO PADRÃO DER/MG. PARA ALTURA DE ATERRO DE 0 A 5,00 M.  BTCC (2,50 X 1,50)M - BOCA (EXECUÇÃO, INCLUINDO FORNECIMENTO E TRANSPORTE DE TODOS OS MATERIAIS, EXCLUSIVE ESCAVAÇÃO E COMPACTAÇÃO)","U",3700.91]
["RO-40494","-","BUEIRO TRIPLO CELULAR DE CONCRETO PADRÃO DER/MG. PARA ALTURA DE ATERRO DE 0 A 5,00 M.  BTCC (2,50 X 2,50)M - CORPO (EXECUÇÃO, INCLUINDO FORNECIMENTO E TRANSPORTE DE TODOS OS MATERIAIS, EXCLUSIVE ESCAVAÇÃO E COMPACTAÇÃO)","M",10661.21]
["RO-40505","-","BUEIRO TRIPLO CELULAR DE CONCRETO PADRÃO DER/MG. PARA ALTURA DE ATERRO DE 0 A 5,00 M.  BTCC (2,50 X 2,50)M - BOCA (EXECUÇÃO, INCLUINDO FORNECIMENTO E TRANSPORTE DE TODOS OS MATERIAIS, EXCLUSIVE ESCAVAÇÃO E COMPACTAÇÃO)","U",8623.7]
["RO-41799","-","BUEIRO TRIPLO CELULAR DE CONCRETO PADRÃO DER/MG. PARA ALTURA DE ATERRO DE 0 A 5,00 M.  BTCC (3,00 X2,00)M - CORPO (EXECUÇÃO, INCLUINDO FORNECIMENTO E TRANSPORTE DE TODOS OS MATERIAIS, EXCLUSIVE ESCAVAÇÃO E COMPACTAÇÃO)","M",11747.52]
["RO-44766","-","BUEIRO TRIPLO CELULAR DE CONCRETO PADRÃO DER/MG PARA ALTURA DE ATERRO DE 0 A 5,00M. BTCC (3,00 X 2,00)M - BOCA (EXECUÇÃO, INCLUINDO FORNECIMENTO E TRANSPORTE DE TODOS OS MATERIAIS, EXCLUSIVE ESCAVAÇÃO E COMPACTAÇÃO)","U",6327.32]
["RO-40485","-","BUEIRO TRIPLO CELULAR DE CONCRETO PADRÃO DER/MG. PARA ALTURA DE ATERRO DE 0 A 5,00 M.  BTCC (3,00 X 2,50)M - CORPO (EXECUÇÃO, INCLUINDO FORNECIMENTO E TRANSPORTE DE TODOS OS MATERIAIS, EXCLUSIVE ESCAVAÇÃO E COMPACTAÇÃO)","M",12759.96]
["RO-40496","-","BUEIRO TRIPLO CELULAR DE CONCRETO PADRÃO DER/MG. PARA ALTURA DE ATERRO DE 0 A 5,00 M.  BTCC (3,00 X 2,50)M - BOCA (EXECUÇÃO, INCLUINDO FORNECIMENTO E TRANSPORTE DE TODOS OS MATERIAIS, EXCLUSIVE ESCAVAÇÃO E COMPACTAÇÃO)","U",9185.51]
["RO-40486","-","BUEIRO TRIPLO CELULAR DE CONCRETO PADRÃO DER/MG. PARA ALTURA DE ATERRO DE 0 A 5,00 M.  BTCC (3,00 X 3,00)M - CORPO (EXECUÇÃO, INCLUINDO FORNECIMENTO E TRANSPORTE DE TODOS OS MATERIAIS, EXCLUSIVE ESCAVAÇÃO E COMPACTAÇÃO)","M",13886.9]
["RO-40497","-","BUEIRO TRIPLO CELULAR DE CONCRETO PADRÃO DER/MG. PARA ALTURA DE ATERRO DE 0 A 5,00 M.  BTCC (3,00 X 3,00 M - BOCA (EXECUÇÃO, INCLUINDO FORNECIMENTO E TRANSPORTE DE TODOS OS MATERIAIS, EXCLUSIVE ESCAVAÇÃO E COMPACTAÇÃO)","U",12722.74]
["RO-40487","-","BUEIRO TRIPLO CELULAR DE CONCRETO PADRÃO DER/MG. PARA ALTURA DE ATERRO DE 0 A 5,00 M.  BTCC (3,00 X 3,50)M - CORPO (EXECUÇÃO, INCLUINDO FORNECIMENTO E TRANSPORTE DE TODOS OS MATERIAIS, EXCLUSIVE ESCAVAÇÃO E COMPACTAÇÃO)","M",15179.35]
["RO-40498","-","BUEIRO TRIPLO CELULAR DE CONCRETO PADRÃO DER/MG. PARA ALTURA DE ATERRO DE 0 A 5,00 M.  BTCC (3,00 X 3,50)M - BOCA (EXECUÇÃO, INCLUINDO FORNECIMENTO E TRANSPORTE DE TODOS OS MATERIAIS, EXCLUSIVE ESCAVAÇÃO E COMPACTAÇÃO)","U",17022.66]
["RO-40492","-","BUEIRO TRIPLO CELULAR DE CONCRETO PADRÃO DER/MG. PARA ALTURA DE ATERRO DE 0 A 5,00 M.  BTCC (3,50 X 3,50)M - CORPO (EXECUÇÃO, INCLUINDO FORNECIMENTO E TRANSPORTE DE TODOS OS MATERIAIS, EXCLUSIVE ESCAVAÇÃO E COMPACTAÇÃO)","M",17505.22]
["RO-40507","-","BUEIRO TRIPLO CELULAR DE CONCRETO PADRÃO DER/MG. PARA ALTURA DE ATERRO DE 0 A 5,00 M.  BTCC (3,50 X 3,50)M - BOCA (EXECUÇÃO, INCLUINDO FORNECIMENTO E TRANSPORTE DE TODOS OS MATERIAIS, EXCLUSIVE ESCAVAÇÃO E COMPACTAÇÃO)","U",17869.27]
["RO-40500","-","BUEIRO TRIPLO CELULAR DE CONCRETO PADRÃO DER/MG. PARA ALTURA DE ATERRO DE 0 A 5,00 M.  BTCC (4,00 X 4,00)M - CORPO (EXECUÇÃO, INCLUINDO FORNECIMENTO E TRANSPORTE DE TODOS OS MATERIAIS, EXCLUSIVE ESCAVAÇÃO E COMPACTAÇÃO)","M",23266.62]
["RO-40509","-","BUEIRO TRIPLO CELULAR DE CONCRETO PADRÃO DER/MG. PARA ALTURA DE ATERRO DE 0 A 5,00 M. BTCC (4,00 X 4,00)M - BOCA (EXECUÇÃO, INCLUINDO FORNECIMENTO E TRANSPORTE DE TODOS OS MATERIAIS, EXCLUSIVE ESCAVAÇÃO E COMPACTAÇÃO)","U",23942.88]
["RO-40377","-","BUEIRO SIMPLES CELULAR DE CONCRETO PADRÃO DER/MG.  PARA ALTURA DE ATERRO DE 5,10 A 10,00 M. BSCC (1,50 X 1,50)M - CORPO (EXECUÇÃO, INCLUINDO FORNECIMENTO E TRANSPORTE DE TODOS OS MATERIAIS, EXCLUSIVE ESCAVAÇÃO E COMPACTAÇÃO)","M",2770.74]
["RO-40418","-","BUEIRO SIMPLES CELULAR DE CONCRETO PADRÃO DER/MG.  PARA ALTURA DE ATERRO DE 5,10 A 10,00 M. BSCC (1,50 X 1,50)M - BOCA (EXECUÇÃO, INCLUINDO FORNECIMENTO E TRANSPORTE DE TODOS OS MATERIAIS, EXCLUSIVE ESCAVAÇÃO E COMPACTAÇÃO)","U",3486.47]
["RO-40378","-","BUEIRO SIMPLES CELULAR DE CONCRETO PADRÃO DER/MG.  PARA ALTURA DE ATERRO DE 5,10 A 10,00 M. BSCC (2,00 X 1,50)M - CORPO (EXECUÇÃO, INCLUINDO FORNECIMENTO E TRANSPORTE DE TODOS OS MATERIAIS, EXCLUSIVE ESCAVAÇÃO E COMPACTAÇÃO)","M",3675.96]
["RO-40419","-","BUEIRO SIMPLES CELULAR DE CONCRETO PADRÃO DER/MG.  PARA ALTURA DE ATERRO DE 5,10 A 10,00 M. BSCC (2,00 X 1,50)M - BOCA (EXECUÇÃO, INCLUINDO FORNECIMENTO E TRANSPORTE DE TODOS OS MATERIAIS, EXCLUSIVE ESCAVAÇÃO E COMPACTAÇÃO)","U",4095.72]
["RO-40379","-","BUEIRO SIMPLES CELULAR DE CONCRETO PADRÃO DER/MG.  PARA ALTURA DE ATERRO DE 5,10 A 10,00 M. BSCC (2,00 X 2,00)M - CORPO (EXECUÇÃO, INCLUINDO FORNECIMENTO E TRANSPORTE DE TODOS OS MATERIAIS, EXCLUSIVE ESCAVAÇÃO E COMPACTAÇÃO)","M",4299.47]
["RO-40420","-","BUEIRO SIMPLES CELULAR DE CONCRETO PADRÃO DER/MG.  PARA ALTURA DE ATERRO DE 5,10 A 10,00 M. BSCC (2,00 X 2,00)M - BOCA (EXECUÇÃO, INCLUINDO FORNECIMENTO E TRANSPORTE DE TODOS OS MATERIAIS, EXCLUSIVE ESCAVAÇÃO E COMPACTAÇÃO)","U",6430.06]
["RO-40380","-","BUEIRO SIMPLES CELULAR DE CONCRETO PADRÃO DER/MG.  PARA ALTURA DE ATERRO DE 5,10 A 10,00 M. BSCC (2,00 X 2,50)M - CORPO (EXECUÇÃO, INCLUINDO FORNECIMENTO E TRANSPORTE DE TODOS OS MATERIAIS, EXCLUSIVE ESCAVAÇÃO E COMPACTAÇÃO)","M",4977.1]
["RO-40421","-","BUEIRO SIMPLES CELULAR DE CONCRETO PADRÃO DER/MG.  PARA ALTURA DE ATERRO DE 5,10 A 10,00 M. BSCC (2,00 X 2,50)M - BOCA (EXECUÇÃO, INCLUINDO FORNECIMENTO E TRANSPORTE DE TODOS OS MATERIAIS, EXCLUSIVE ESCAVAÇÃO E COMPACTAÇÃO)","U",9469.02]
["RO-40381","-","BUEIRO SIMPLES CELULAR DE CONCRETO PADRÃO DER/MG.  PARA ALTURA DE ATERRO DE 5,10 A 10,00 M. BSCC (2,00 X 3,00)M - CORPO (EXECUÇÃO, INCLUINDO FORNECIMENTO E TRANSPORTE DE TODOS OS MATERIAIS, EXCLUSIVE ESCAVAÇÃO E COMPACTAÇÃO)","M",5740.29]
["RO-40422","-","BUEIRO SIMPLES CELULAR DE CONCRETO PADRÃO DER/MG.  PARA ALTURA DE ATERRO DE 5,10 A 10,00 M. BSCC (2,00 X 3,00)M - BOCA (EXECUÇÃO, INCLUINDO FORNECIMENTO E TRANSPORTE DE TODOS OS MATERIAIS, EXCLUSIVE ESCAVAÇÃO E COMPACTAÇÃO)","U",13219.5]
["RO-40382","-","BUEIRO SIMPLES CELULAR DE CONCRETO PADRÃO DER/MG.  PARA ALTURA DE ATERRO DE 5,10 A 10,00 M. BSCC (2,50 X 2,00)M - CORPO (EXECUÇÃO, INCLUINDO FORNECIMENTO E TRANSPORTE DE TODOS OS MATERIAIS, EXCLUSIVE ESCAVAÇÃO E COMPACTAÇÃO)","M",5352.83]
["RO-40423","-","BUEIRO SIMPLES CELULAR DE CONCRETO PADRÃO DER/MG.  PARA ALTURA DE ATERRO DE 5,10 A 10,00 M. BSCC (2,50 X 2,00)M - BOCA (EXECUÇÃO, INCLUINDO FORNECIMENTO E TRANSPORTE DE TODOS OS MATERIAIS, EXCLUSIVE ESCAVAÇÃO E COMPACTAÇÃO)","U",7237.52]
["RO-40383","-","BUEIRO SIMPLES CELULAR DE CONCRETO PADRÃO DER/MG.  PARA ALTURA DE ATERRO DE 5,10 A 10,00 M. BSCC (2,50 X 2,50)M - CORPO (EXECUÇÃO, INCLUINDO FORNECIMENTO E TRANSPORTE DE TODOS OS MATERIAIS, EXCLUSIVE ESCAVAÇÃO E COMPACTAÇÃO)","M",6081.6]
["RO-40424","-","BUEIRO SIMPLES CELULAR DE CONCRETO PADRÃO DER/MG.PARA ALTURA DE ATERRO DE 5,10 A 10,00 M.BSCC (2,50 X 2,50)M - BOCA (EXECUÇÃO, INCLUINDO FORNECIMENTO E TRANSPORTE DE TODOS OS MATERIAIS, EXCLUSIVE ESCAVAÇÃO E COMPACTAÇÃO)","U",10499.63]
["RO-40384","-","BUEIRO SIMPLES CELULAR DE CONCRETO PADRÃO DER/MG.  PARA ALTURA DE ATERRO DE 5,10 A 10,00 M. BSCC (3,00 X 2,50)M - CORPO (EXECUÇÃO, INCLUINDO FORNECIMENTO E TRANSPORTE DE TODOS OS MATERIAIS, EXCLUSIVE ESCAVAÇÃO E COMPACTAÇÃO)","M",7322.49]
["RO-40425","-","BUEIRO SIMPLES CELULAR DE CONCRETO PADRÃO DER/MG.  PARA ALTURA DE ATERRO DE 5,10 A 10,00 M. BSCC (3,00 X 2,50)M - BOCA (EXECUÇÃO, INCLUINDO FORNECIMENTO E TRANSPORTE DE TODOS OS MATERIAIS, EXCLUSIVE ESCAVAÇÃO E COMPACTAÇÃO)","U",11406.9]
["RO-40385","-","BUEIRO SIMPLES CELULAR DE CONCRETO PADRÃO DER/MG.  PARA ALTURA DE ATERRO DE 5,10 A 10,00 M. BSCC (3,00 X 3,00)M - CORPO (EXECUÇÃO, INCLUINDO FORNECIMENTO E TRANSPORTE DE TODOS OS MATERIAIS, EXCLUSIVE ESCAVAÇÃO E COMPACTAÇÃO)","M",8155.57]
["RO-40426","-","BUEIRO SIMPLES CELULAR DE CONCRETO PADRÃO DER/MG.  PARA ALTURA DE ATERRO DE 5,10 A 10,00 M. BSCC (3,00 X 3,00)M - BOCA (EXECUÇÃO, INCLUINDO FORNECIMENTO E TRANSPORTE DE TODOS OS MATERIAIS, EXCLUSIVE ESCAVAÇÃO E COMPACTAÇÃO)","U",15708.95]
["RO-40448","-","BUEIRO DUPLO CELULAR DE CONCRETO PADRÃO DER/MG.  PARA ALTURA DE ATERRO DE 5,10 A 10,00 M. BDCC (2,50 X 2,00)M - CORPO (EXECUÇÃO, INCLUINDO FORNECIMENTO E TRANSPORTE DE TODOS OS MATERIAIS, EXCLUSIVE ESCAVAÇÃO E COMPACTAÇÃO)","M",8579.66]
["RO-40472","-","BUEIRO DUPLO CELULAR DE CONCRETO PADRÃO DER/MG.  PARA ALTURA DE ATERRO DE 5,10 A 10,00 M. BDCC (2,50 X 2,00)M - BOCA (EXECUÇÃO, INCLUINDO FORNECIMENTO E TRANSPORTE DE TODOS OS MATERIAIS, EXCLUSIVE ESCAVAÇÃO E COMPACTAÇÃO)","U",7237.52]
["RO-40450","-","BUEIRO DUPLO CELULAR DE CONCRETO PADRÃO DER/MG.  PARA ALTURA DE ATERRO DE 5,10 A 10,00 M. BDCC (3,00 X 2,00)M - CORPO (EXECUÇÃO, INCLUINDO FORNECIMENTO E TRANSPORTE DE TODOS OS MATERIAIS, EXCLUSIVE ESCAVAÇÃO E COMPACTAÇÃO)","M",10688.47]
["RO-40474","-","BUEIRO DUPLO CELULAR DE CONCRETO PADRÃO DER/MG.  PARA ALTURA DE ATERRO DE 5,10 A 10,00 M. BDCC (3,00 X 2,00)M - BOCA (EXECUÇÃO, INCLUINDO FORNECIMENTO E TRANSPORTE DE TODOS OS MATERIAIS, EXCLUSIVE ESCAVAÇÃO E COMPACTAÇÃO)","U",8095.01]
["RO-40451","-","BUEIRO DUPLO CELULAR DE CONCRETO PADRÃO DER/MG.  PARA ALTURA DE ATERRO DE 5,10 A 10,00 M. BDCC (3,00 X 3,00)M - CORPO (EXECUÇÃO, INCLUINDO FORNECIMENTO E TRANSPORTE DE TODOS OS MATERIAIS, EXCLUSIVE ESCAVAÇÃO E COMPACTAÇÃO)","M",12772.03]
["RO-40475","-","BUEIRO DUPLO CELULAR DE CONCRETO PADRÃO DER/MG.  PARA ALTURA DE ATERRO DE 5,10 A 10,00 M. BDCC (3,00 X 3,00)M - BOCA (EXECUÇÃO, INCLUINDO FORNECIMENTO E TRANSPORTE DE TODOS OS MATERIAIS, EXCLUSIVE ESCAVAÇÃO E COMPACTAÇÃO)","U",15708.95]
["RO-42820","-","BUEIRO TRIPLO CELULAR DE CONCRETO PADRÃO DER/MG. PARA ALTURA DE ATERRO DE 5,10 A 10,00 M. BTCC (3,50 X 2,50)M - CORPO (EXECUÇÃO, INCLUINDO FORNECIMENTO E TRANSPORTE DE TODOS OS MATERIAIS, EXCLUSIVE ESCAVAÇÃO E COMPACTAÇÃO)","M",19968.99]
["RO-42821","-","BUEIRO TRIPLO CELULAR DE CONCRETO PADRÃO DER/MG. PARA ALTURA DE ATERRO DE 5,10 A 10,00 M. BTCC (3,50 X 2,50)M - BOCA (EXECUÇÃO, INCLUINDO FORNECIMENTO E TRANSPORTE DE TODOS OS MATERIAIS, EXCLUSIVE ESCAVAÇÃO E COMPACTAÇÃO)","U",12585.36]
["RO-40452","-","BUEIRO DUPLO CELULAR DE CONCRETO PADRÃO DER/MG.  PARA ALTURA DE ATERRO DE 5,10 A 10,00 M. BDCC (3,50 X 3,50)M - CORPO (EXECUÇÃO, INCLUINDO FORNECIMENTO E TRANSPORTE DE TODOS OS MATERIAIS, EXCLUSIVE ESCAVAÇÃO E COMPACTAÇÃO)","M",16415.75]
["RO-40476","-","BUEIRO DUPLO CELULAR DE CONCRETO PADRÃO DER/MG.  PARA ALTURA DE ATERRO DE 5,10 A 10,00 M. BDCC (3,50 X 3,50)M - BOCA (EXECUÇÃO, INCLUINDO FORNECIMENTO E TRANSPORTE DE TODOS OS MATERIAIS, EXCLUSIVE ESCAVAÇÃO E COMPACTAÇÃO)","U",22336.53]
["RO-40488","-","BUEIRO TRIPLO CELULAR DE CONCRETO PADRÃO DER/MG.  PARA ALTURA DE ATERRO DE 5,10 A 10,00 M. BTCC (2,00 X 1,50)M - CORPO (EXECUÇÃO, INCLUINDO FORNECIMENTO E TRANSPORTE DE TODOS OS MATERIAIS, EXCLUSIVE ESCAVAÇÃO E COMPACTAÇÃO)","M",8341.89]
["RO-40501","-","BUEIRO TRIPLO CELULAR DE CONCRETO PADRÃO DER/MG.  PARA ALTURA DE ATERRO DE 5,10 A 10,00 M. BTCC (2,00 X 1,50)M - BOCA (EXECUÇÃO, INCLUINDO FORNECIMENTO E TRANSPORTE DE TODOS OS MATERIAIS, EXCLUSIVE ESCAVAÇÃO E COMPACTAÇÃO)","U",4095.72]
["RO-40478","-","BUEIRO TRIPLO CELULAR DE CONCRETO PADRÃO DER/MG.  PARA ALTURA DE ATERRO DE 5,10 A 10,00 M. BTCC (3,50 X 3,50)M - CORPO (EXECUÇÃO, INCLUINDO FORNECIMENTO E TRANSPORTE DE TODOS OS MATERIAIS, EXCLUSIVE ESCAVAÇÃO E COMPACTAÇÃO)","M",22911.11]
["RO-40503","-","BUEIRO TRIPLO CELULAR DE CONCRETO PADRÃO DER/MG.  PARA ALTURA DE ATERRO DE 5,10 A 10,00 M. BTCC (3,50 X 3,50)M - BOCA (EXECUÇÃO, INCLUINDO FORNECIMENTO E TRANSPORTE DE TODOS OS MATERIAIS, EXCLUSIVE ESCAVAÇÃO E COMPACTAÇÃO)","U",22336.53]
["RO-40519","-","VALETA DE PROTEÇÃO DE CORTE, TIPO DR.VP-01., TIPO 75/50 (EXECUÇÃO, INCLUINDO ESCAVAÇÃO)","M",17.86]
["RO-40520","-","VALETA DE PROTEÇÃO DE CORTE, TIPO DR.VP-01., TIPO 75/60 (EXECUÇÃO, INCLUINDO ESCAVAÇÃO)","M",19.23]
["RO-40521","-","VALETA DE PROTEÇÃO DE CORTE, TIPO DR.VP-01., TIPO 75/70 (EXECUÇÃO, INCLUINDO ESCAVAÇÃO)","M",20.59]
["RO-40522","-","VALETA DE PROTEÇÃO DE CORTE, TIPO DR.VP-01., TIPO 85/60 (EXECUÇÃO, INCLUINDO ESCAVAÇÃO)","M",20.81]
["RO-40523","-","VALETA DE PROTEÇÃO DE CORTE, TIPO DR.VP-01., TIPO 85/70 (EXECUÇÃO, INCLUINDO ESCAVAÇÃO)","M",22.18]
["RO-40524","-","VALETA DE PROTEÇÃO DE CORTE, TIPO DR.VP-01., TIPO 85/80 (EXECUÇÃO, INCLUINDO ESCAVAÇÃO)","M",23.54]
["RO-40525","-","VALETA DE PROTEÇÃO DE CORTE, TIPO DR.VP-01., TIPO 95/70 (EXECUÇÃO, INCLUINDO ESCAVAÇÃO)","M",23.76]
["RO-40526","-","VALETA DE PROTEÇÃO DE CORTE, TIPO DR.VP-01., TIPO 95/80 (EXECUÇÃO, INCLUINDO ESCAVAÇÃO)","M",25.13]
["RO-40527","-","VALETA DE PROTEÇÃO DE CORTE, TIPO DR.VP-01., TIPO 95/90 (EXECUÇÃO, INCLUINDO ESCAVAÇÃO)","M",26.5]
["RO-40529","-","VALETA DE PROTEÇÃO DE CORTE, TIPO DR.VP-01., TIPO 105/80 (EXECUÇÃO, INCLUINDO ESCAVAÇÃO)","M",26.77]
["RO-40530","-","VALETA DE PROTEÇÃO DE CORTE, TIPO DR.VP-01., TIPO 105/90 (EXECUÇÃO, INCLUINDO ESCAVAÇÃO)","M",28.13]
["RO-40528","-","VALETA DE PROTEÇÃO DE CORTE, TIPO DR.VP-01., TIPO 105/100 (EXECUÇÃO, INCLUINDO ESCAVAÇÃO)","M",29.5]
["RO-40532","-","VALETA DE PROTEÇÃO DE CORTE, TIPO DR.VP-01., TIPO 115/80 (EXECUÇÃO, INCLUINDO ESCAVAÇÃO)","M",28.46]
["RO-40533","-","VALETA DE PROTEÇÃO DE CORTE, TIPO DR.VP-01., TIPO 115/90 (EXECUÇÃO, INCLUINDO ESCAVAÇÃO)","M",29.83]
["RO-40531","-","VALETA DE PROTEÇÃO DE CORTE, TIPO DR.VP-01., TIPO 115/100 (EXECUÇÃO, INCLUINDO ESCAVAÇÃO)","M",31.19]
["RO-40535","-","VALETA DE PROTEÇÃO DE CORTE, TIPO DR.VP-01., TIPO 125/90 (EXECUÇÃO, INCLUINDO ESCAVAÇÃO)","M",31.52]
["RO-40534","-","VALETA DE PROTEÇÃO DE CORTE, TIPO DR.VP-01., TIPO 125/100 (EXECUÇÃO, INCLUINDO ESCAVAÇÃO)","M",32.89]
["RO-40536","-","VALETA DE PROTEÇÃO DE CORTE, TIPO DR.VP-02., TIPO 75/50 (EXECUÇÃO, INCLUINDO ESCAVAÇÃO, FORNECIMENTO, TRANSPORTE E PLANTIO DA GRAMA)","M",28.77]
["RO-40537","-","VALETA DE PROTEÇÃO DE CORTE, TIPO DR.VP-02., TIPO 75/60 (EXECUÇÃO, INCLUINDO ESCAVAÇÃO, FORNECIMENTO, TRANSPORTE E PLANTIO DA GRAMA)","M",30.56]
["RO-40538","-","VALETA DE PROTEÇÃO DE CORTE, TIPO DR.VP-02., TIPO 75/70 (EXECUÇÃO, INCLUINDO ESCAVAÇÃO, FORNECIMENTO, TRANSPORTE E PLANTIO DA GRAMA)","M",32.61]
["RO-40539","-","VALETA DE PROTEÇÃO DE CORTE, TIPO DR.VP-02., TIPO 85/60 (EXECUÇÃO, INCLUINDO ESCAVAÇÃO, FORNECIMENTO, TRANSPORTE E PLANTIO DA GRAMA)","M",32.41]
["RO-40540","-","VALETA DE PROTEÇÃO DE CORTE, TIPO DR.VP-02., TIPO 85/70 (EXECUÇÃO, INCLUINDO ESCAVAÇÃO, FORNECIMENTO, TRANSPORTE E PLANTIO DA GRAMA)","M",34.34]
["RO-40541","-","VALETA DE PROTEÇÃO DE CORTE, TIPO DR.VP-02., TIPO 85/80 (EXECUÇÃO, INCLUINDO ESCAVAÇÃO, FORNECIMENTO, TRANSPORTE E PLANTIO DA GRAMA)","M",36.39]
["RO-40542","-","VALETA DE PROTEÇÃO DE CORTE, TIPO DR.VP-02., TIPO 95/70 (EXECUÇÃO, INCLUINDO ESCAVAÇÃO, FORNECIMENTO, TRANSPORTE E PLANTIO DA GRAMA)","M",36.05]
["RO-40543","-","VALETA DE PROTEÇÃO DE CORTE, TIPO DR.VP-02., TIPO 95/80 (EXECUÇÃO, INCLUINDO ESCAVAÇÃO, FORNECIMENTO, TRANSPORTE E PLANTIO DA GRAMA)","M",37.98]
["RO-40544","-","VALETA DE PROTEÇÃO DE CORTE, TIPO DR.VP-02., TIPO 95/90 (EXECUÇÃO, INCLUINDO ESCAVAÇÃO, FORNECIMENTO, TRANSPORTE E PLANTIO DA GRAMA)","M",39.97]
["RO-40546","-","VALETA DE PROTEÇÃO DE CORTE, TIPO DR.VP-02., TIPO 105/80 (EXECUÇÃO, INCLUINDO ESCAVAÇÃO, FORNECIMENTO, TRANSPORTE E PLANTIO DA GRAMA)","M",39.76]
["RO-40547","-","VALETA DE PROTEÇÃO DE CORTE, TIPO DR.VP-02., TIPO 105/90 (EXECUÇÃO, INCLUINDO ESCAVAÇÃO, FORNECIMENTO, TRANSPORTE E PLANTIO DA GRAMA)","M",41.6]
["RO-40545","-","VALETA DE PROTEÇÃO DE CORTE, TIPO DR.VP-02., TIPO 105/100 (EXECUÇÃO, INCLUINDO ESCAVAÇÃO, FORNECIMENTO, TRANSPORTE E PLANTIO DA GRAMA)","M",43.66]
["RO-40549","-","VALETA DE PROTEÇÃO DE CORTE, TIPO DR.VP-02., TIPO 115/80 (EXECUÇÃO, INCLUINDO ESCAVAÇÃO, FORNECIMENTO, TRANSPORTE E PLANTIO DA GRAMA)","M",41.72]
["RO-40550","-","VALETA DE PROTEÇÃO DE CORTE, TIPO DR.VP-02., TIPO 115/90 (EXECUÇÃO, INCLUINDO ESCAVAÇÃO, FORNECIMENTO, TRANSPORTE E PLANTIO DA GRAMA)","M",43.51]
["RO-40548","-","VALETA DE PROTEÇÃO DE CORTE, TIPO DR.VP-02., TIPO 115/100 (EXECUÇÃO, INCLUINDO ESCAVAÇÃO,FORNECIMENTO, TRANSPORTE E PLANTIO DA GRAMA)","M",45.42]
["RO-40552","-","VALETA DE PROTEÇÃO DE CORTE, TIPO DR.VP-02., TIPO 125/90 (EXECUÇÃO, INCLUINDO ESCAVAÇÃO,FORNECIMENTO, TRANSPORTE E PLANTIO DA GRAMA)","M",45.61]
["RO-40551","-","VALETA DE PROTEÇÃO DE CORTE, TIPO DR.VP-02., TIPO 125/100 (EXECUÇÃO, INCLUINDO ESCAVAÇÃO,FORNECIMENTO, TRANSPORTE E PLANTIO DA GRAMA)","M",47.4]
["RO-40554","-","VALETA DE PROTEÇÃO DE CORTE, TIPO DR.VP-03., TIPO 75/50 (EXECUÇÃO, INCLUINDO ESCAVAÇÃO,FORNECIMENTO E TRANSPORTE DE TODOS OS MATERIAIS)","M",90.21]
["RO-40555","-","VALETA DE PROTEÇÃO DE CORTE, TIPO DR.VP-03., TIPO 75/60 (EXECUÇÃO, INCLUINDO ESCAVAÇÃO,FORNECIMENTO E TRANSPORTE DE TODOS OS MATERIAIS)","M",94.79]
["RO-40556","-","VALETA DE PROTEÇÃO DE CORTE, TIPO DR.VP-03., TIPO 75/70 (EXECUÇÃO, INCLUINDO ESCAVAÇÃO,FORNECIMENTO E TRANSPORTE DE TODOS OS MATERIAIS)","M",99.89]
["RO-40557","-","VALETA DE PROTEÇÃO DE CORTE, TIPO DR.VP-03., TIPO 85/60 (EXECUÇÃO, INCLUINDO ESCAVAÇÃO,FORNECIMENTO E TRANSPORTE DE TODOS OS MATERIAIS)","M",96.91]
["RO-40558","-","VALETA DE PROTEÇÃO DE CORTE, TIPO DR.VP-03., TIPO 85/70 (EXECUÇÃO, INCLUINDO ESCAVAÇÃO,FORNECIMENTO E TRANSPORTE DE TODOS OS MATERIAIS)","M",101.48]
["RO-40559","-","VALETA DE PROTEÇÃO DE CORTE, TIPO DR.VP-03., TIPO 85/80 (EXECUÇÃO, INCLUINDO ESCAVAÇÃO,FORNECIMENTO E TRANSPORTE DE TODOS OS MATERIAIS)","M",106.59]
["RO-40560","-","VALETA DE PROTEÇÃO DE CORTE, TIPO DR.VP-03., TIPO 95/70 (EXECUÇÃO, INCLUINDO ESCAVAÇÃO,FORNECIMENTO E TRANSPORTE DE TODOS OS MATERIAIS)","M",103.6]
["RO-40561","-","VALETA DE PROTEÇÃO DE CORTE, TIPO DR.VP-03., TIPO 95/80 (EXECUÇÃO, INCLUINDO ESCAVAÇÃO,FORNECIMENTO E TRANSPORTE DE TODOS OS MATERIAIS)","M",107.63]
["RO-40562","-","VALETA DE PROTEÇÃO DE CORTE, TIPO DR.VP-03., TIPO 95/90 (EXECUÇÃO, INCLUINDO ESCAVAÇÃO,FORNECIMENTO E TRANSPORTE DE TODOS OS MATERIAIS)","M",113.28]
["RO-40564","-","VALETA DE PROTEÇÃO DE CORTE, TIPO DR.VP-03., TIPO 105/80 (EXECUÇÃO, INCLUINDO ESCAVAÇÃO,FORNECIMENTO E TRANSPORTE DE TODOS OS MATERIAIS)","M",110.35]
["RO-40565","-","VALETA DE PROTEÇÃO DE CORTE, TIPO DR.VP-03., TIPO 105/90 (EXECUÇÃO, INCLUINDO ESCAVAÇÃO,FORNECIMENTO E TRANSPORTE DE TODOS OS MATERIAIS)","M",115.45]
["RO-40563","-","VALETA DE PROTEÇÃO DE CORTE, TIPO DR.VP-03., TIPO 105/100 (EXECUÇÃO, INCLUINDO ESCAVAÇÃO,FORNECIMENTO E TRANSPORTE DE TODOS OS MATERIAIS)","M",120.56]
["RO-40567","-","VALETA DE PROTEÇÃO DE CORTE, TIPO DR.VP-03., TIPO 115/80 (EXECUÇÃO, INCLUINDO ESCAVAÇÃO,FORNECIMENTO E TRANSPORTE DE TODOS OS MATERIAIS)","M",113.64]
["RO-40568","-","VALETA DE PROTEÇÃO DE CORTE, TIPO DR.VP-03., TIPO 115/90 (EXECUÇÃO, INCLUINDO ESCAVAÇÃO,FORNECIMENTO E TRANSPORTE DE TODOS OS MATERIAIS)","M",117.15]
["RO-40566","-","VALETA DE PROTEÇÃO DE CORTE, TIPO DR.VP-03., TIPO 115/100 (EXECUÇÃO, INCLUINDO ESCAVAÇÃO,FORNECIMENTO E TRANSPORTE DE TODOS OS MATERIAIS)","M",121.71]
["RO-40570","-","VALETA DE PROTEÇÃO DE CORTE, TIPO DR.VP-03., TIPO 125/90 (EXECUÇÃO, INCLUINDO ESCAVAÇÃO,FORNECIMENTO E TRANSPORTE DE TODOS OS MATERIAIS)","M",120.98]
["RO-40569","-","VALETA DE PROTEÇÃO DE CORTE, TIPO DR.VP-03., TIPO 125/100 (EXECUÇÃO, INCLUINDO ESCAVAÇÃO,FORNECIMENTO E TRANSPORTE DE TODOS OS MATERIAIS)","M",125.55]
["RO-40514","-","VALETA DE PROTEÇÃO DE ATERRO TIPO DR.VPA (EXECUÇÃO, INCLUINDO ESCAVAÇÃO)","M",26.51]
["RO-40571","-","SARJETA DE TERRA EM CORTE TIPO DR.SCT- X/Y. LARGURA = 50 CM TIPO 50/10 (EXECUÇÃO, INCLUINDO ESCAVAÇÃO)","M",1.36]
["RO-40572","-","SARJETA DE TERRA EM CORTE TIPO DR.SCT- X/Y. LARGURA = 50 CM TIPO 50/15 (EXECUÇÃO, INCLUINDO ESCAVAÇÃO)","M",2.07]
["RO-40573","-","SARJETA DE TERRA EM CORTE TIPO DR.SCT- X/Y. LARGURA = 60 CM TIPO 60/10 (EXECUÇÃO, INCLUINDO ESCAVAÇÃO)","M",1.63]
["RO-40574","-","SARJETA DE TERRA EM CORTE TIPO DR.SCT- X/Y. LARGURA = 60 CM TIPO 60/15 (EXECUÇÃO, INCLUINDO ESCAVAÇÃO)","M",2.45]
["RO-40575","-","SARJETA DE TERRA EM CORTE TIPO DR.SCT- X/Y. LARGURA = 60 CM TIPO 60/20 (EXECUÇÃO, INCLUINDO ESCAVAÇÃO)","M",3.27]
["RO-40576","-","SARJETA DE TERRA EM CORTE TIPO DR.SCT- X/Y. LARGURA = 70 CM TIPO 70/10 (EXECUÇÃO, INCLUINDO ESCAVAÇÃO)","M",1.91]
["RO-40577","-","SARJETA DE TERRA EM CORTE TIPO DR.SCT- X/Y. LARGURA = 70 CM TIPO 70/15 (EXECUÇÃO, INCLUINDO ESCAVAÇÃO)","M",2.89]
["RO-40578","-","SARJETA DE TERRA EM CORTE TIPO DR.SCT- X/Y. LARGURA = 70 CM TIPO 70/20 (EXECUÇÃO, INCLUINDO ESCAVAÇÃO)","M",3.82]
["RO-40579","-","SARJETA DE TERRA EM CORTE TIPO DR.SCT- X/Y. LARGURA = 80 CM TIPO 80/10 (EXECUÇÃO, INCLUINDO ESCAVAÇÃO)","M",2.18]
["RO-40580","-","SARJETA DE TERRA EM CORTE TIPO DR.SCT- X/Y. LARGURA = 80 CM TIPO 80/15 (EXECUÇÃO, INCLUINDO ESCAVAÇÃO)","M",3.27]
["RO-40581","-","SARJETA DE TERRA EM CORTE TIPO DR.SCT- X/Y. LARGURA = 80 CM TIPO 80/20 (EXECUÇÃO, INCLUINDO ESCAVAÇÃO)","M",4.37]
["RO-40582","-","SARJETA DE TERRA EM CORTE TIPO DR.SCT- X/Y. LARGURA = 80 CM TIPO 80/25 (EXECUÇÃO, INCLUINDO ESCAVAÇÃO)","M",5.46]
["RO-40583","-","SARJETA DE TERRA EM CORTE TIPO DR.SCT- X/Y. LARGURA = 90 CM TIPO 90/10 (EXECUÇÃO, INCLUINDO ESCAVAÇÃO)","M",2.45]
["RO-40584","-","SARJETA DE TERRA EM CORTE TIPO DR.SCT- X/Y. LARGURA = 90 CM TIPO 90/15 (EXECUÇÃO, INCLUINDO ESCAVAÇÃO)","M",3.71]
["RO-40585","-","SARJETA DE TERRA EM CORTE TIPO DR.SCT- X/Y. LARGURA = 90 CM TIPO 90/20 (EXECUÇÃO, INCLUINDO ESCAVAÇÃO)","M",4.91]
["RO-40586","-","SARJETA DE TERRA EM CORTE TIPO DR.SCT- X/Y. LARGURA = 90 CM TIPO 90/25 (EXECUÇÃO, INCLUINDO ESCAVAÇÃO)","M",6.17]
["RO-40587","-","SARJETA DE TERRA EM CORTE TIPO DR.SCT- X/Y. LARGURA = 100 CM TIPO 100/10 (EXECUÇÃO, INCLUINDO ESCAVAÇÃO)","M",2.73]
["RO-40588","-","SARJETA DE TERRA EM CORTE TIPO DR.SCT- X/Y. LARGURA = 100 CM TIPO 100/15 (EXECUÇÃO, INCLUINDO ESCAVAÇÃO)","M",4.09]
["RO-40589","-","SARJETA DE TERRA EM CORTE TIPO DR.SCT- X/Y. LARGURA = 100 CM TIPO 100/20 (EXECUÇÃO, INCLUINDO ESCAVAÇÃO)","M",5.46]
["RO-40590","-","SARJETA DE TERRA EM CORTE TIPO DR.SCT- X/Y. LARGURA = 100 CM TIPO 100/25 (EXECUÇÃO, INCLUINDO ESCAVAÇÃO)","M",6.83]
["RO-40591","-","SARJETA DE GRAMA EM CORTE TIPO SGC-X/Y. LARGURA = 50 CM TIPO 50/10 (EXECUÇÃO, INCLUINDO ESCAVAÇÃO,FORNECIMENTO, TRANSPORTE E PLANTIO DA GRAMA)","M",5.29]
["RO-40592","-","SARJETA DE GRAMA EM CORTE TIPO SGC-X/Y. LARGURA = 50 CM TIPO 50/15 (EXECUÇÃO, INCLUINDO ESCAVAÇÃO,FORNECIMENTO, TRANSPORTE E PLANTIO DA GRAMA)","M",6.35]
["RO-40593","-","SARJETA DE GRAMA EM CORTE TIPO SGC-X/Y. LARGURA = 60 CM TIPO 60/10 (EXECUÇÃO, INCLUINDO ESCAVAÇÃO,FORNECIMENTO, TRANSPORTE E PLANTIO DA GRAMA)","M",6.32]
["RO-40594","-","SARJETA DE GRAMA EM CORTE TIPO SGC-X/Y. LARGURA = 60 CM TIPO 60/15 (EXECUÇÃO, INCLUINDO ESCAVAÇÃO,FORNECIMENTO, TRANSPORTE E PLANTIO DA GRAMA)","M",7.35]
["RO-40595","-","SARJETA DE GRAMA EM CORTE TIPO SGC-X/Y. LARGURA = 60 CM TIPO 60/20 (EXECUÇÃO, INCLUINDO ESCAVAÇÃO,FORNECIMENTO, TRANSPORTE E PLANTIO DA GRAMA)","M",8.38]
["RO-40596","-","SARJETA DE GRAMA EM CORTE TIPO SGC-X/Y. LARGURA = 70 CM TIPO 70/10 (EXECUÇÃO, INCLUINDO ESCAVAÇÃO,FORNECIMENTO, TRANSPORTE E PLANTIO DA GRAMA)","M",7.29]
["RO-40597","-","SARJETA DE GRAMA EM CORTE TIPO SGC-X/Y. LARGURA = 70 CM TIPO 70/15 (EXECUÇÃO, INCLUINDO ESCAVAÇÃO,FORNECIMENTO, TRANSPORTE E PLANTIO DA GRAMA)","M",8.48]
["RO-40598","-","SARJETA DE GRAMA EM CORTE TIPO SGC-X/Y. LARGURA = 70 CM TIPO 70/20 (EXECUÇÃO, INCLUINDO ESCAVAÇÃO,FORNECIMENTO, TRANSPORTE E PLANTIO DA GRAMA)","M",9.76]
["RO-40599","-","SARJETA DE GRAMA EM CORTE TIPO SGC-X/Y. LARGURA = 80 CM TIPO 80/10 (EXECUÇÃO, INCLUINDO ESCAVAÇÃO,FORNECIMENTO, TRANSPORTE E PLANTIO DA GRAMA)","M",8.12]
["RO-40600","-","SARJETA DE GRAMA EM CORTE TIPO SGC-X/Y. LARGURA = 80 CM TIPO 80/15 (EXECUÇÃO, INCLUINDO ESCAVAÇÃO,FORNECIMENTO, TRANSPORTE E PLANTIO DA GRAMA)","M",9.48]
["RO-40601","-","SARJETA DE GRAMA EM CORTE TIPO SGC-X/Y. LARGURA = 80 CM TIPO 80/20 (EXECUÇÃO, INCLUINDO ESCAVAÇÃO,FORNECIMENTO, TRANSPORTE E PLANTIO DA GRAMA)","M",10.86]
["RO-40602","-","SARJETA DE GRAMA EM CORTE TIPO SGC-X/Y. LARGURA = 80 CM TIPO 80/25 (EXECUÇÃO, INCLUINDO ESCAVAÇÃO,FORNECIMENTO, TRANSPORTE E PLANTIO DA GRAMA)","M",12.3]
["RO-40603","-","SARJETA DE GRAMA EM CORTE TIPO SGC-X/Y. LARGURA = 90 CM TIPO 90/10 (EXECUÇÃO, INCLUINDO ESCAVAÇÃO,FORNECIMENTO, TRANSPORTE E PLANTIO DA GRAMA)","M",9.01]
["RO-40604","-","SARJETA DE GRAMA EM CORTE TIPO SGC-X/Y. LARGURA = 90 CM TIPO 90/15 (EXECUÇÃO, INCLUINDO ESCAVAÇÃO,FORNECIMENTO, TRANSPORTE E PLANTIO DA GRAMA)","M",10.68]
["RO-40605","-","SARJETA DE GRAMA EM CORTE TIPO SGC-X/Y. LARGURA = 90 CM TIPO 90/20 (EXECUÇÃO, INCLUINDO ESCAVAÇÃO,FORNECIMENTO, TRANSPORTE E PLANTIO DA GRAMA)","M",12.09]
["RO-40606","-","SARJETA DE GRAMA EM CORTE TIPO SGC-X/Y. LARGURA = 90 CM TIPO 90/25 (EXECUÇÃO, INCLUINDO ESCAVAÇÃO,FORNECIMENTO, TRANSPORTE E PLANTIO DA GRAMA)","M",13.49]
["RO-40607","-","SARJETA DE GRAMA EM CORTE TIPO SGC-X/Y. LARGURA = 100 CM TIPO 100/10 (EXECUÇÃO, INCLUINDO ESCAVAÇÃO,FORNECIMENTO, TRANSPORTE E PLANTIO DA GRAMA)","M",9.91]
["RO-40608","-","SARJETA DE GRAMA EM CORTE TIPO SGC-X/Y. LARGURA = 100 CM TIPO 100/15 (EXECUÇÃO, INCLUINDO ESCAVAÇÃO,FORNECIMENTO, TRANSPORTE E PLANTIO DA GRAMA)","M",11.62]
["RO-40609","-","SARJETA DE GRAMA EM CORTE TIPO SGC-X/Y. LARGURA = 100 CM TIPO 100/20 (EXECUÇÃO, INCLUINDO ESCAVAÇÃO,FORNECIMENTO, TRANSPORTE E PLANTIO DA GRAMA)","M",13.26]
["RO-40610","-","SARJETA DE GRAMA EM CORTE TIPO SGC-X/Y. LARGURA = 100 CM TIPO 100/25 (EXECUÇÃO, INCLUINDO ESCAVAÇÃO,FORNECIMENTO, TRANSPORTE E PLANTIO DA GRAMA)","M",14.91]
["RO-40613","-","SARJETA DE CONCRETO EM ATERRO, TIPO DR.SCA-X/Y. LARGURA = 60 CM TIPO 30/10 (EXECUÇÃO, INCLUINDO ESCAVAÇÃO,FORNECIMENTO, TRANSPORTE E PLANTIO DA GRAMA)","M",34.66]
["RO-40614","-","SARJETA DE CONCRETO EM ATERRO, TIPO DR.SCA-X/Y. LARGURA = 60 CM TIPO 30/15 (EXECUÇÃO, INCLUINDO ESCAVAÇÃO,FORNECIMENTO, TRANSPORTE E PLANTIO DA GRAMA)","M",40.63]
["RO-40615","-","SARJETA DE CONCRETO EM ATERRO, TIPO DR.SCA-X/Y. LARGURA = 60 CM TIPO 30/20 (EXECUÇÃO, INCLUINDO ESCAVAÇÃO, FORNECIMENTO E TRANSPORTE DE TODOS OS MATERIAIS)","M",47.22]
["RO-40616","-","SARJETA DE CONCRETO EM ATERRO, TIPO DR.SCA-X/Y. LARGURA = 70 CM TIPO 40/10 (EXECUÇÃO, INCLUINDO ESCAVAÇÃO, FORNECIMENTO E TRANSPORTE DE TODOS OS MATERIAIS)","M",39.2]
["RO-40617","-","SARJETA DE CONCRETO EM ATERRO, TIPO DR.SCA-X/Y. LARGURA = 70 CM TIPO 40/15 (EXECUÇÃO, INCLUINDO ESCAVAÇÃO, FORNECIMENTO E TRANSPORTE DE TODOS OS MATERIAIS)","M",45.66]
["RO-40618","-","SARJETA DE CONCRETO EM ATERRO, TIPO DR.SCA-X/Y. LARGURA = 70 CM TIPO 40/20 (EXECUÇÃO, INCLUINDO ESCAVAÇÃO, FORNECIMENTO E TRANSPORTE DE TODOS OS MATERIAIS)","M",49.81]
["RO-40619","-","SARJETA DE CONCRETO EM ATERRO, TIPO DR.SCA-X/Y. LARGURA = 70 CM TIPO 40/25 (EXECUÇÃO, INCLUINDO ESCAVAÇÃO, FORNECIMENTO E TRANSPORTE DE TODOS OS MATERIAIS)","M",57.5]
["RO-40620","-","SARJETA DE CONCRETO EM ATERRO, TIPO DR.SCA-X/Y. LARGURA = 80 CM TIPO 50/10 (EXECUÇÃO, INCLUINDO ESCAVAÇÃO, FORNECIMENTO E TRANSPORTE DE TODOS OS MATERIAIS)","M",42.99]
["RO-40621","-","SARJETA DE CONCRETO EM ATERRO, TIPO DR.SCA-X/Y. LARGURA = 80 CM TIPO 50/15 (EXECUÇÃO, INCLUINDO ESCAVAÇÃO, FORNECIMENTO E TRANSPORTE DE TODOS OS MATERIAIS)","M",48.21]
["RO-40622","-","SARJETA DE CONCRETO EM ATERRO, TIPO DR.SCA-X/Y. LARGURA = 80 CM TIPO 50/20 (EXECUÇÃO, INCLUINDO ESCAVAÇÃO, FORNECIMENTO E TRANSPORTE DE TODOS OS MATERIAIS)","M",53.88]
["RO-40623","-","SARJETA DE CONCRETO EM ATERRO, TIPO DR.SCA-X/Y. LARGURA = 80 CM TIPO 50/25 (EXECUÇÃO, INCLUINDO ESCAVAÇÃO, FORNECIMENTO E TRANSPORTE DE TODOS OS MATERIAIS)","M",60.63]
["RO-40624","-","SARJETA DE CONCRETO EM ATERRO, TIPO DR.SCA-X/Y. LARGURA = 80 CM TIPO 50/30 (EXECUÇÃO, INCLUINDO ESCAVAÇÃO, FORNECIMENTO E TRANSPORTE DE TODOS OS MATERIAIS)","M",67.7]
["RO-40625","-","SARJETA DE CONCRETO EM ATERRO, TIPO DR.SCA-X/Y. LARGURA = 90 CM TIPO 60/10 (EXECUÇÃO, INCLUINDO ESCAVAÇÃO, FORNECIMENTO E TRANSPORTE DE TODOS OS MATERIAIS)","M",46.78]
["RO-40626","-","SARJETA DE CONCRETO EM ATERRO, TIPO DR.SCA-X/Y. LARGURA = 90 CM TIPO 60/15 (EXECUÇÃO, INCLUINDO ESCAVAÇÃO, FORNECIMENTO E TRANSPORTE DE TODOS OS MATERIAIS)","M",51.23]
["RO-40627","-","SARJETA DE CONCRETO EM ATERRO, TIPO DR.SCA-X/Y. LARGURA = 90 CM TIPO 60/20 (EXECUÇÃO, INCLUINDO ESCAVAÇÃO, FORNECIMENTO E TRANSPORTE DE TODOS OS MATERIAIS)","M",58]
["RO-40628","-","SARJETA DE CONCRETO EM ATERRO, TIPO DR.SCA-X/Y. LARGURA = 90 CM TIPO 60/25 (EXECUÇÃO, INCLUINDO ESCAVAÇÃO, FORNECIMENTO E TRANSPORTE DE TODOS OS MATERIAIS)","M",64.44]
["RO-40629","-","SARJETA DE CONCRETO EM ATERRO, TIPO DR.SCA-X/Y. LARGURA = 90 CM TIPO 60/30 (EXECUÇÃO, INCLUINDO ESCAVAÇÃO, FORNECIMENTO E TRANSPORTE DE TODOS OS MATERIAIS)","M",71.51]
["RO-40630","-","SARJETA DE CONCRETO EM ATERRO, TIPO DR.SCA-X/Y. LARGURA = 100 CM TIPO 70/10 (EXECUÇÃO, INCLUINDO ESCAVAÇÃO, FORNECIMENTO E TRANSPORTE DE TODOS OS MATERIAIS)","M",48.63]
["RO-40631","-","SARJETA DE CONCRETO EM ATERRO, TIPO DR.SCA-X/Y. LARGURA = 100 CM TIPO 70/15 (EXECUÇÃO, INCLUINDO ESCAVAÇÃO, FORNECIMENTO E TRANSPORTE DE TODOS OS MATERIAIS)","M",54.18]
["RO-40632","-","SARJETA DE CONCRETO EM ATERRO, TIPO DR.SCA-X/Y. LARGURA = 100 CM TIPO 70/20 (EXECUÇÃO, INCLUINDO ESCAVAÇÃO, FORNECIMENTO E TRANSPORTE DE TODOS OS MATERIAIS)","M",61.79]
["RO-40633","-","SARJETA DE CONCRETO EM ATERRO, TIPO DR.SCA-X/Y. LARGURA = 100 CM TIPO 70/25 (EXECUÇÃO, INCLUINDO ESCAVAÇÃO, FORNECIMENTO E TRANSPORTE DE TODOS OS MATERIAIS)","M",68.34]
["RO-40634","-","SARJETA DE CONCRETO EM ATERRO, TIPO DR.SCA-X/Y. LARGURA = 100 CM TIPO 70/30 (EXECUÇÃO, INCLUINDO ESCAVAÇÃO, FORNECIMENTO E TRANSPORTE DE TODOS OS MATERIAIS)","M",76.01]
["RO-40647","-","SARJETA DE CONCRETO EM CORTE TIPO DR.SCC-X/Y. LARGURA = 50 CM TIPO 40/10 (EXECUÇÃO, INCLUINDO ESCAVAÇÃO, FORNECIMENTO E TRANSPORTE DE TODOS OS MATERIAIS)","M",35.58]
["RO-40648","-","SARJETA DE CONCRETO EM CORTE TIPO DR.SCC-X/Y. LARGURA = 50 CM TIPO 40/15 (EXECUÇÃO, INCLUINDO ESCAVAÇÃO, FORNECIMENTO E TRANSPORTE DE TODOS OS MATERIAIS)","M",38.28]
["RO-40649","-","SARJETA DE CONCRETO EM CORTE TIPO DR.SCC-X/Y. LARGURA = 60 CM TIPO 50/10 (EXECUÇÃO, INCLUINDO ESCAVAÇÃO, FORNECIMENTO E TRANSPORTE DE TODOS OS MATERIAIS)","M",40.17]
["RO-40650","-","SARJETA DE CONCRETO EM CORTE TIPO DR.SCC-X/Y. LARGURA = 60 CM TIPO 50/15 (EXECUÇÃO, INCLUINDO ESCAVAÇÃO, FORNECIMENTO E TRANSPORTE DE TODOS OS MATERIAIS)","M",42.51]
["RO-40651","-","SARJETA DE CONCRETO EM CORTE TIPO DR.SCC-X/Y. LARGURA = 60 CM TIPO 50/20 (EXECUÇÃO, INCLUINDO ESCAVAÇÃO, FORNECIMENTO E TRANSPORTE DE TODOS OS MATERIAIS)","M",45.33]
["RO-40652","-","SARJETA DE CONCRETO EM CORTE TIPO DR.SCC-X/Y. LARGURA = 70 CM TIPO 60/10 (EXECUÇÃO, INCLUINDO ESCAVAÇÃO, FORNECIMENTO E TRANSPORTE DE TODOS OS MATERIAIS)","M",44.71]
["RO-40653","-","SARJETA DE CONCRETO EM CORTE TIPO DR.SCC-X/Y. LARGURA = 70 CM TIPO 60/15 (EXECUÇÃO, INCLUINDO ESCAVAÇÃO, FORNECIMENTO E TRANSPORTE DE TODOS OS MATERIAIS)","M",46.69]
["RO-40654","-","SARJETA DE CONCRETO EM CORTE TIPO DR.SCC-X/Y. LARGURA = 70 CM TIPO 60/20 (EXECUÇÃO, INCLUINDO ESCAVAÇÃO, FORNECIMENTO E TRANSPORTE DE TODOS OS MATERIAIS)","M",50.19]
["RO-40655","-","SARJETA DE CONCRETO EM CORTE TIPO DR.SCC-X/Y. LARGURA = 70 CM TIPO 60/25 (EXECUÇÃO, INCLUINDO ESCAVAÇÃO, FORNECIMENTO E TRANSPORTE DE TODOS OS MATERIAIS)","M",53.17]
["RO-40656","-","SARJETA DE CONCRETO EM CORTE TIPO DR.SCC-X/Y. LARGURA = 80 CM TIPO 70/10 (EXECUÇÃO, INCLUINDO ESCAVAÇÃO, FORNECIMENTO E TRANSPORTE DE TODOS OS MATERIAIS)","M",49.46]
["RO-40657","-","SARJETA DE CONCRETO EM CORTE TIPO DR.SCC-X/Y. LARGURA = 80 CM TIPO 70/15 (EXECUÇÃO, INCLUINDO ESCAVAÇÃO, FORNECIMENTO E TRANSPORTE DE TODOS OS MATERIAIS)","M",50.5]
["RO-40658","-","SARJETA DE CONCRETO EM CORTE TIPO DR.SCC-X/Y. LARGURA = 80 CM TIPO 70/20 (EXECUÇÃO, INCLUINDO ESCAVAÇÃO, FORNECIMENTO E TRANSPORTE DE TODOS OS MATERIAIS)","M",54.01]
["RO-40659","-","SARJETA DE CONCRETO EM CORTE TIPO DR.SCC-X/Y. LARGURA = 80 CM TIPO 70/25 (EXECUÇÃO, INCLUINDO ESCAVAÇÃO, FORNECIMENTO E TRANSPORTE DE TODOS OS MATERIAIS)","M",57.61]
["RO-40660","-","SARJETA DE CONCRETO EM CORTE TIPO DR.SCC-X/Y. LARGURA = 80 CM TIPO 70/30 (EXECUÇÃO, INCLUINDO ESCAVAÇÃO, FORNECIMENTO E TRANSPORTE DE TODOS OS MATERIAIS)","M",60.54]
["RO-40661","-","SARJETA DE CONCRETO EM CORTE TIPO DR.SCC-X/Y. LARGURA = 90 CM TIPO 80/10 (EXECUÇÃO, INCLUINDO ESCAVAÇÃO, FORNECIMENTO E TRANSPORTE DE TODOS OS MATERIAIS)","M",53.53]
["RO-40662","-","SARJETA DE CONCRETO EM CORTE TIPO DR.SCC-X/Y. LARGURA = 90 CM TIPO 80/15 (EXECUÇÃO, INCLUINDO ESCAVAÇÃO, FORNECIMENTO E TRANSPORTE DE TODOS OS MATERIAIS)","M",55.67]
["RO-40663","-","SARJETA DE CONCRETO EM CORTE TIPO DR.SCC-X/Y. LARGURA = 90 CM TIPO 80/20 (EXECUÇÃO, INCLUINDO ESCAVAÇÃO, FORNECIMENTO E TRANSPORTE DE TODOS OS MATERIAIS)","M",58.92]
["RO-40664","-","SARJETA DE CONCRETO EM CORTE TIPO DR.SCC-X/Y. LARGURA = 90 CM TIPO 80/25 (EXECUÇÃO, INCLUINDO ESCAVAÇÃO, FORNECIMENTO E TRANSPORTE DE TODOS OS MATERIAIS)","M",62.06]
["RO-40665","-","SARJETA DE CONCRETO EM CORTE TIPO DR.SCC-X/Y. LARGURA = 90 CM TIPO 80/30 (EXECUÇÃO, INCLUINDO ESCAVAÇÃO, FORNECIMENTO E TRANSPORTE DE TODOS OS MATERIAIS)","M",65.32]
["RO-40666","-","SARJETA DE CONCRETO EM CORTE TIPO DR.SCC-X/Y. LARGURA = 100 CM TIPO 90/10 (EXECUÇÃO, INCLUINDO ESCAVAÇÃO, FORNECIMENTO E TRANSPORTE DE TODOS OS MATERIAIS)","M",58.11]
["RO-40667","-","SARJETA DE CONCRETO EM CORTE TIPO DR.SCC-X/Y. LARGURA = 100 CM TIPO 90/15 (EXECUÇÃO, INCLUINDO ESCAVAÇÃO, FORNECIMENTO E TRANSPORTE DE TODOS OS MATERIAIS)","M",61]
["RO-40668","-","SARJETA DE CONCRETO EM CORTE TIPO DR.SCC-X/Y. LARGURA = 100 CM TIPO 90/20 (EXECUÇÃO, INCLUINDO ESCAVAÇÃO, FORNECIMENTO E TRANSPORTE DE TODOS OS MATERIAIS)","M",63.73]
["RO-40669","-","SARJETA DE CONCRETO EM CORTE TIPO DR.SCC-X/Y. LARGURA = 100 CM TIPO 90/25 (EXECUÇÃO, INCLUINDO ESCAVAÇÃO, FORNECIMENTO E TRANSPORTE DE TODOS OS MATERIAIS)","M",66.98]
["RO-40670","-","SARJETA DE CONCRETO EM CORTE TIPO DR.SCC-X/Y. LARGURA = 100 CM TIPO 90/30 (EXECUÇÃO, INCLUINDO ESCAVAÇÃO, FORNECIMENTO E TRANSPORTE DE TODOS OS MATERIAIS)","M",69.93]
["RO-40638","-","MEIO-FIO DE CONCRETO, TIPO DR.MF-01 (EXECUÇÃO, INCLUINDO ESCAVAÇÃO, FORNECIMENTO E TRANSPORTE DE TODOS OS MATERIAIS)","M",44.28]
["RO-40553","-","MURETA DE PROTEÇÃO,  TIPO DR.MP-01 (EXECUÇÃO,  FORNECIMENTO E TRANSPORTE DE TODOS OS MATERIAIS)","M",44.18]
["RO-42379","-","BACIA DE ACUMULAÇÃO TIPO I (JUSANTE DE SAÍDAS D'ÁGUA E VALETAS DE PROTEÇÃO)","U",634.61]
["RO-42380","-","BACIA DE ACUMULAÇÃO TIPO II (JUSANTE DE BUEIROS DE GREIDE)","U",960.5]
["RO-42910","-","BACIA DE ACUMULAÇÃO TIPO I - A (JUSANTE DE SAÍDAS D'ÁGUA E VALETAS DE PROTEÇÃO)","U",617.46]
["RO-42911","-","BACIA DE ACUMULAÇÃO TIPO II - A (JUSANTE DE BUEIROS DE GREIDE)","U",891.89]
["RO-40925","-","DRENO DE TALVEGUE COM PEDRA DE MÃO, BRITA E AREIA, TIPO DR.DT (EXECUÇÃO, INCLUINDO FORNECIMENTO DE TODOS OS MATERIAIS, EXCETO TRANSPORTE DOS AGREGADOS E ESCAVAÇÃO)","M3",101.52]
["RO-43467","-","DRENO DE TALVEGUE TIPO DR-DT COM PEDRA DE MÃO (EXECUÇÃO, INCLUINDO FORNECIMENTO DE TODOS OS MATERIAIS, EXCETO TRANSPORTE DOS AGREGADOS E ESCAVAÇÃO)","M3",90.28]
["RO-40928","-","DRENO ESPINHA DE PEIXE DE AREIA, TIPO DR.EP-01 (EXECUÇÃO INCLUINDO  ESCAVAÇÃO ,FORNECIMENTO DE TODOS OS MATERIAIS, EXCETO TRANSPORTE DOS AGREGADOS)","M",12.58]
["RO-40930","-","DRENO ESPINHA DE PEIXE DE BRITA, TIPO DR.EP-01 (EXECUÇÃO INCLUINDO  ESCAVAÇÃO ,FORNECIMENTO DE TODOS OS MATERIAIS, EXCETO TRANSPORTE DOS AGREGADOS)","M",13.48]
["RO-40935","-","DRENO DE ALIVIO DE PAVIMENTO, TIPO DR.DA-01 (EXECUÇÃO INCLUINDO  ESCAVAÇÃO ,FORNECIMENTO DE TODOS OS MATERIAIS, EXCETO TRANSPORTE DOS AGREGADOS)","M",5.98]
["RO-40955","-","DRENO VERTICAL DE BRITA (EXECUÇÃO INCLUINDO  ESCAVAÇÃO ,FORNECIMENTO DE TODOS OS MATERIAIS, EXCETO TRANSPORTE DOS AGREGADOS)","M3",90.47]
["RO-40956","-","DRENO VERTICAL DE AREIA (EXECUÇÃO INCLUINDO  ESCAVAÇÃO ,FORNECIMENTO DE TODOS OS MATERIAIS, EXCETO TRANSPORTE DOS AGREGADOS)","M3",75.47]
["RO-43118","-","COLCHÃO DRENANTE DE BRITA COM GEOTEXTIL NÃO TECIDO (EXECUÇÃO,  INCLUINDO  ESPALHAMENTO E FORNECIMENTO DE TODOS OS MATERIAIS, EXCETO TRANSPORTE DOS AGREGADOS)","M3",76.99]
["RO-40988","-","COLCHÃO DRENANTE DE AREIA (EXECUÇÃO,  INCLUINDO  ESPALHAMENTO E FORNECIMENTO DE TODOS OS MATERIAIS, EXCETO TRANSPORTE DOS AGREGADOS)","M3",51.06]
["RO-40942","-","DRENO PROFUNDO DE AREIA COM SELO, COM (1,50 X 0,40)M E TUBO DE PVC PERFURADO COM Ø 100MM, TIPO DPS-02 (EXECUÇÃO  INCLUINDO  ESCAVAÇÃO,  FORNECIMENTO DE TODOS OS MATERIAIS, EXCETO TRANSPORTE DOS AGREGADOS)","M",59.93]
["RO-42808","-","DRENO PROFUNDO COM AREIA, SEM SELO, COM 1,50X0,40 M E TUBO DE POLIETILENO DE ALTA DENSIDADE PERFURADO, DE 100MM ENVOLVIDO EM MANTA GEOTÊXTIL NÃO TECIDA, TIPO DR.DP-02 (EXECUÇÃO  INCLUINDO  ESCAVAÇÃO , FORNECIMENTO DE TODOS OS MATERIAIS, EXCETO TRANSPORTE DOS AGREGADOS)","M",67.15]
["RO-42935","-","DRENO PROFUNDO COM BRITA, COM SELO, COM 1,50X0,40 M ENVOLVIDO EM MANTA GEOTÊXTIL NÃO TECIDA, COM TUBO DE POLIETILENO DE ALTA DENSIDADE PERFURADO, DE 100MM TIPO DR.DPS-02 (EXECUÇÃO  INCLUINDO  ESCAVAÇÃO, FORNECIMENTO DE TODOS OS MATERIAIS, EXCETO TRANSPORTE DOS AGREGADOS)","M",77.53]
["RO-42838","-","DRENO PROFUNDO COM BRITA, SEM SELO, COM 1,50X0,40 M ENVOLVIDO EM MANTA GEOTÊXTIL NÃO TECIDA, COM TUBO DE POLIETILENO DE ALTA DENSIDADE PERFURADO, DE 100MM TIPO DR.DP-02 (EXECUÇÃO  INCLUINDO  ESCAVAÇÃO, FORNECIMENTO DE TODOS OS MATERIAIS, EXCETO TRANSPORTE DOS AGREGADOS)","M",82.93]
["RO-43276","-","DRENO PROFUNDO COM BRITA, SEM SELO, COM 1,50X0,60 M ENVOLVIDO EM MANTA GEOTÊXTIL NÃO TECIDA, COM TUBO DE POLIETILENO DE ALTA DENSIDADE PERFURADO, DE 100MM TIPO DR.DP-02 (EXECUÇÃO  INCLUINDO  ESCAVAÇÃO, FORNECIMENTO DE TODOS OS MATERIAIS, EXCETO TRANSPORTE DOS AGREGADOS)","M",116.08]
["RO-40953","-","DRENO PROFUNDO DE CORTE EM ROCHA TIPO DR.DPR (EXECUÇÃO  INCLUINDO  ESCAVAÇÃO,  FORNECIMENTO DE TODOS OS MATERIAIS, EXCETO TRANSPORTE DOS AGREGADOS)","M",39.88]
["RO-40984","-","TERMINAL DE DRENO DE ALIVIO, TIPO DR.DA-01 (EXECUÇÃO,  INCLUINDO  ESCAVAÇÃO,  FORNECIMENTO E TRANSPORTE DE TODOS OS MATERIAIS)","U",31.6]
["RO-40974","-","TERMINAL DE DRENO PROFUNDO, TIPO DR.TDP (EXECUÇÃO,  INCLUINDO  ESCAVAÇÃO, FORNECIMENTO E TRANSPORTE DE TODOS OS MATERIAIS)","U",92.76]
["RO-40975","-","TERMINAL DE DRENO PROFUNDO DE CORTE EM ROCHA PARA DR.DPR (EXECUÇÃO, INCLUINDO  ESCAVAÇÃO, FORNECIMENTO E TRANSPORTE  DE TODOS OS MATERIAIS)","U",162.44]
["RO-40976","-","MANTA GEOTEXTIL TECIDA, 2004 OU SIMILAR, RESISTÊNCIA A TRAÇÃO DE 22 KN/M2 (EEXECUÇÃO, INCLUINDO FORNECIMENTO, TRANSPORTE E COLOCAÇÃO)","M2",3.16]
["RO-40977","-","MANTA GEOTEXTIL TECIDA, 2008 OU SIMILAR, RESISTÊNCIA À TRAÇÃO DE 35 KN/M2. (EXECUÇÃO, INCLUINDO FORNECIMENTO, TRANSPORTE E COLOCAÇÃO)","M2",6.08]
["RO-40978","-","MANTA GEOTEXTIL TECIDA, 2010A OU SIMILAR, RESISTÊNCIA A TRAÇÃO DE 42 KN/M2. (EXECUÇÃO, INCLUINDO FORNECIMENTO, TRANSPORTE E COLOCAÇÃO)","M2",6.81]
["RO-43310","-","MANTA GEOTÊXTIL NÃO TECIDA, A/150, OP/15 OU SIMILAR, RESISTÊNCIA À TRAÇÃO DE 10 KN/M2 (EXECUÇÃO, INCLUINDO FORNECIMENTO, TRANSPORTE E COLOCAÇÃO)","M2",5.28]
["RO-40980","-","MANTA GEOTÊXTIL NÃO TECIDA, A/180, OP/20 OU SIMILAR, RESISTÊNCIA À TRAÇÃO DE 12 KN/M2 (INCLUINDO FORNECIMENTO, TRANSPORTE E COLOCAÇÃO)","M2",3.44]
["RO-40981","-","MANTA GEOTÊXTIL NÃO TECIDA, A/300, OP/30 OU SIMILAR, RESISTÊNCIA À TRAÇÃO DE 21 KN/M2 (EXECUÇÃO, INCLUINDO FORNECIMENTO, TRANSPORTE E COLOCAÇÃO)","M2",5.28]
["RO-43147","-","MANTA GEOTÊXTIL NÃO TECIDA, OP/40 OU SIMILAR, RESISTÊNCIA À TRAÇÃO DE 27 KN/M2 (EXECUÇÃO, INCLUINDO FORNECIMENTO, TRANSPORTE E COLOCAÇÃO)","M2",7.02]
["RO-40982","-","MANTA GEOTÊXTIL NÃO TECIDA, A/500, OP/60 OU SIMILAR, RESISTÊNCIA À TRAÇÃO DE 39 KN/M2 (EXECUÇÃO, INCLUINDO FORNECIMENTO, TRANSPORTE E COLOCAÇÃO)","M2",11.68]
["RO-41030","-","PASSAGEM DE GADO, TIPO OC.PG-01 - CORPO (EXECUÇÃO, INCLUINDO GUARDAD-CORPO, FORNECIMENTO E TRANSPORTE DE TODOS OS MATERIAIS, EXCLUSIVE ESCAVAÇÃO, COMPACTAÇÃO E FUNDAÇÃO PARA A PASSAGEM DE GADO)","M",3758.42]
["RO-41031","-","PASSAGEM DE GADO, TIPO OC.PG-01 - BOCA (EXECUÇÃO, INCLUINDO GUARDAD-CORPO, FORNECIMENTO E TRANSPORTE DE TODOS OS MATERIAIS, EXCLUSIVE ESCAVAÇÃO, COMPACTAÇÃO E FUNDAÇÃO PARA A PASSAGEM DE GADO)","U",6305.64]
["RO-41028","-","PASSAGEM DE GADO, TIPO OC.PG-03 - CORPO (EXECUÇÃO, INCLUINDO GUARDAD-CORPO, FORNECIMENTO E TRANSPORTE DE TODOS OS MATERIAIS, EXCLUSIVE ESCAVAÇÃO, COMPACTAÇÃO E FUNDAÇÃO PARA A PASSAGEM DE GADO)","M",5598.62]
["RO-41029","-","PASSAGEM DE GADO, TIPO OC.PG-03 -  BOCA (EXECUÇÃO, INCLUINDO GUARDAD-CORPO, FORNECIMENTO E TRANSPORTE DE TODOS OS MATERIAIS, EXCLUSIVE ESCAVAÇÃO, COMPACTAÇÃO E FUNDAÇÃO PARA A PASSAGEM DE GADO)","U",9539.49]
["RO-42920","-","PASSAGEM SOBRE SARJETA, TIPO OC.PS-01A COM LAJES DE LARGURA = 1,00M (EXECUÇÃO INCLUINDO ESCAVAÇÃO, FORNECIMENTO E TRANSPORTE DE TODOS OS MATERIAIS)","U",1315.72]
["RO-41033","-","PASSAGEM SOBRE SARJETA, TIPO OC.PS-02A COM LAJES DE LARGURA = 2,00M (EXECUÇÃO INCLUINDO ESCAVAÇÃO, FORNECIMENTO E TRANSPORTE DE TODOS OS MATERIAIS)","U",1780.95]
["RO-41037","-","ENROCAMENTO DE TALUDE, TIPO OC.ET-01 (EXECUÇÃO, INCLUINDO  FORNECIMENTO DE TODOS OS MATERIAIS, EXCLUI TRANSPORTE DO AGREGADO)","M3",145.54]
[]
[]
[]
[]
[]
[]
[]
[]
[]
[]
[]
[]
[]
[]
[]
[]
[]
[]
[]
[]
["103 - PAVIMENTAÇÃO"]
["RO-42650","-","FRESAGEM CONTÍNUA DE PAVIMENTO ASFÁLTICO (3CM)","M2",1.91]
["RO-42643","-","FRESAGEM DESCONTÍNUA DE PAVIMENTO ASFÁLTICO (3CM)","M2",3.05]
["RO-43833","-","RECICLAGEM E RECONFECÇÃO DO  PAVIMENTO COM ADIÇÃO DE 2% DE CIMENTO , COMPACTADA NA ENERGIA DO PROCTOR INTERMEDIÁRIO (EXECUÇÃO, COM REAPROVEITAMENTO DO MATERIAL, INCLUINDO FORNECIMENTO E TRANSPORTE DO CIMENTO)","M3",56.18]
["RO-41079","-","RECICLAGEM E RECONFECÇÃO DO PAVIMENTO COM  ADIÇÃO DE 3% DE CIMENTO, COMPACTADA NA ENERGIA DO PROCTOR INTERMEDIÁRIO (EXECUÇÃO COM REAPROVEITAMENTO DO MATERIAL , INCLUINDO O FORNECIMENTO E TRANSPORTE DO CIMENTO)","M3",67.58]
["RO-41081","OBR-VIA-125","REGULARIZAÇÃO DO SUB-LEITO (PROCTOR NORMAL)","M2",1]
["RO-41083","OBR-VIA-131","REGULARIZAÇÃO DO SUB-LEITO (PROCTOR INTERNORMAL)","M2",1.04]
["RO-41082","OBR-VIA-130","REGULARIZAÇÃO DO SUB-LEITO (PROCTOR INTERMEDIÁRIO)","M2",1.03]
["RO-41087","-","ESCAVAÇÃO E CARGA DE MATERIAL DE JAZIDA (INCLUSIVE EXPURGO E CAPEAMENTO)","M3",7.22]
["RO-41093","OBR-VIA-135","REFORÇO DO SUB-LEITO (EXECUÇÃO, INCLUINDO ESCAVAÇÃO, CARGA, DESCARGA, HOMOGENIZAÇÃO, UMIDECIMENTO, ESPALHAMENTO E COMPACTAÇÃO DO MATERIAL)","M3",13.16]
["RO-41092","-","REFORÇO DO SUB-LEITO COM ADIÇÃO DE 3% DE CAL E COMPACTAÇÃO À 100% (EXECUÇÃO, INCLUINDO FORNRCIMENTO DA CAL, ESCAVAÇÃO, CARGA, DESCARGA, HOMOGENIZAÇÃO, UMIDECIMENTO, ESPALHAMENTO E COMPACTAÇÃO DO MATERIAL)","M3",24.77]
["RO-43112","-","SUB-BASE, SEM MISTURA, COMPACTADA NA ENERGIA DO PROCTOR INTERMEDIÁRIO (EXECUÇÃO, INCLUINDO ESCAVAÇÃO, CARGA, DESCARGA, ESPALHAMENTO, UMIDECIMENTO E COMPACTAÇÃO DO MATERIAL; EXCLUI AQUISIÇÃO E TRANSPORTE DO MATERIAL)","M3",17.75]
["RO-42280","-","SUB-BASE, SEM MISTURA, COMPACTADA NA ENERGIA DE PROCTOR INTERMODIFICADO (EXECUÇÃO, INCLUINDO ESCAVAÇÃO, CARGA, DESCARGA, ESPALHAMENTO, UMIDECIMENTO E COMPACTAÇÃO DO MATERIAL; EXCLUI AQUISIÇÃO E TRANSPORTE DO MATERIAL)","M3",18.22]
["RO-43195","OBR-VIA-140","SUB-BASE, SEM MISTURA, COMPACTADO NA ENERGIA DO PROCTOR MODIFICADO (EXECUÇÃO, INCLUINDO ESCAVAÇÃO, CARGA, DESCARGA, ESPALHAMENTO, UMIDECIMENTO E COMPACTAÇÃO DO MATERIAL; EXCLUI AQUISIÇÃO E TRANSPORTE DO MATERIAL)","M3",18.75]
["RO-41104","-","SUB-BASE DE SOLO, COM MISTURA NA PISTA, COMPACTADA NA ENERGIA DO PROCTOR INTERMEDIÁRIO (EXECUÇÃO, INCLUINDO ESCAVAÇÃO, CARGA E DESCARGA DO MATERIAL DE JAZIDA, ESPALHAMENTO, UMIDECIMENTO, HOMOGENIZAÇÃO E COMPACTAÇÃO DA MISTURA; EXCLUI AQUISIÇÃO E TRANSPORTE DO MATERIAL)","M3",19.28]
["RO-41135","-","SUB-BASE DE SOLO, COM MISTURA NA PISTA, COMPACTADA NA ENERGIA DE PROCTOR INTERMODIFICADO (EXECUÇÃO, INCLUINDO ESCAVAÇÃO, CARGA E DESCARGA DO MATERIAL DE JAZIDA, ESPALHAMENTO, UMIDECIMENTO, HOMOGENIZAÇÃO E COMPACTAÇÃO DA MISTURA; EXCLUI AQUISIÇÃO E TRANSPORTE DO MATERIAL)","M3",19.9]
["RO-43113","OBR-VIA-145","BASE DE SOLO SEM MISTURA, COMPACTADA NA ENERGIA DO PROCTOR INTERMEDIÁRIO (EXECUÇÃO, INCLUINDO ESCAVAÇÃO, CARGA, DESCARGA, ESPALHAMENTO, UMIDECIMENTO E COMPACTAÇÃO DO MATERIAL; EXCLUI AQUISIÇÃO E TRANSPORTE DO MATERIAL)","M3",17.75]
["RO-42395","-","BASE DE SOLO SEM MISTURA, COMPACTADA NA ENERGIA DO PROCTOR INTERMODIFICADO (EXECUÇÃO, INCLUINDO ESCAVAÇÃO, CARGA, DESCARGA, ESPALHAMENTO, UMIDECIMENTO E COMPACTAÇÃO DO MATERIAL; EXCLUI AQUISIÇÃO E TRANSPORTE DO MATERIAL)","M3",18.22]
["RO-41098","-","BASE DE SOLO SEM MISTURA, COMPACTADA NA ENERGIA DO PROCTOR MODIFICADO (EXECUÇÃO, INCLUINDO ESCAVAÇÃO, CARGA, DESCARGA, ESPALHAMENTO, UMIDECIMENTO E COMPACTAÇÃO DO MATERIAL; EXCLUI AQUISIÇÃO E TRANSPORTE DO MATERIAL)","M3",18.75]
["RO-44242","-","BASE DE SOLO COM MISTURA NA PISTA, COMPACTADA NA ENERGIA DO PROCTOR INTERMODIFICADO (EXECUÇÃO, INCLUINDO ESCAVAÇÃO, CARGA E DESCARGA DO MATERIAL DE JAZIDA, ESPALHAMENTO, UMIDECIMENTO, HOMOGENIZAÇÃO E COMPACTAÇÃO DA MISTURA; EXCLUI AQUISIÇÃO E TRANSPORTE DO MATERIAL)","M3",19.9]
["RO-42186","-","BASE DE SOLO COM MISTURA EM USINA, COMPACTADA NA ENERGIA DO PROCTOR INTERMEDIARIO (EXECUÇÃO, INCLUINDO ESCAVAÇÃO, CARGA, DESCARGA,  ESPALHAMENTO E COMPACTAÇÃO DA MISTURA; EXCLUI AQUISIÇÃO E TRANSPORTE DO MATERIAL E DA MISTURA)","M3",20.68]
["RO-43164","-","BASE DE SOLO COM MISTURA EM USINA, COMPACTADA NA ENERGIA DO PROCTOR INTERMODIFICADO (EXECUÇÃO, INCLUINDO ESCAVAÇÃO, CARGA, DESCARGA,  ESPALHAMENTO E COMPACTAÇÃO DA MISTURA; EXCLUI AQUISIÇÃO E TRANSPORTE DO MATERIAL E DA MISTURA)","M3",20.99]
["RO-41163","-","BASE, COM MISTURA NA PISTA, 80% DE SOLO E 20% DE ARGILA, COMPACTADA NA ENERGIA DO PROCTOR INTERMODIFICADO (EXECUÇÃO, INCLUINDO  ESCAVAÇÃO, CARGA E DESCARGA DO MATERIAL DE JAZIDA, ESPALHAMENTO, UMIDECIMENTO, HOMOGENIZAÇÃO E COMPACTAÇÃO DA MISTURA; EXCLUI ESCAVAÇÃO E CARGA DA ARGILA, AQUISIÇÃO DO SOLO E TRANSPORTE DOS MATERIAIS)","M3",18.15]
["RO-43165","-","BASE, COM MISTURA EM USINA, 80% DE SOLO E 20% DE ARGILA, COMPACTADA NA ENERGIA DO PROCTOR INTERMODIFICADO (EXECUÇÃO, INCLUINDO ESCAVAÇÃO E CARGA DO MATERIAL DE JAZIDA; CARGA E DESCARGA, ESPALHAMENTO E COMPACTAÇÃO DA MISTURA; EXCLUI ESCAVAÇÃO E CARGA DA ARGILA, AQUISIÇÃO DO SOLO E TRANSPORTE DOS MATERIAIS E DA MISTURA)","M3",19.2]
["RO-43170","-","BASE, COM MISTURA EM USINA, 80% DE SOLO E 20% DE ARGILA, COMPACTADA NA ENERGIA DO PROCTOR MODIFICADO (EXECUÇÃO, INCLUINDO ESCAVAÇÃO E CARGA DO MATERIAL DE JAZIDA; CARGA E DESCARGA, ESPALHAMENTO E COMPACTAÇÃO DA MISTURA; EXCLUI ESCAVAÇÃO E CARGA DA ARGILA, AQUISIÇÃO DO SOLO E TRANSPORTE DOS MATERIAIS E DA MISTURA)","M3",19.54]
["RO-41144","-","BASE, COM MISTURA EM USINA, 70% DE SOLO E 30% DE BRITA, COMPACTADA NA ENERGIA DO PROCTOR INTERMEDIÁRIO (EXECUÇÃO, INCLUINDO FORNECIMENTO DA BRITA, ESCAVAÇÃO E CARGA DO MATERIAL DE JAZIDA; CARGA E DESCARGA, ESPALHAMENTO E COMPACTAÇÃO DA MISTURA; EXCLUI A AQUISIÇÃO DO SOLO E TRANSPORTE DOS MATERIAIS E DA MISTURA)","M3",38.3]
["RO-41113","-","BASE, COM MISTURA NA PISTA, 67% DE SOLO E 33% DE BICA CORRIDA,  COMPACTADA NA ENERGIA DO PROCTOR INTERMEDIÁRIO (EXECUÇÃO, INCLUINDO FORNECIMENTO DA BICA CORRIDA, ESCAVAÇÃO E CARGA DO MATERIAL DE JAZIDA, ESPALHAMENTO, UMIDECIMENTO, HOMOGENIZAÇÃO E COMPACTAÇÃO DA MISTURA; EXCLUI A AQUISIÇÃO DO SOLO E TRANSPORTE DOS MATERIAIS)","M3",32.59]
["RO-41138","-","BASE, COM MISTURA NA PISTA, DE SOLO-CIMENTO A 3% DE CIMENTO COMPACTADA NA ENERGIA DO PROCTOR INTERMEDIÁRIO (EXECUÇÃO, INCLUINDO FORNECIMENTO E TRANSPORTE DO CIMENTO, ESCAVAÇÃO E CARGA DO MATERIAL DE JAZIDA, ESPALHAMENTO, UMIDECIMENTO, HOMOGENEIZAÇÃO E COMPACTAÇÃO DA MISTURA;  EXCLUI A AQUISIÇÃO DO SOLO E TRANSPORTE DO MATERIAL)","M3",58.41]
["RO-41137","-","BASE, COM MISTURA EM USINA, DE SOLO-CIMENTO A 3% DE CIMENTO COMPACTADA NA ENERGIA DO PROCTOR  MODIFICADO (EXECUÇÃO, INCLUINDO FORNECIMENTO E TRANSPORTE DO CIMENTO, ESCAVAÇÃO E CARGA DO MATERIAL DE JAZIDA,  CARGA E DESCARGA, ESPALHAMENTO E COMPACTAÇÃO DA MISTURA; EXCLUI A AQUISIÇÃO DO SOLO E TRANSPORTE DO MATERIAL E DA MISTURA)","M3",58.77]
["RO-44461","-","BASE, COM MISTURA NA PISTA, DE BICA CORRIDA MELHORADA COM 2% DE CIMENTO, COMPACTADA NA ENERGIA DO PROCTOR MODIFICADO (EXECUÇÃO, INCLUINDO FORNECIMENTO E TRANSPORTE DO CIMENTO, FORNECIMENTO DA BICA CORRIDA, ESPALHAMENTO, UMIDECIMENTO, HOMOGENEIZAÇÃO E COMPACTAÇÃO DA MISTURA; EXCLUI O TRANSPORTE DA BICA CORRIDA)","M3",84.44]
["RO-43836","-","BASE, COM MISTURA NA PISTA, DE BICA CORRIDA MELHORADA COM 2% DE CIMENTO, COMPACTADA NA ENERGIA DO PROCTOR INTERMEDIÁRIO (EXECUÇÃO, INCLUINDO FORNECIMENTO E TRANSPORTE DO CIMENTO, FORNECIMENTO DA BICA CORRIDA, ESPALHAMENTO, UMIDECIMENTO, HOMOGENEIZAÇÃO E COMPACTAÇÃO DA MISTURA; EXCLUI O TRANSPORTE DA BICA CORRIDA)","M3",82.64]
["RO-41688","-","BASE, COM MISTURA EM USINA, DE BRITA GRADUADA TRATADA COM 1,5% DE CIMENTO, COMPACTADA NA ENERGIA DO PROCTOR INTERMODIFICADO (EXECUÇÃO, INCLUINDO FORNECIMENTO E TRANSPORTE DO CIMENTO, FORNECIMENTO DA BRITA, CARGA E DESCARGA, ESPALHAMENTO E COMPACTAÇÃO DA MISTURA; EXCLUI O TRANSPORTE DA BRITA E DA MISTURA)","M3",110.69]
["RO-43859","-","BASE, COM MISTURA EM USINA, DE BRITA GRADUADA TRATADA COM 1,5% DE CIMENTO, COMPACTADA NA ENERGIA DO PROCTOR MODIFICADO (EXECUÇÃO, INCLUINDO FORNECIMENTO E TRANSPORTE DO CIMENTO, FORNECIMENTO DA BRITA, CARGA E DESCARGA, ESPALHAMENTO E COMPACTAÇÃO DA MISTURA; EXCLUI O TRANSPORTE DA BRITA E DA MISTURA)","M3",111.06]
["RO-41164","-","IMPRIMAÇÃO SEM FORNECIMENTO DO MATERIAL BETUMINOSO (EXECUÇÃO, INCLUINDO TRANSPORTE DO MATERIAL BETUMINOSO DENTRO DO CANTEIRO DE OBRAS)","M2",0.35]
["RO-51228","OBR-VIA-160","IMPRIMAÇÃO (EXECUÇÃO E FORNECIMENTO DO MATERIAL BETUMINOSO, EXCLUSIVE TRANSPORTE DO MATERIAL BETUMINOSO)","M2",3.94]
["RO-41166","-","PINTURA DE LIGAÇÃO SEM FORNECIMENTO DO MATERIAL BETUMINOSO (EXECUÇÃO, INCLUINDO O TRANSPORTE DO MATERIAL BETUMINOSO DENTRO DO CANTEIRO DE OBRAS)","M2",0.24]
["RO-51229","OBR-VIA-165","PINTURA DE LIGAÇÃO (EXECUÇÃO E FORNECIMENTO DO MATERIAL BETUMINOSO, EXCLUSIVE TRANSPORTE DO MATERIAL BETUMINOSO)","M2",2.27]
["RO-41168","-","TRATAMENTO SUPERFICIAL SIMPLES COM BANHO DILUÍDO (EXECUÇÃO, INCLUINDO FORNECIMENTO E LIMPEZA DOS AGREGADOS)","M2",2.49]
["RO-13320","-","TRATAMENTO SUPERFICIAL SIMPLES COM BANHO DILUÍDO (EXECUÇÃO, INCLUINDO FORNECIMENTO E LIMPEZA DOS AGREGADOS E FORNECIMENTO DO MATERIAL BETUMINOSO, EXCLUSIVE TRANSPORTE DO MATERIAL BETUMINOSO)","M2",8.63]
["RO-43449","-","TRATAMENTO SUPERFICIAL DUPLO COM BANHO DILUÍDO (EXECUÇÃO, INCLUINDO FORNECIMENTO E LIMPEZA DOS AGREGADOS)","M2",4.72]
["RO-13321","OBR-VIA-177","TRATAMENTO SUPERFICIAL DUPLO COM BANHO DILUÍDO E FORNECIMENTO DO MATERIAL BETUMINOSO (EXECUÇÃO, INCLUINDO FORNECIMENTO E LIMPEZA DOS AGREGADOS E FORNECIMENTO DO MATERIAL BETUMINOSO, EXCLUSIVE TRANSPORTE DO MATERIAL BETUMINOSO)","M2",14.5]
["RO-42664","-","TRATAMENTO SUPERFICIAL DUPLO COM APLICAÇÃO DE EMULSÃO ASFÁLTICA MODIFICADA POR POLÍMERO (EXECUÇÃO, INCLUINDO FORNECIMENTO E LIMPEZA DOS AGREGADOS)","M2",4.59]
["RO-41170","-","TRATAMENTO SUPERFICIAL TRIPLO COM BANHO DILUÍDO (EXECUÇÃO, INCLUINDO FORNECIMENTO E LIMPEZA DOS AGREGADOS E TRANSPORTE DO MATERIAL BETUMINOSO DENTRO DO CANTEIRO DE OBRAS)","M2",5.95]
["RO-41171","-","TRATAMENTO ANTI-PÓ (EXECUÇÃO, INCLUINDO O FORNECIMENTO DA AREIA)","M2",0.88]
["RO-41177","-","CONCRETO BETUMINOSO USINADO A QUENTE (FAIXA C) (EXECUÇÃO, INCLUINDO USINAGEM, APLICAÇÃO, ESPALHAMENTO E COMPACTAÇÃO, FORNECIMENTO DOS AGREGADOS; EXCLUI O FORNECIMENTO E TRANSPORTE DO MATERIAL BETUMINOSO, O TRANSPORTE DOS AGREGADOS E O TRANSPORTE DA USINA ATÉ A PISTA)","M3",242.58]
["RO-14019","OBR-VIA-180","CONCRETO BETUMINOSO USINADO A QUENTE - CBUQ (EXECUÇÃO, INCLUINDO USINAGEM, APLICAÇÃO, ESPALHAMENTO E COMPACTAÇÃO, FORNECIMENTO DOS AGREGADOS E MATERIAL BETUMINOSO, EXCLUI TRANSPORTE DOS AGREGADOS E DO MATERIAL BETUMINOSO ATÉ USINA E DA MASSA PRONTA ATÉ A  PISTA)","M3",1106.59]
["RO-14020","-","CONCRETO BETUMINOSO USINADO A QUENTE - CBUQ (EXECUÇÃO, INCLUINDO USINAGEM, APLICAÇÃO, ESPALHAMENTO E COMPACTAÇÃO, FORNECIMENTO DOS AGREGADOS E MATERIAL BETUMINOSO, EXCLUI TRANSPORTE DOS AGREGADOS E DO MATERIAL BETUMINOSO ATÉ USINA E DA MASSA PRONTA ATÉ A PISTA)","T",461.08]
["RO-43829","-","CONCRETO BETUMINOSO USINADO A QUENTE, MODIFICADO POR BORRACHA (FAIXA C) (EXECUÇÃO, INCLUINDO USINAGEM, APLICAÇÃO, ESPALHAMENTO E COMPACTAÇÃO, FORNECIMENTO DOS AGREGADOS; EXCLUI O FORNECIMENTO E TRANSPORTE DO MATERIAL BETUMINOSO, O TRANSPORTE DOS AGREGADOS E O TRANSPORTE DA USINA ATÉ A PISTA)","M3",256.48]
["RO-42208","-","USINAGEM DE CONCRETO BETUMINOSO USINADO A QUENTE PARA REPERFILAMENTO  (FAIXA C) (EXECUÇÃO, INCLUINDO O FORNECIMENTO DOS AGREGADOS; EXCLUI O FORNECIMENTO E TRANSPORTE DO MATERIAL BETUMINOSO E O TRANSPORTE DOS AGREGADOS)","M3",197.01]
["RO-41178","-","USINAGEM DE CONCRETO BETUMINOSO USINADO A QUENTE (FAIXA C) (EXECUÇÃO, INCLUINDO O FORNECIMENTO DOS AGREGADOS; EXCLUI O FORNECIMENTO E TRANSPORTE DO MATERIAL BETUMINOSO E O TRANSPORTE DOS AGREGADOS)","T",82.09]
["RO-42649","-","MICRO-REVESTIMENTO ASFÁTICO A FRIO  COM ESPESSURA DE 12MM (EXECUÇÃO, INCLUINDO O FORNECIMENTO DE TODOS OS MATERIAIS, EXCETO A EMULSÃO)","M2",2.07]
["RO-42831","-","MICRO-REVESTIMENTO ASFÁTICO A FRIO  (COM ESPESSURA DE 15MM (EXECUÇÃO, INCLUINDO O FORNECIMENTO DE TODOS OS MATERIAIS, EXCETO A EMULSÃO)","M2",2.67]
["RO-43228","-","PRÉ-MISTURADO A FRIO (EXECUÇÃO, INCLUINDO O FORNECIMENTO DOS AGREGADOS, EXCLUI O TRANSPORTE DOS MATERIAIS, O FORNECIMENTO E TRANSPORTE DO MATERIAL BETUMINOSO)","M3",131.74]
["RO-43402","-","USINAGEM DE PRÉ-MISTURADO A FRIO (EXECUÇÃO, INCLUINDO O FORNECIMENTO DOS AGREGADOS)","M3",92.24]
["RO-14021","OBR-VIA-190","PRÉ-MISTURADO A FRIO - PMF (EXECUÇÃO, INCLUINDO USINAGEM, APLICAÇÃO, ESPALHAMENTO E COMPACTAÇÃO, FORNECIMENTO DOS AGREGADOS E MATERIAL BETUMINOSO, EXCLUI TRANSPORTE DOS AGREGADOS E DO MATERIAL BETUMINOSO ATÉ USINA E DA MASSA PRONTA ATÉ A PISTA)","M3",762.28]
["RO-14022","-","PRÉ-MISTURADO A FRIO - PMF (EXECUÇÃO, INCLUINDO USINAGEM, APLICAÇÃO, ESPALHAMENTO E COMPACTAÇÃO, FORNECIMENTO DOS AGREGADOS E MATERIAL BETUMINOSO, EXCLUI TRANSPORTE DOS AGREGADOS E DO MATERIAL BETUMINOSO ATÉ USINA E DA MASSA PRONTA ATÉ A PISTA)","T",362.99]
["RO-43327","-","LAMA ASFALTICA COM ESPESSURA DE 6,0 MM SEM FORNECIMENTO DO MATERIAL BETUMINOSO (EXECUÇÃO, INCLUINDO FORNECIMENTO DOS AGREGADOS E O TRANSPORTE DENTRO DO CANTEIRO DE OBRAS DO MATERIAL BETUMINOSO E DOS AGREGADOS)","M2",1.67]
["RO-43422","-","LAMA ASFÁLTICA COM ESPESSURA DE 6,0 MM COM FORNECIMENTO DO MATERIAL BETUMINOSO (EXECUÇÃO, INCLUINDO FORNECIMENTO  E O TRANSPORTE DENTRO DO CANTEIRO DE OBRAS DOS AGREGADOS E DO MATERIAL BETUMINOSO)","M2",5.79]
["RO-43326","-","LAMA ASFALTICA COM ESPESSURA DE 12,0 MM SEM FORNECIMENTO DO MATERIAL BETUMINOSO (EXECUÇÃO, INCLUINDO FORNECIMENTO DOS AGREGADOS E O TRANSPORTE DENTRO DO CANTEIRO DE OBRAS DO MATERIAL BETUMINOSO E DOS AGREGADOS)","M2",3.18]
["RO-41204","-","LAMA ASFALTICA COM ESPESSURA DE 12,0 MM COM FORNECIMENTO DO MATERIAL BETUMINOSO (EXECUÇÃO, INCLUINDO FORNECIMENTO E  TRANSPORTE DENTRO DO CANTEIRO DE OBRAS  DOS AGREGADOS E DO MATERIAL BETUMINOSO)","M2",9.18]
["RO-41207","-","REPERFILAMENTO DE PAVIMENTO (PARA CBUQ E PRÉ-MISTURADO A FRIO) (APLICAÇÃO COM MOTONIVELADORA, EXCLUI O FORNECIMENTO DA MASSA)","T",13.93]
["RO-43971","OBR-VIA-200","PAVIMENTO DE ALVENARIA POLIÉDRICA COM 8,0 CM DE ESPESSURA (EXECUÇÃO, INCLUINDO O FORNECIMENTO DO MATERIAL DO COLCHÃO DE ASSENTAMENTO E DAS PEDRAS; EXCLUI OS TRANSPORTES DOS MATERIAIS)","M2",22.29]
["RO-41208","OBR-VIA-205","PAVIMENTO DE PARALEPÍPEDO COM 10,0 CM DE ESPESSURA (EXECUÇÃO, INCLUINDO O FORNECIMENTO DO MATERIAL DO COLCHÃO DE ASSENTAMENTO E DAS PEDRAS; EXCLUI OS TRANSPORTES DOS MATERIAIS)","M2",36.87]
["RO-41773","-","REMOÇÃO E CARGA DA CAMADA DE MATERIAL GRANULAR DO PAVIMENTO (BASE E/OU SUB-BASE)","M3",7.98]
["RO-41209","-","REMOÇAO E CARGA DO REVESTIMENTO ASFALTICO EM TRATAMENTO SUPERFICIAL","M2",0.51]
["RO-41212","-","REMOÇÃO E CARGA DO REVESTIMENTO ASFALTICO EM PRÉ-MISTURADO OU CONCRETO BETUMINOSO USINADO A QUENTE","M2",0.93]
["RO-41211","-","REMOÇÃO E CARGA DE TODO PAVIMENTO EXISTENTE","M3",8.49]
[]
[]
[]
[]
[]
[]
[]
[]
["105 - PAVIMENTAÇÃO CONCRETO"]
["RO-43473","-","CORDÃO TRAPEZOIDAL DE CONCRETO NAS DIMENSÕES 15X12 CM E H=35 CM (FCK >=35 MPA) (EXECUÇÃO, INCLUINDO O FORNECIMENTO E TRANSPORTE DE TODOS OS MATERIAIS)","M",30.42]
["RO-42387","-","REMOÇÃO DE BLOCOS SEXTAVADOS (BLOQUETES)","M2",10.52]
["RO-43415","-","REMOÇÃO MANUAL DE CALÇAMENTO INTERTRAVADO","M2",12.63]
[]
[]
[]
[]
[]
[]
[]
[]
[]
[]
[]
[]
[]
[]
[]
[]
[]
[]
[]
[]
[]
[]
[]
[]
[]
[]
[]
[]
[]
[]
[]
[]
[]
[]
[]
[]
[]
["106 - SINALIZAÇÃO HORIZONTAL "]
["RO-41228","OBR-VIA-230","TACHÃO REFLETIVO  TIPO SHTRG, COM CATADIÓPTRICO NAS DUAS FACES (EXECUÇÃO, INCLUINDO FORNECIMENTO, COLOCAÇÃO E TRANSPORTE DE TODOS OS MATERIAIS)","U",58.04]
["RO-41229","OBR-VIA-225","TACHÃO REFLETIVO TIPO SHTRG, COM CATADIÓPTRICO EM APENAS UMA FACE (EXECUÇÃO, INCLUINDO FORNECIMENTO, COLOCAÇÃO E TRANSPORTE DE TODOS OS MATERIAIS)","U",56.99]
["RO-41230","OBR-VIA-220","TACHA REFLETIVA TIPO SHTRP, COM CATADIÓPTRICO NAS DUAS FACES (EXECUÇÃO, INCLUINDO FORNECIMENTO, COLOCAÇÃO E TRANSPORTE DE TODOS OS MATERIAIS)","U",19.49]
["RO-41231","OBR-VIA-235","TACHA REFLETIVA TIPO SHTRP, COM CATADIÓPTRICO EM APENAS UMA FACE (EXECUÇÃO, INCLUINDO FORNECIMENTO, COLOCAÇÃO E TRANSPORTE DE TODOS OS MATERIAIS)","U",16.1]
["RO-43269","-","BANDA RUGOSA EM PRÉ-MISTURADO A FRIO COM FORNECIMENTO DO MATERIAL BETUMINOSO (EXECUÇÃO INCLUINDO O FORNECIMENTO E TRANSPORTE DOS AGREGADOS, MATERIAL BETUMINOSO E PINTURA DE LIGAÇÃO)","M3",1172.06]
["RO-42215","-","BANDA RUGOSA EM PRÉ-MISTURADO A FRIO SEM FORNECIMENTO DO MATERIAL BETUMINOSO (EXECUÇÃO, INCLUINDO O FORNECIMENTO DOS AGREGADOS E PINTURA  DE LIGAÇÃO)","M3",491.68]
["RO-42399","-","BANDA RUGOSA EM CONCRETO BETUMINOSO USINADO A QUENTE COM  FORNECIMENTO DO MATERIAL BETUMINOSO (EXECUÇÃO, INCLUINDO O FORNECIMENTO E TRANSPORTE DOS AGREGADOS, MATERIAL BETUMINOSO E PINTURA  DE LIGAÇÃO)","M3",1456.85]
["RO-42198","OBR-VIA-240","LINHAS DE RESINA ACRILICA 0,6MM DE ESPESSURA E LARGURA  = 0,08M (EXECUÇÃO, INCLUSIVE PRÉ-MARCAÇÃO, FORNECIMENTO E TRANSPORTE DE TODOS OS MATERIAIS)","M",2]
["RO-41237","OBR-VIA-245","LINHAS DE RESINA ACRILICA DE  0,6MM  DE ESPESSURA E LARGURA  = 0,10M (EXECUÇÃO, INCLUINDO PRÉ-MARCAÇÃO, FORNECIMENTO E TRANSPORTE DE TODOS OS MATERIAIS)","M",2.48]
["RO-41239","OBR-VIA-250","LINHAS DE RESINA ACRILICA 0,6MM DE ESPESSURA E LARGURA  = 0,20M (EXECUÇÃO, INCLUSIVE PRÉ-MARCAÇÃO, FORNECIMENTO E TRANSPORTE DE TODOS OS MATERIAIS)","M",4.86]
["RO-41240","OBR-VIA-255","LINHAS DE RESINA ACRILICA 0,6MM DE ESPESSURA E  LARGURA = 0,30M (EXECUÇÃO, INCLUSIVE PRÉ-MARCAÇÃO, FORNECIMENTO E TRANSPORTE DE TODOS OS MATERIAIS)","M",7.24]
["RO-41243","OBR-VIA-260","LINHAS DE RESINA ACRILICA 0,6MM COM LARGURA > 0,30M (EXECUÇÃO, INCLUSIVE PRÉ-MARCAÇÃO, FORNECIMENTO E TRANSPORTE DE TODOS OS MATERIAIS)","M2",23.81]
["RO-41779","OBR-VIA-265","SETAS, SIMBOLOS E DIZERES DE RESINA ACRÍLICA 0,6MM DE ESPESSURA (EXECUÇÃO, INCLUINDO PRÉ-MARCAÇÃO, FORNECIMENTO E TRANSPORTE DE TODOS OS MATERIAIS)","M2",35.71]
["RO-41227","-","PRÉ-MARCAÇÃO PARA LINHAS DE SINALIZAÇÃO HORIZONTAL POR ALINHAMENTO (EXECUÇÃO, INCLUINDO FORNECIMENTO E TRANSPORTE DE TODOS OS MATERIAIS EIXO, BORDO ESQUERDO E BORDO DIREITO)","KM",103.92]
[]
[]
[]
[]
[]
[]
[]
[]
[]
[]
[]
[]
[]
[]
[]
[]
[]
[]
[]
[]
[]
[]
[]
[]
[]
[]
[]
[]
[]
[]
[]
[]
[]
[]
[]
[]
["143 - SINALIZAÇÃO VERTICAL "]
["RO-41841","-","PLACA DE AÇO CARBONO COM PELÍCULA REFLETIVA GRAU TÉCNICO TIPO I DA ABNT - PLACA CIRCULAR (EXECUÇÃO, INCLUINDO FORNECIMENTO E TRANSPORTE DE TODOS OS MATERIAIS, INCLUSIVE POSTE DE SUSTENTAÇÃO)","M2",438.39]
["RO-41842","-","PLACA DE AÇO CARBONO COM PELÍCULA REFLETIVA GRAU TÉCNICO TIPO I DA ABNT - PLACA OCTOGONAL (EXECUÇÃO, INCLUINDO FORNECIMENTO E TRANSPORTE DE TODOS OS MATERIAIS, INCLUSIVE POSTE DE SUSTENTAÇÃO)","M2",413.63]
["RO-41843","-","PLACA DE AÇO CARBONO COM PELÍCULA REFLETIVA GRAU TÉCNICO TIPO I DA ABNT - PLACA TRIANGULAR (EXECUÇÃO, INCLUINDO FORNECIMENTO E TRANSPORTE DE TODOS OS MATERIAIS, INCLUSIVE POSTE DE SUSTENTAÇÃO)","M2",385.14]
["RO-41844","-","PLACA DE AÇO CARBONO COM PELÍCULA REFLETIVA GRAU TÉCNICO TIPO I DA ABNT - PLACA QUADRADA (EXECUÇÃO, INCLUINDO FORNECIMENTO E TRANSPORTE DE TODOS OS MATERIAIS, INCLUSIVE POSTE DE SUSTENTAÇÃO)","M2",425.51]
["RO-42193","-","PLACA DE AÇO CARBONO COM PELÍCULA REFLETIVA GRAU TÉCNICO TIPO I DA ABNT - PLACA RETANGULAR (EXECUÇÃO, INCLUINDO FORNECIMENTO E TRANSPORTE DE TODOS OS MATERIAIS, INCLUSIVE POSTE DE SUSTENTAÇÃO)","M2",447.85]
["RO-42196","-","PLACA DE AÇO CARBONO COM PELÍCULA REFLETIVA GRAU TÉCNICO TIPO I DA ABNT - MARCO QUILOMÉTRICO (EXECUÇÃO, INCLUINDO FORNECIMENTO E TRANSPORTE DE TODOS OS MATERIAIS, INCLUSIVE POSTE DE SUSTENTAÇÃO)","M2",447.85]
["RO-42210","-","PLACA DE AÇO CARBONO COM PELÍCULA REFLETIVA GRAU TÉCNICO TIPO I DA ABNT - ESCUDO (EXECUÇÃO, INCLUINDO FORNECIMENTO E TRANSPORTE DE TODOS OS MATERIAIS, INCLUSIVE POSTE DE SUSTENTAÇÃO)","M2",447.85]
["RO-42194","-","PLACA DE AÇO CARBONO COM PELÍCULA REFLETIVA GRAU TÉCNICO TIPO I DA ABNT - MARCADOR DE ALINHAMENTO (EXECUÇÃO, INCLUINDO FORNECIMENTO E TRANSPORTE DE TODOS OS MATERIAIS, INCLUSIVE POSTE DE SUSTENTAÇÃO)","M2",186.64]
["RO-42195","-","PLACA DE AÇO CARBONO COM PELÍCULA REFLETIVA GRAU TÉCNICO TIPO I DA ABNT - MARCADOR DE PERIGO 0,30 X 0,90M (EXECUÇÃO, INCLUINDO FORNECIMENTO E TRANSPORTE DE TODOS OS MATERIAIS, INCLUSIVE POSTE DE SUSTENTAÇÃO)","M2",186.64]
["RO-42977","-","PLACA DE AÇO CARBONO COM PELÍCULA REFLETIVA ALTA INTENSIDADE PRISMÁTICA TIPO III DA ABNT - PLACA CIRCULAR (EXECUÇÃO, INCLUINDO FORNECIMENTO E TRANSPORTE DE TODOS OS MATERIAIS, INCLUSIVE POSTES DE SUSTENTAÇÃO)","M2",521.89]
["RO-42978","-","PLACA DE AÇO CARBONO COM PELÍCULA REFLETIVA ALTA INTENSIDADE PRISMÁTICA TIPO III DA ABNT - PLACA OCTOGONAL (EXECUÇÃO, INCLUINDO FORNECIMENTO E TRANSPORTE DE TODOS OS MATERIAIS, INCLUSIVE POSTES DE SUSTENTAÇÃO)","M2",483.2]
["RO-42979","-","PLACA DE AÇO CARBONO COM PELÍCULA REFLETIVA ALTA INTENSIDADE PRISMÁTICA TIPO III DA ABNT - PLACA TRIANGULAR (EXECUÇÃO, INCLUINDO FORNECIMENTO E TRANSPORTE DE TODOS OS MATERIAIS, INCLUSIVE POSTES DE SUSTENTAÇÃO)","M2",456.39]
["RO-42980","-","PLACA DE AÇO CARBONO COM PELÍCULA REFLETIVA ALTA INTENSIDADE PRISMÁTICA TIPO III DA ABNT - PLACA QUADRADA (EXECUÇÃO, INCLUINDO FORNECIMENTO E TRANSPORTE DE TODOS OS MATERIAIS, INCLUSIVE POSTES DE SUSTENTAÇÃO)","M2",501.76]
["RO-42981","-","PLACA DE AÇO CARBONO COM PELÍCULA REFLETIVA ALTA INTENSIDADE PRISMÁTICA TIPO III DA ABNT - PLACA RETANGULAR (EXECUÇÃO, INCLUINDO FORNECIMENTO E TRANSPORTE DE TODOS OS MATERIAIS, INCLUSIVE POSTES DE SUSTENTAÇÃO)","M2",534.69]
["RO-44586","-","PLACA DE AÇO CARBONO COM PELÍCULA REFLETIVA ALTA INTENSIDADE PRISMÁTICA TIPO III DA ABNT - MARCO QUILOMÉTRICO (EXECUÇÃO, INCLUINDO FORNECIMENTO E TRANSPORTE DE TODOS OS MATERIAIS, INCLUSIVE POSTES DE SUSTENTAÇÃO)","M2",534.69]
["RO-42983","-","PLACA DE AÇO CARBONO COM PELÍCULA REFLETIVA ALTA INTENSIDADE PRISMÁTICA TIPO III DA ABNT - ESCUDO (EXECUÇÃO, INCLUINDO FORNECIMENTO E TRANSPORTE DE TODOS OS MATERIAIS, INCLUSIVE POSTES DE SUSTENTAÇÃO)","M2",534.69]
["RO-44777","-","PLACA DE AÇO CARBONO COM PELÍCULA REFLETIVA ALTA INTENSIDADE PRISMÁTICA TIPO III DA ABNT  - MARCADOR DE ALINHAMENTO (EXECUÇÃO, INCLUINDO FORNECIMENTO E TRANSPORTE DE TODOS OS MATERIAIS, INCLUSIVE POSTES DE SUSTENTAÇÃO)","M2",218.52]
["RO-44585","-","PLACA DE AÇO CARBONO COM PELÍCULA REFLETIVA ALTA INTENSIDADE PRISMÁTICA TIPO III DA ABNT - MARCADOR DE PERIGO 0,30X0,90 M (EXECUÇÃO, INCLUINDO FORNECIMENTO E TRANSPORTE DE TODOS OS MATERIAIS, INCLUSIVE POSTE DE SUSTENTAÇÃO)","M2",218.52]
["RO-42878","-","PLACA DE AÇO CARBONO COM PELÍCULA REFLETIVA GRAU DIAMANTE TIPO X DA ABNT - PLACA CIRCULAR (EXECUÇÃO, INCLUINDO FORNECIMENTO E TRANSPORTE DE TODOS OS MATERIAIS, INCLUSIVE POSTE DE SUSTENTAÇÃO)","M2",840.42]
["RO-42879","-","PLACA DE AÇO CARBONO COM PELÍCULA REFLETIVA GRAU DIAMANTE TIPO X DA ABNT - PLACA OCTOGONAL (EXECUÇÃO, INCLUINDO FORNECIMENTO E TRANSPORTE DE TODOS OS MATERIAIS, INCLUSIVE POSTES DE SUSTENTAÇÃO)","M2",748.63]
["RO-42880","-","PLACA DE AÇO CARBONO COM PELÍCULA REFLETIVA GRAU DIAMANTE TIPO X DA ABNT - PLACA TRIANGULAR (EXECUÇÃO, INCLUINDO FORNECIMENTO E TRANSPORTE DE TODOS OS MATERIAIS, INCLUSIVE POSTE DE SUSTENTAÇÃO)","M2",728.21]
["RO-42881","-","PLACA DE AÇO CARBONO COM PELÍCULA REFLETIVA GRAU DIAMANTE TIPO X DA ABNT - PLACA QUADRADA (EXECUÇÃO, INCLUINDO FORNECIMENTO E TRANSPORTE DE TODOS OS MATERIAIS, INCLUSIVE POSTE DE SUSTENTAÇÃO)","M2",792.7]
["RO-42887","-","BALIZADOR DE LÂMINA FLEXIVEL DE PVC, TIPO SV-BLF (EXECUÇÃO, INCLUINDO FORNECIMENTO E TRANSPORTE DE TODOS  MATERIAIS)","U",16.99]
["RO-42882","-","PLACA DE AÇO CARBONO COM PELÍCULA REFLETIVA GRAU DIAMANTE TIPO X DA ABNT - PLACA RETANGULAR (EXECUÇÃO, INCLUINDO FORNECIMENTO E TRANSPORTE DE TODOS OS MATERIAIS, INCLUSIVE POSTE DE SUSTENTAÇÃO)","M2",865.96]
["RO-42885","-","PLACA DE AÇO CARBONO COM PELÍCULA REFLETIVA GRAU DIAMANTE TIPO X DA ABNT - MARCO QUILOMÉTRICO (EXECUÇÃO, INCLUINDO FORNECIMENTO TRANSPORTE DE TODOS  MATERIAIS, INCLUSIVE POSTE DE SUSTENTAÇÃO)","M2",865.96]
["RO-42886","-","PLACA DE AÇO CARBONO COM PELÍCULA REFLETIVA GRAU DIAMANTE TIPO X DA ABNT - ESCUDO (EXECUÇÃO, INCLUINDO FORNECIMENTO TRANSPORTE DE TODOS  MATERIAIS, INCLUSIVE POSTE DE SUSTENTAÇÃO)","M2",865.96]
["RO-42883","-","PLACA DE AÇO CARBONO COM PELÍCULA REFLETIVA GRAU DIAMANTE TIPO X DA ABNT, COM SUPORTE DE MADEIRA - MARCADOR DE ALINHAMENTO (EXECUÇÃO, INCLUINDO FORNECIMENTO TRANSPORTE DE TODOS  MATERIAIS, INCLUSIVE POSTE DE SUSTENTAÇÃO)","M2",340.14]
["RO-42884","-","PLACA DE AÇO CARBONO COM PELÍCULA REFLETIVA GRAU DIAMANTE TIPO X DA ABNT - MARCADOR DE PERIGO 0,30 X 0,90 M (EXECUÇÃO, INCLUINDO FORNECIMENTO TRANSPORTE DE TODOS  MATERIAIS, INCLUSIVE POSTE DE SUSTENTAÇÃO)","M2",340.14]
["RO-43226","-","COLOCAÇÃO DE PLACAS","M2",75.95]
["RO-43014","-","REMOÇÃO DE PLACAS","U",14.13]
["RO-42830","-","BRAÇO PROJETADO COM ALTURA MAIOR OU IGUAL À 5,50 METROS E VÃO DE 3,80 METROS (EXECUÇÃO, INCLUINDO INSTALAÇÃO, BASE DE CONCRETO, CHUMBADORES, COLOCAÇÃO DA PLACA,FORNECIMENTO E TRANSPORTE DOS  MATERIAIS)","U",1690.55]
["RO-42829","-","BRAÇO PROJETADO COM ALTURA MAIOR OU IGUAL À 5,50 METROS E VÃO DE 4,80 METROS (EXECUÇÃO, INCLUINDO INSTALAÇÃO, BASE DE CONCRETO, CHUMBADORES, COLOCAÇÃO DA PLACA, FORNECIMENTO E TRANSPORTE DOS  MATERIAIS)","U",2043.24]
[]
[]
[]
[]
[]
[]
[]
[]
[]
[]
[]
[]
[]
[]
[]
[]
[]
[]
[]
[]
[]
[]
[]
[]
[]
[]
[]
[]
[]
[]
[]
[]
[]
[]
["180 - OBRAS COMPLEMENTARES E MEIO AMBIENTE"]
["RO-41278","-","CERCA DE ARAME FARPADO, TIPO OC.CA-01 (COM 4 FIOS E MOURÃO DE MADEIRA COM ESPAÇAMENTO DE 2,5 METROS) ((EXECUÇÃO, INCLUINDO ESCAVAÇÃO , FORNECIMENTO, ASSENTAMENTO E TRANSPORTE DE TODOS OS MATERIAIS)","M",16.07]
["RO-41763","-","DEFENSA SINGELA SEMI-MALEÁVEL SV-DSM-02 (EXECUÇÃO, INCLUINDO FORNECIMENTO, COLOCAÇÃO E TRANSPORTE DE TODOS OS MATERIAIS)","M",449.4]
["RO-42283","-","PASSEIO DE CONCRETO (FCK >= 11 MPA - ESPESSURA DE 6 CM) (EXECUÇÃO, INCLUINDO FORNECIMENTO E TRANSPORTE DE TODOS OS MATERIAIS)","M2",40.24]
["RO-41396","-","CONFORMAÇÃO DAS CAIXAS DE EMPRÉSTIMOS E JAZIDAS (EXECUÇÃO, INCLUINDO REGULARIZAÇÃO, FORNECIMENTO E TRANSPORTE DE TODOS OS MATERIAIS)","M2",0.27]
["RO-41399","-","CONFORMAÇÃO E PROTEÇÃO DOS LOCAIS DE BOTA FORA (EXECUÇÃO, INCLUINDO REGULARIZAÇÃO, FORNECIMENTO E TRANSPORTE DE TODOS OS MATERIAIS)","M2",0.27]
["RO-41400","-","ESTOCAGEM DA CAMADA VEGETAL DE CAIXAS DE EMPRESTIMO E JAZIDAS","M2",0.19]
["RO-41401","-","REPOSIÇÃO DE CAMADA VEGETAL EM CAIXA DE EMPRÉSTIMO E JAZIDAS","M2",0.83]
["RO-41402","-","REVESTIMENTO VEGETAL COM GRAMAS EM PLACAS (EXECUÇÃO, INCLUINDO FORNECIMENTO, UMIDECIMENTO, CORTE E CARGA DA GRAMA, ADUBAÇÃO E PLANTIO)","M2",6.91]
["RO-41404","-","REVESTIMENTO VEGETAL COM SEMEADURA MANUAL (EXECUÇÃO, INCLUINDO FORNECIMENTO E TRANSPORTE DE TODOS OS MATERIAIS)","M2",2.19]
["RO-41781","-","ARBORIZAÇÃO COM O FORNECIMENTO E TRANSPORTE DA MUDA ((EXECUÇÃO, INCLUINDO ESCAVAÇÃO, FORNECIMENTO E TRANSPORTE DA MUDA)","U",11.47]
["RO-41732","-","TRANSPORTE DA GRAMA","M2*KM",0.07]
["RO-41034","-","GUARDA-CORPO, TIPO OC.NJ-S1 (EXECUÇÃO INCLUINDO  FORNECIMENTO E TRANSPORTE DE TODOS OS MATERIAIS)","M",367.31]
["RO-40989","-","BARREIRA SIMPLES DE CONCRETO ARMADO TIPO NEW JERSEY (EXECUÇÃO, INCLUINDO  FORNECIMENTO E TRANSPORTE DE TODOS OS MATERIAIS)","M",351.49]
[]
[]
[]
[]
[]
[]
[]
[]
["107 - CONSERVAÇÃO"]
["RO-41292","-","ROÇADA MANUAL LEVE (EXECUÇÃO, INCLUINDO REMOÇÃO DO MATERIAL ATÉ 5 KM)","HA",1710.94]
["RO-41293","-","ROÇADA MANUAL PESADA (EXECUÇÃO, INCLUINDO REMOÇÃO DO MATERIAL ATÉ 5 KM)","HA",2439.37]
["RO-41295","-","ROÇADA MECANIZADA (EXECUÇÃO, INCLUINDO REMOÇÃO DO MATERIAL ATÉ 5 KM)","HA",713.18]
["RO-41296","-","CAPINA (EXECUÇÃO, INCLUINDO REMOÇÃO DO MATERIAL ATÉ 5 KM)","HA",6220.4]
["RO-41388","OBR-VIA-295","ENCASCALHAMENTO (EXECUÇÃO, INCLUINDO ESCAVAÇÃO, CARGA E DESCARGA, UMIDECIMENTO E ESPALHAMENTO DO MATERIAL)","M3",8.69]
["RO-43246","OBR-VIA-296","CONFORMAÇÃO DO LEITO ESTRADAL, INCLUSIVE UMIDECIMENTO","HA",765.78]
["RO-41279","-","RECONFECÇÃO DE CERCA COM REAPROVEITAMENTO DE 70% DE MATERIAIS (EXECUÇÃO, INCLUINDO FORNECIMENTO, ASSENTAMENTO E TRANSPORTE DE TODOS OS MATERIAIS)","M",10.8]
["RO-41288","-","REMANEJAMENTO DE CERCA, COM APROVEITAMENTO DO MATERIAL (EXECUÇÃO, INCLUINDO ESCAVAÇÃO E ASSENTAMENTO DE TODOS OS MATERIAIS)","M",13.74]
["RO-41291","-","REMOÇÃO DE CERCAS","M",7.65]
["RO-42216","-","MATA-BURRO EM TRILHOS TIPO OC.MB-01 (EXECUÇÃO, INCLUINDO ESCAVAÇÃO, FORNECIMENTO E TRANSPORTE DE TODOS OS MATERIAIS)","U",5010.33]
["RO-42282","-","REMOÇÃO DE MATA-BURRO","U",455.16]
["RO-41379","-","PORTEIRA TIPO OC.PT (EXECUÇÃO, INCLUINDO ESCAVAÇÃO , FORNECIMENTO, ASSENTAMENTO E TRANSPORTE DOS  MATERIAIS)","U",1047.3]
["RO-41387","-","ARMAÇÃO DE AÇO TIPO CA-50 (EXECUÇÃO, INCLUINDO PREPARO, DOBRAGEM, COLOCAÇÃO NAS FORMAS E TRANSPORTE DE TODOS OS MATERIAIS)","KG",10.24]
["RO-40989","-","BARREIRA SIMPLES DE CONCRETO ARMADO TIPO NEW JERSEY (EXECUÇÃO, INCLUINDO  FORNECIMENTO E TRANSPORTE DE TODOS OS MATERIAIS)","M",351.49]
["RO-41297","-","LIMPEZA DE DISPOSITIVO DE DRENAGEM SUPERFICIAL (EXECUÇÃO, INCLUINDO CAPINA LATERAL NA LARGURA DE 0,20 M  E REMOÇÃO DE ENTULHO)","KM",643.32]
["RO-41300","-","LIMPEZA DE BUEIROS (EXECUÇÃO, INCLUINDO REMOÇÃO DO MATERIAL PARA LOCAL ADEQUADO)","HXH",18.96]
["RO-42874","-","LIMPEZA MECÂNICA DE BUEIROS POR HIDROJATEAMENTO, COM OBSTRUÇÃO MÉDIA - Ø 0,40M","M",36.33]
["RO-42875","-","LIMPEZA MECÂNICA DE BUEIROS POR HIDROJATEAMENTO, COM OBSTRUÇÃO MÉDIA - Ø 0,60M","M",40.87]
["RO-42876","-","LIMPEZA MECÂNICA DE BUEIROS POR HIDROJATEAMENTO, COM OBSTRUÇÃO MÉDIA - Ø 0,80M","M",49.05]
["RO-42877","-","LIMPEZA MECÂNICA DE BUEIROS POR HIDROJATEAMENTO, COM OBSTRUÇÃO MÉDIA - Ø 1,00M","M",57.69]
["RO-41316","-","CAIAÇÃO A DUAS DEMÃOS (EXECUÇÃO, INCLUINDO FORNECIMENTO E TRANSPORTE DE TODOS OS MATERIAIS)","M2",2.62]
["RO-43273","-","TAPA BURACO - APLICAÇÃO DA MASSA (EXECUÇÃO, INCLUINDO PINTURA DE LIGAÇÃO)","M3",286.94]
["RO-41321","-","USINAGEM DE PRÉ-MISTURADO A FRIO PARA TAPA-BURACO SEM FORNECIMENTO DO MATERIAL BETUMINOSO (EXECUÇÃO, INCLUINDO FORNECIMENTO DOS AGREGADOS, EXCLUI FORNECIMENTO E TRANSPORTE DO MATERIAL BETUMINOSO)","M3",92.24]
["RO-41329","-","USINAGEM DE CONCRETO BETUMINOSO USINADO A QUENTE PARA TAPA-BURACO (EXECUÇÃO, INCLUINDO FORNECIMENTO DOS AGREGADOS, EXCLUI FORNECIMENTO E TRANSPORTE DO MATERIAL BETUMINOSO)","M3",161.32]
["RO-44505","-","USINAGEM DE CBUQ PARA TAPA BURACO (EXECUÇÃO, INCLUINDO FORNECIMENTO E TRANSPORTE DOS AGREGADOS E DO MATERIAL BETUMINOSO)","M3",1012.35]
["RO-44638","-","TAPA-BURACO COM CONCRETO BETUMINOSO USINADO A QUENTE ((EXECUÇÃO INCLUINDO USINAGEM, PINTURA DE LIGAÇÃO, APLICAÇÃO DA MASSA, FORNECIMENTO E TRANSPORTE DOS AGREGADOS, EXCLUI FORNECIMENTO E TRANSPORTE DO MATERIAL BETUMINOSO)","M3",450.66]
["RO-41320","-","TAPA-BURACO COM PMF COM FORNECIMENTO DO MATERIAL BETUMINOSO (EXECUÇÃO INCLUINDO USINAGEM, APLICAÇÃO DA MASSA, PINTURA DE LIGAÇÃO, FORNECIMENTO E TRANSPORTE DOS AGREGADOS E DO MATERIAL BETUMINOSO)","M3",1059.56]
["RO-43439","-","REMENDO SUPERFICIAL (EXECUÇÃO, INCLUINDO ESCAVAÇÃO E CARGA DO MATERIAL GRANULAR)","M2",28.04]
["RO-41334","-","REMENDO PROFUNDO - RECOMPOSIÇÃO DA CAMADA GRANULAR (EXECUÇÃO, INCLUINDO REMOÇÃO DE CAMADA GRANULAR E REVESTIMENTO BETUMINOSO, TRANSPORTE PARA BOTA-FORA, FORNECIMENTO DO MATERIAL GRANULAR)","M3",181.18]
["RO-41336","-","HORAS DE SERVENTE","HORA",14.36]
["RO-41337","OBR-VIA-315","TRANSPORTE DE MATERIAL DE JAZIDA PARA CONSERVAÇÃO. DISTÂNCIA MÉDIA DE TRANSPORTE   <= 10,00 KM","M3XKM",1.78]
["RO-41338","OBR-VIA-320","TRANSPORTE DE MATERIAL DE JAZIDA PARA CONSERVAÇÃO. DISTÂNCIA MÉDIA DE TRANSPORTE DE 10,10 A 15,00 KM","M3XKM",1.31]
["RO-41339","OBR-VIA-325","TRANSPORTE DE MATERIAL DE JAZIDA PARA CONSERVAÇÃO. DISTÂNCIA MÉDIA DE TRANSPORTE DE 15,10 A 20,00 KM","M3XKM",1.28]
["RO-41340","OBR-VIA-330","TRANSPORTE DE MATERIAL DE JAZIDA PARA CONSERVAÇÃO. DISTÂNCIA MÉDIA DE TRANSPORTE DE 20,10 A 25,00 KM","M3XKM",1.23]
["RO-41341","OBR-VIA-335","TRANSPORTE DE MATERIAL DE JAZIDA PARA CONSERVAÇÃO. DISTÂNCIA MÉDIA DE TRANSPORTE DE 25,10 A 30,00 KM","M3XKM",1.22]
["RO-41342","-","TRANSPORTE DE MATERIAL DE JAZIDA PARA CONSERVAÇÃO. DISTÂNCIA MÉDIA DE TRANSPORTE DE 30,10 A 40,00 KM","M3XKM",1.16]
["RO-41343","OBR-VIA-336","TRANSPORTE DE MATERIAL DE JAZIDA PARA CONSERVAÇÃO. DISTÂNCIA MÉDIA DE TRANSPORTE DE 40,10 A 50,00 KM","M3XKM",1.15]
["RO-41344","OBR-VIA-340","TRANSPORTE DE MATERIAL DE JAZIDA PARA CONSERVAÇÃO. DISTÂNCIA MÉDIA DE TRANSPORTE > 50,10 KM","M3XKM",1.07]
["RO-41345","OBR-VIA-345","TRANSPORTE DE AGREGADOS PARA CONSERVAÇÃO. DISTÂNCIA MÉDIA DE TRANSPORTE <= 10,00 KM","M3XKM",1.67]
["RO-41346","OBR-VIA-350","TRANSPORTE DE AGREGADOS PARA CONSERVAÇÃO. DISTÂNCIA MÉDIA DE TRANSPORTE DE 10,10 A 15,00 KM","M3XKM",1.23]
["RO-41347","OBR-VIA-355","TRANSPORTE DE AGREGADOS PARA CONSERVAÇÃO. DISTÂNCIA MÉDIA DE TRANSPORTE DE 15,10 A 20,00 KM","M3XKM",1.2]
["RO-41348","OBR-VIA-360","TRANSPORTE DE AGREGADOS PARA CONSERVAÇÃO. DISTÂNCIA MÉDIA DE TRANSPORTE DE 20,10 A 25,00 KM","M3XKM",1.15]
["RO-41349","OBR-VIA-361","TRANSPORTE DE AGREGADOS PARA CONSERVAÇÃO. DISTÂNCIA MÉDIA DE TRANSPORTE DE 25,10 A 30,00 KM","M3XKM",1.14]
["RO-41350","-","TRANSPORTE DE AGREGADOS PARA CONSERVAÇÃO. DISTÂNCIA MÉDIA DE TRANSPORTE DE 30,10 A 40,00 KM","M3XKM",1.08]
["RO-41351","OBR-VIA-365","TRANSPORTE DE AGREGADOS PARA CONSERVAÇÃO. DISTÂNCIA MÉDIA DE TRANSPORTE DE 40,10 A 50,00 KM","M3XKM",1.08]
["RO-41352","OBR-VIA-370","TRANSPORTE DE AGREGADOS PARA CONSERVAÇÃO. DISTÂNCIA MÉDIA DE TRANSPORTE > 50,10 KM","M3XKM",1]
["RO-14023","OBR-VIA-375","TRANSPORTE DE PRÉ-MISTURADO A FRIO. DISTÂNCIA MÉDIA DE TRANSPORTE <= 10,0 KM (VOLUME COMPACTADO)","M3XKM",2.34]
["RO-14024","OBR-VIA-380","TRANSPORTE DE PRÉ-MISTURADO A FRIO. DISTÂNCIA MÉDIA DE TRANSPORTE DE 10,10 A 15,00 KM (VOLUME COMPACTADO)","M3XKM",1.73]
["RO-14025","OBR-VIA-385","TRANSPORTE DE PRÉ-MISTURADO A FRIO. DISTÂNCIA MÉDIA DE TRANSPORTE DE 15,10 A 20,00 KM (VOLUME COMPACTADO)","M3XKM",1.68]
["RO-14026","OBR-VIA-390","TRANSPORTE DE PRÉ-MISTURADO A FRIO. DISTÂNCIA MÉDIA DE TRANSPORTE DE 20,10 A 25.00 KM (VOLUME COMPACTADO)","M3XKM",1.61]
["RO-14027","OBR-VIA-391","TRANSPORTE DE PRÉ-MISTURADO A FRIO. DISTÂNCIA MÉDIA DE TRANSPORTE DE 25,10 A 30,00 KM (VOLUME COMPACTADO)","M3XKM",1.6]
["RO-14028","-","TRANSPORTE DE PRÉ-MISTURADO A FRIO. DISTÂNCIA MÉDIA DE TRANSPORTE DE 30,10 A 40,00 KM (VOLUME COMPACTADO)","M3XKM",1.52]
["RO-14029","OBR-VIA-400","TRANSPORTE DE PRÉ-MISTURADO A FRIO. DISTÂNCIA MÉDIA DE TRANSPORTE DE 40,10 A 50,00 KM (VOLUME COMPACTADO)","M3XKM",1.51]
["RO-14030","OBR-VIA-405","TRANSPORTE DE PRÉ-MISTURADO A FRIO. DISTÂNCIA MÉDIA DE TRANSPORTE > 50,00 KM (VOLUME COMPACTADO)","M3XKM",1.41]
["RO-14031","-","TRANSPORTE DE CONCRETO BETUMINOSO USINADO A QUENTE. DISTÂNCIA MÉDIA DE TRANSPORTE <= 10,0 KM (VOLUME COMPACTADO)","M3XKM",2.67]
["RO-14032","-","TRANSPORTE DE CONCRETO BETUMINOSO USINADO A QUENTE. DISTÂNCIA MÉDIA DE TRANSPORTE DE 10,10 A 15,00 KM (VOLUME COMPACTADO)","M3XKM",1.97]
["RO-14033","-","TRANSPORTE DE CONCRETO BETUMINOSO USINADO A QUENTE. DISTÂNCIA MÉDIA DE TRANSPORTE DE 15,10 A 20,00 KM (VOLUME COMPACTADO)","M3XKM",1.92]
["RO-14034","-","TRANSPORTE DE CONCRETO BETUMINOSO USINADO A QUENTE. DISTÂNCIA MÉDIA DE TRANSPORTE DE 20,10 A 25,00 KM (VOLUME COMPACTADO)","M3XKM",1.85]
["RO-14035","-","TRANSPORTE DE CONCRETO BETUMINOSO USINADO A QUENTE. DISTÂNCIA MÉDIA DE TRANSPORTE DE 25,10 A 30,00 KM (VOLUME COMPACTADO)","M3XKM",1.83]
["RO-14036","-","TRANSPORTE DE CONCRETO BETUMINOSO USINADO A QUENTE. DISTÂNCIA MÉDIA DE TRANSPORTE DE 30,10 A 40,00 KM (VOLUME COMPACTADO)","M3XKM",1.74]
["RO-14037","-","TRANSPORTE DE CONCRETO BETUMINOSO USINADO A QUENTE. DISTÂNCIA MÉDIA DE TRANSPORTE DE 40,10 A 50,00 KM (VOLUME COMPACTADO)","M3XKM",1.72]
["RO-14038","-","TRANSPORTE DE CONCRETO BETUMINOSO USINADO A QUENTE. DISTÂNCIA MÉDIA DE TRANSPORTE > 50,00 KM (VOLUME COMPACTADO)","M3XKM",1.61]
["RO-41353","-","TRANSPORTE DE PRÉ-MISTURADO A FRIO. DISTÂNCIA MÉDIA DE TRANSPORTE <= 10,0 KM (DENSIDADE MATERIAL SOLTO)","M3XKM",1.89]
["RO-41354","-","TRANSPORTE DE PRÉ-MISTURADO A FRIO. DISTÂNCIA MÉDIA DE TRANSPORTE DE 10,10 A 15,00 KM (DENSIDADE DE MATERIAL SOLTO)","M3*KM",1.4]
["RO-41355","-","TRANSPORTE DE PRÉ-MISTURADO A FRIO. DISTÂNCIA MÉDIA DE TRANSPORTE DE 15,10 A 20,00 KM (DENSIDADE DE MATERIAL SOLTO)","M3XKM",1.36]
["RO-41356","-","TRANSPORTE DE PRÉ-MISTURADO A FRIO. DISTÂNCIA MÉDIA DE TRANSPORTE DE 20,10 A 25.00 KM (DENSIDADE DE MATERIAL SOLTO)","M3*KM",1.31]
["RO-41357","-","TRANSPORTE DE PRÉ-MISTURADO A FRIO. DISTÂNCIA MÉDIA DE TRANSPORTE DE 25,10 A 30,00 KM (DENSIDADE DE MATERIAL SOLTO)","M3XKM",1.29]
["RO-41358","-","TRANSPORTE DE PRÉ-MISTURADO A FRIO. DISTÂNCIA MÉDIA DE TRANSPORTE DE 30,10 A 40,00 KM (DENSIDADE DE MATERIAL SOLTO)","M3XKM",1.23]
["RO-41359","-","TRANSPORTE DE PRÉ-MISTURADO A FRIO. DISTÂNCIA MÉDIA DE TRANSPORTE DE 40,10 A 50,00 KM (DENSIDADE DE MATERIAL SOLTO)","M3XKM",1.22]
["RO-41360","-","TRANSPORTE DE PRÉ-MISTURADO A FRIO. DISTÂNCIA MÉDIA DE TRANSPORTE > 50,00 KM (DENSIDADE DE MATERIAL SOLTO)","M3XKM",1.14]
["RO-41361","-","TRANSPORTE DE CONCRETO BETUMINOSO USINADO A QUENTE. DISTÂNCIA MÉDIA DE TRANSPORTE <= 10,00 KM (DENSIDADE DE MATERIAL SOLTO)","M3XKM",1.89]
["RO-41362","-","TRANSPORTE DE CONCRETO BETUMINOSO USINADO A QUENTE. DISTÂNCIA MÉDIA DE TRANSPORTE DE 10,10 A 15,00 KM (DENSIDADE DE MATERIAL SOLTO)","M3XKM",1.4]
["RO-41363","-","TRANSPORTE DE CONCRETO BETUMINOSO USINADO A QUENTE. DISTÂNCIA MÉDIA DE TRANSPORTE DE 15,10 A 20,00 KM (DENSIDADE DE MATERIAL SOLTO)","M3XKM",1.36]
["RO-41364","-","TRANSPORTE DE CONCRETO BETUMINOSO USINADO A QUENTE. DISTÂNCIA MÉDIA DE TRANSPORTE DE 20,10 A 25,00 KM (DENSIDADE DE MATERIAL SOLTO)","M3XKM",1.31]
["RO-41365","-","TRANSPORTE DE CONCRETO BETUMINOSO USINADO A QUENTE. DISTÂNCIA MÉDIA DE TRANSPORTE DE 25,10 A 30,00 KM (DENSIDADE DE MATERIAL SOLTO)","M3XKM",1.29]
["RO-41366","-","TRANSPORTE DE CONCRETO BETUMINOSO USINADO A QUENTE. DISTÂNCIA MÉDIA DE TRANSPORTE DE 30,10 A 40,00 KM (DENSIDADE DE MATERIAL SOLTO)","M3XKM",1.23]
["RO-41367","-","TRANSPORTE DE CONCRETO BETUMINOSO USINADO A QUENTE. DISTÂNCIA MÉDIA DE TRANSPORTE DE 40,10 A 50,00 KM (DENSIDADE DE MATERIAL SOLTO)","M3XKM",1.22]
["RO-41368","-","TRANSPORTE DE CONCRETO BETUMINOSO USINADO A QUENTE. DISTÂNCIA MÉDIA DE TRANSPORTE >= 50,10 KM (DENSIDADE DE MATERIAL SOLTO)","M3XKM",1.14]
["RO-41369","OBR-VIA-410","TRANSPORTE DE MATERIAL DE QUALQUER NATUREZA. DISTÂNCIA MÉDIA DE TRANSPORTE <= 10,00 KM","TXKM",1.11]
["RO-41370","OBR-VIA-415","TRANSPORTE DE MATERIAL DE QUALQUER NATUREZA. DISTÂNCIA MÉDIA DE TRANSPORTE DE 10,10 A 15,00 KM","TXKM",0.82]
["RO-41371","OBR-VIA-420","TRANSPORTE DE MATERIAL DE QUALQUER NATUREZA. DISTÂNCIA MÉDIA DE TRANSPORTE DE 15,10 A 20,00 KM","TXKM",0.8]
["RO-41372","OBR-VIA-425","TRANSPORTE DE MATERIAL DE QUALQUER NATUREZA. DISTÂNCIA MÉDIA DE TRANSPORTE DE 20,10 A 25,00 KM","TXKM",0.77]
["RO-41373","OBR-VIA-426","TRANSPORTE DE MATERIAL DE QUALQUER NATUREZA. DISTÂNCIA MÉDIA DE TRANSPORTE DE 25,10 A 30,00 KM","TXKM",0.76]
["RO-41374","-","TRANSPORTE DE MATERIAL DE QUALQUER NATUREZA. DISTÂNCIA MÉDIA DE TRANSPORTE DE 30,10 A 40,00 KM","TXKM",0.72]
["RO-41375","OBR-VIA-430","TRANSPORTE DE MATERIAL DE QUALQUER NATUREZA. DISTÂNCIA MÉDIA DE TRANSPORTE DE 40,10 A 50,00 KM","TXKM",0.72]
["RO-41376","OBR-VIA-435","TRANSPORTE DE MATERIAL DE QUALQUER NATUREZA. DISTÂNCIA MÉDIA DE TRANSPORTE >= 50,10 KM","TXKM",0.67]
["RO-41596","-","MURO DE ARRIMO EM CONCRETO, TIPO OC.MA-01 (EXECUÇÃO, INCLUINDO FORNECIMENTO E TRANSPORTE DE TODOS OS MATERIAIS)","M3",616.64]
["RO-41599","-","DEMOLIÇÃO DE CONCRETO SIMPLES","M3",128.77]
["RO-43107","-","DEMOLIÇÃO MANUAL DE CONCRETO ARMADO","M3",184.47]
["RO-41602","-","DEMOLIÇÃO MECÂNICA DE CONCRETO ARMADO","M3",168.89]
["RO-42445","-","DEMOLIÇÃO DE GUARDA-CORPO, INCLUINDO A REMOÇÃO DO MATERIAL DEMOLIDO (EXECUÇÃO, INCLUINDO CARGA E TRANSPORTE DO MATERIAL DEMOLIDO)","M",60.5]
["RO-42418","-","FORMAS PLANAS DE COMPENSADO COM REVESTIMENTO RESINADO (EXECUÇÃO, INCLUINDO DESFORMA,FORNECIMENTO E TRANSPORTE DE TODOS OS MATERIAIS)","M2",75.85]
["RO-43247","-","ESCORAMENTO DESCONTÍNUO DE VALAS (EXECUÇÃO, INCLUINDO FORNECIMENTO E TRANSPORTE DE TODOS OS MATERIAIS)","M3",48.01]
["RO-41762","-","ARGAMASSA DE CIMENTO E AREIA TRAÇO 1:3 (EXECUÇÃO, INCLUINDO FORNECIMENTO E TRANSPORTE DE TODOS OS MATERIAIS)","M3",503.4]
["RO-41621","-","CONCRETO CICLÓPICO DE  CIMENTO PORTLAND COM 30% DE PEDRA DE MÃO, FCK >= 10 MPA (EXECUÇÃO, INCLUINDO O FORNECIMENTO E TRANSPORTE DOS AGREGADOS)","M3",342.51]
["RO-41634","-","CONCRETO CICLÓPICO DE  CIMENTO PORTLAND COM 30% PEDRA DE MÃO, FCK = 13,5 MPA (EXECUÇÃO, INCLUINDO O FORNECIMENTO E TRANSPORTE DOS AGREGADOS)","M3",393.81]
["RO-41626","-","CONCRETO CICLÓPICO DE CIMENTO PORTLAND COM 30% PEDRA DE MÃO, FCK= 15,0 MPA (EXECUÇÃO, INCLUINDO O FORNECIMENTO E TRANSPORTE DOS AGREGADOS)","M3",402.36]
["RO-42415","-","CONCRETO MAGRO DE CIMENTO PORTLAND FCK >= 10,0 MPA (EXECUÇÃO, INCLUINDO O FORNECIMENTO E TRANSPORTE DOS AGREGADOS)","M3",378.91]
["RO-41622","-","CONCRETO DE CIMENTO PORTLAND, FCK >= 11,0 MPA (EXECUÇÃO, INCLUINDO O FORNECIMENTO E TRANSPORTE DOS AGREGADOS)","M3",431.4]
["RO-41623","-","CONCRETO DE CIMENTO PORTLAND, FCK >= 13,5 MPA (EXECUÇÃO, INCLUINDO O FORNECIMENTO E TRANSPORTE DOS AGREGADOS)","M3",457.05]
["RO-41624","-","CONCRETO DE CIMENTO PORTLAND, FCK >= 15,0 MPA (EXECUÇÃO, INCLUINDO O FORNECIMENTO E TRANSPORTE DOS AGREGADOS)","M3",471.3]
["RO-41625","-","CONCRETO DE CIMENTO PORTLAND, FCK >= 16,0 MPA (EXECUÇÃO, INCLUINDO O FORNECIMENTO E TRANSPORTE DOS AGREGADOS)","M3",478.71]
["RO-41627","-","CONCRETO DE CIMENTO PORTLAND, FCK >= 18,0 MPA (EXECUÇÃO, INCLUINDO O FORNECIMENTO E TRANSPORTE DOS AGREGADOS)","M3",482.7]
["RO-41628","-","CONCRETO DE CIMENTO PORTLAND FCK >= 20,0 MPA (EXECUÇÃO, INCLUINDO O FORNECIMENTO E TRANSPORTE DOS AGREGADOS)","M3",491.25]
["RO-41630","-","CONCRETO DE CIMENTO PORTLAND, FCK >= 21,0 MPA (EXECUÇÃO, INCLUINDO O FORNECIMENTO E TRANSPORTE DOS AGREGADOS)","M3",494.38]
["RO-41632","-","CONCRETO DE CIMENTO PORTLAND, FCK >= 25,0 MPA (EXECUÇÃO, INCLUINDO O FORNECIMENTO E TRANSPORTE DOS AGREGADOS)","M3",501.51]
["RO-41633","-","CONCRETO DE CIMENTO PORTLAND, FCK >= 30,0 MPA (EXECUÇÃO, INCLUINDO O FORNECIMENTO E TRANSPORTE DOS AGREGADOS)","M3",516.9]
["RO-44908","OBR-PON-005","ENSECADEIRA DE ESTACAS PRANCHA (EXECUÇÃO, INCLUINDO O FORNECIMENTO E TRANSPORTE DE TODOS OS MATERIAIS)","M2",280.17]
["RO-42412","-","TUBULÃO A CÉU ABERTO, COM CAMISA DE CONCRETO PRÉ-MOLDADA COM DIAMETRO DE FUSTE Ø 1,20M EM SOLO (EXECUÇÃO, INCLUINDO ESCAVAÇÃO, EXCLUSIVE CONCRETO PARA CAMISA)","M",615.02]
["RO-42442","-","TUBULÃO A CÉU ABERTO, COM CAMISA DE CONCRETO PRÉ-MOLDADA COM DIAMETRO DE FUSTE Ø 1,20M, EM ROCHA (EXECUÇÃO, INCLUINDO ESCAVAÇÃO, EXCLUSIVE CONCRETO PARA CAMISA)","M",1212.1]
["RO-42455","-","TUBULÃO A CÉU ABERTO, COM CAMISA DE CONCRETO PRÉ-MOLDADA COM DIÂMETRO DE FUSTE Ø 1,40M EM SOLO (EXECUÇÃO, INCLUINDO ESCAVAÇÃO, EXCLUSIVE CONCRETO PARA CAMISA)","M",836.89]
["RO-42413","-","TUBULÃO COM AR COMPRIMIDO COM CAMISA DE CONCRETO PRÉ MOLDADA COM DIAMETRO DE FUSTE Ø 1,20M, EM SOLO (EXECUÇÃO, INCLUINDO ESCAVAÇÃO, EXCLUSIVE CONCRETO PARA CAMISA)","M",3499.93]
["RO-43462","-","TUBULÃO COM AR COMPRIMIDO COM CAMISA DE CONCRETO PRÉ MOLDADA COM DIAMETRO DE FUSTE Ø 1,20M, EM ROCHA (EXECUÇÃO, INCLUINDO ESCAVAÇÃO, EXCLUSIVE CONCRETO PARA CAMISA)","M",6459.57]
["RO-42811","-","TUBULÃO COM AR COMPRIMIDO COM CAMISA DE CONCRETO PRÉ MOLDADA COM DIAMETRO DE FUSTE Ø 1,40M, EM SOLO (EXECUÇÃO, INCLUINDO ESCAVAÇÃO, EXCLUSIVE CONCRETO PARA CAMISA)","M",4763.75]
["RO-43871","-","TUBULÃO COM AR COMPRIMIDO COM CAMISA DE CONCRETO PRÉ MOLDADA COM DIAMETRO DE FUSTE Ø 1,40M, EM ROCHA (EXECUÇÃO, INCLUINDO ESCAVAÇÃO, EXCLUSIVE CONCRETO PARA CAMISA)","M",8792.09]
["RO-43568","-","TUBULÃO COM AR COMPRIMIDO COM CAMISA DE CONCRETO PRÉ-MOLDADA COM DIÂMETRO DE FUSTE Ø 1,60M, EM SOLO (EXECUÇÃO, INCLUINDO ESCAVAÇÃO, EXCLUSIVE CONCRETO PARA CAMISA)","M",6221.9]
["RO-41429","-","APICOAMENTO MANUAL EM CONCRETO","M2",38.19]
["RO-41431","-","ESTRUTURA METÁLICA PARA ANDAIMES","M3",7.16]
["RO-41432","-","PLATAFORMA DE MADEIRA PARA  ANDAIMES (EXECUÇÃO, INCLUINDO FORNECIMENTO E TRANSPORTE DE TODOS OS MATERIAIS)","M2",7.86]
["RO-41614","-","FORMAS PLANAS DE MADEIRA DE PINHO DE 3ª (EXECUÇÃO, INCLUINDO DESFORMA,FORNECIMENTO E TRANSPORTE DE TODOS OS MATERIAIS)","M2",51.1]
["RO-41435","-","DEMOLIÇÃO DE PAVIMENTO DE CONCRETO (EXECUÇÃO, INCLUINDO A REMOÇÃO DO MATERIAL DEMOLIDO)","M2",16.82]
["RO-41443","OBR-PON-065","ANDAIME SUSPENSO COM PISO EM PRANCHAS DE MADEIRA (EXECUÇÃO, INCLUINDO O FORNECIMENTO E TRANSPORTE DOS MATERIAIS)","M2",75]
["RO-43047","-","FURO EM CONCRETO Ø = 10,0 MM, PROFUNDIDADE = 10 CM","U",15.48]
["RO-43456","-","FURO EM CONCRETO Ø = 10,0 MM, PROFUNDIDADE = 15 CM","U",19.68]
["RO-42426","-","FURO EM CONCRETO Ø = 12,5 MM, PROFUNDIDADE = 10 CM","U",17.52]
["RO-41453","-","FURO EM CONCRETO Ø = 12,5 MM, PROFUNDIDADE = 15 CM","U",20.63]
["RO-41454","-","FURO EM CONCRETO Ø = 12,5 MM, PROFUNDIDADE = 20 CM","U",25.95]
["RO-41455","-","FURO EM CONCRETO Ø = 12,5 MM, PROFUNDIDADE = 30 CM","U",37.71]
["RO-41456","-","FURO EM CONCRETO Ø = 16,0 MM, PROFUNDIDADE = 15 CM","U",22.06]
["RO-41457","-","FURO EM CONCRETO Ø = 16,0 MM, PROFUNDIDADE = 20 CM","U",26.5]
["RO-41458","-","FURO EM CONCRETO Ø = 16,0 MM, PROFUNDIDADE = 30 CM","U",39.39]
["RO-41459","-","FURO EM CONCRETO Ø = 16,0 MM, PROFUNDIDADE = 50 CM","U",54.27]
["RO-41460","-","FURO EM CONCRETO Ø = 20,0 MM, PROFUNDIDADE = 15 CM","U",23.53]
["RO-41461","-","FURO EM CONCRETO Ø = 20,0 MM, PROFUNDIDADE = 20 CM","U",28.57]
["RO-41463","-","FURO EM CONCRETO Ø = 20,0 MM, PROFUNDIDADE = 30 CM","U",42.15]
["RO-41464","-","FURO EM CONCRETO Ø = 20,0 MM, PROFUNDIDADE = 40 CM","U",55.48]
["RO-41466","-","FURO EM CONCRETO Ø = 25,0 MM, PROFUNDIDADE = 15 CM","U",27.33]
["RO-41465","-","FURO EM CONCRETO Ø = 25,0 MM, PROFUNDIDADE = 20 CM","U",31.61]
["RO-41467","-","FURO EM CONCRETO Ø = 25,0 MM, PROFUNDIDADE = 30 CM","U",42.75]
["RO-41469","-","FURO EM CONCRETO Ø = 25,0 MM, PROFUNDIDADE = 50 CM","U",76.79]
["RO-41470","-","FURO EM CONCRETO Ø = 25,0 MM, PROFUNDIDADE = 80 CM","U",133.07]
["RO-41473","-","FURO EM CONCRETO Ø = 32,0 MM, PROFUNDIDADE = 30 CM","U",48.42]
["RO-41475","-","FURO EM CONCRETO Ø = 40,0 MM, PROFUNDIDADE = 30 CM","U",64.81]
["RO-41476","-","FURO EM CONCRETO Ø = 50,0 MM, PROFUNDIDADE = 30 CM","U",77.27]
["RO-41482","-","FURO EM CONCRETO Ø = 75 MM, PROFUNDIDADE = 15 CM","U",44.98]
["RO-41479","-","FURO EM ROCHA Ø = 20,0 MM, PROFUNDIDADE = 40 MM","U",53.98]
["RO-41648","-","FURO EM ROCHA Ø = 25,0 MM, PROFUNDIDADE = 50 MM","U",72.18]
["RO-41481","-","FURO EM ROCHA Ø = 50,0 MM, PROFUNDIDADE = 30 MM","U",95.75]
["RO-41493","-","CONCRETO ESTRUTURAL COM RESISTÊNCIA FCK >= 13,5 MPA (EXECUÇÃO, INCLUINDO O FORNECIMENTO DE TODOS OS MATERIAIS, EXCLUI O TRANSPORTE DOS AGREGADOS)","M3",407.92]
["RO-41494","-","CONCRETO ESTRUTURAL COM RESISTÊNCIA FCK >= 15,0 MPA (EXECUÇÃO, INCLUINDO O FORNECIMENTO DE TODOS OS MATERIAIS, EXCLUI O TRANSPORTE DOS AGREGADOS)","M3",422.17]
["RO-41495","-","CONCRETO ESTRUTURAL COM RESISTÊNCIA FCK >= 16,0 MPA (EXECUÇÃO, INCLUINDO O FORNECIMENTO DE TODOS OS MATERIAIS, EXCLUI O TRANSPORTE DOS AGREGADOS)","M3",429.58]
["RO-41496","-","CONCRETO ESTRUTURAL COM RESISTÊNCIA FCK >= 18,0 MPA (EXECUÇÃO, INCLUINDO O FORNECIMENTO DE TODOS OS MATERIAIS, EXCLUI O TRANSPORTE DOS AGREGADOS)","M3",433.57]
["RO-42416","-","CONCRETO ESTRUTURAL COM RESISTÊNCIA FCK >= 20,0 MPA (EXECUÇÃO, INCLUINDO O FORNECIMENTO DE TODOS OS MATERIAIS, EXCLUI O TRANSPORTE DOS AGREGADOS)","M3",442.12]
["RO-45041","-","CONCRETO ESTRUTURAL COM RESISTÊNCIA FCK >= 21 MPA (EXECUÇÃO, INCLUINDO O FORNECIMENTO DE TODOS OS MATERIAIS, EXCLUI O TRANSPORTE DOS AGREGADOS)","M3",445.25]
["RO-42417","-","CONCRETO ESTRUTURAL COM RESISTÊNCIA FCK >= 25,0 MPA (EXECUÇÃO, INCLUINDO O FORNECIMENTO DE TODOS OS MATERIAIS, EXCLUI O TRANSPORTE DOS AGREGADOS)","M3",452.38]
["RO-42456","-","CONCRETO ESTRUTURAL COM RESISTÊNCIA FCK >= 30,0 MPA (EXECUÇÃO, INCLUINDO O FORNECIMENTO DE TODOS OS MATERIAIS, EXCLUI O TRANSPORTE DOS AGREGADOS)","M3",467.77]
["RO-42467","-","CONCRETO MAGRO FCK >= 10,0 MPA (EXECUÇÃO, INCLUINDO O FORNECIMENTO DE TODOS OS MATERIAIS, EXCLUI O TRANSPORTE DOS AGREGADOS)","M3",313.9]
["RO-41502","-","CONCRETO CICLÓPICO FCK > 13,5 MPA, COM 30% PEDRA DE MÃO (EXECUÇÃO, INCLUINDO O FORNECIMENTO DE TODOS OS MATERIAIS, EXCLUI O TRANSPORTE DOS AGREGADOS)","M3",321.61]
["RO-41544","OBR-PON-015","CIMBRAMENTO: ESCORAMENTO EM MADEIRA (EXECUÇÃO, INCLUINDO O FORNECIMENTO E TRANSPORTE DE TODOS OS MATERIAIS)","M3",76.63]
["RO-42285","-","ARMAÇÃO: AÇO CA-50 (EXECUÇÃO, INCLUINDO PREPARO, DOBRAGEM, COLOCAÇÃO NAS FORMAS E TRANSPORTE DE TODOS OS MATERIAIS)","KG",10.37]
["RO-41552","-","ARMAÇÃO: AÇO CA-60 (EXECUÇÃO, INCLUINDO PREPARO, DOBRAGEM, COLOCAÇÃO NAS FORMAS E TRANSPORTE DE TODOS OS MATERIAIS)","KG",11.85]
["RO-41651","-","PREENCHIMENTO DE FUROS COM SIKADUR 32 OU SIMILAR (EXECUÇÃO, INCLUINDO O FORNECIMENTO E TRANSPORTE DE TODOS OS MATERIAIS, EXCLUI EXECUÇÃO DO FURO)","KG",50.79]
["RO-41653","-","PREENCHIMENTO DE FUROS COM INJEÇÃO DE EPOXI (SIKADUR - 43) (EXECUÇÃO, INCLUINDO O FORNECIMENTO DE TODOS OS MATERIAIS, EXCLUI EXECUÇÃO DO FURO)","KG",95.32]
["RO-41652","-","TRATAMENTO DE TRINCAS FINAS (EXECUÇÃO, INCLUINDO O FORNECIMENTO E TRANSPORTE DE TODOS OS MATERIAIS)","M",44.25]
["RO-42425","-","CONCRETO DE PAVIMENTAÇÃO COM FCK >= 25 MPA (EXECUÇÃO, INCLUINDO O FORNECIMENTO DE TODOS OS MATERIAIS, EXCLUI O TRANSPORTE DOS AGREGADOS)","M3",452.38]
["RO-41575","-","MASTIQUE ELÁSTICO(TIPO VEDAFLEX OU SIMILAR) (EXECUÇÃO, INCLUINDO O FORNECIMENTO E TRANSPORTE DE TODOS OS MATERIAIS)","DM3",54.43]
["RO-41582","OBR-PON-035","APARELHOS DE APOIO EM NEOPRENE FRETADO (EXECUÇÃO, INCLUINDO A APLICAÇÃO, FORNECIMENTO E TRANSPORTE DOS MATERIAIS)","DM3",79.12]
["RO-41557","OBR-PON-010","FORMAS SUSPENSAS DE COMPENSADO RESINADO (EXECUÇÃO, INCLUINDO DESFORMA, FORNECIMENTO E TRANSPORTE DE TODOS OS MATERIAIS)","M2",113.06]
["RO-41558","-","FORMA PLANA DE MADEIRIT (EXECUÇÃO, INCLUINDO DESFORMA, FORNECIMENTO E TRANSPORTE DE TODOS OS MATERIAIS)","M2",75.85]
["RO-41559","-","FORMAS CURVAS DE MADEIRIT (EXECUÇÃO, INCLUINDO DESFORMA, FORNECIMENTO E TRANSPORTE DE TODOS OS MATERIAIS)","M2",83.58]
["RO-41565","OBR-PON-030","JUNTAS DE PAVIMENTAÇÃO LONGITUDINAL E TRANSVERSAL (EXECUÇÃO, INCLUINDO O FORNECIMENTO E TRANSPORTE DE TODOS OS MATERIAIS)","M",9.65]
["RO-41657","-","CANTONEIRA METÁLICA DE DIMENSÕES  2\"X2\"X5/16\" (EXECUÇÃO, INCLUINDO FORNECIMENTO E TRANSPORTE DE TODOS OS MATERIAIS)","M",113.31]
["RO-41569","-","CANTONEIRA METÁLICA DE DIMENSÕES 3\" X 3\" X 3/8\" (EXECUÇÃO, INCLUINDO O FORNECIMENTO E TRANSPORTE DE TODOS OS MATERIAIS)","M",113.09]
["RO-41570","-","CANTONEIRA METÁLICA DE DIMENSÕES 4\" X 4\" X 3/8\" (EXECUÇÃO, INCLUINDO O FORNECIMENTO E TRANSPORTE DE TODOS OS MATERIAIS)","M",193.34]
["RO-41571","-","CANTONEIRA METÁLICA DE DIMENSÕES 4\" X 4\" X 1/2\" (EXECUÇÃO, INCLUINDO O FORNECIMENTO E TRANSPORTE DE TODOS OS MATERIAIS)","M",220.2]
["RO-41578","-","LIMPEZA DE SUPERFÍCIE COM JATO DE AREIA E AGUA","M2",31.29]
["RO-42430","-","LIMPEZA MANUAL E TRATAMENTO DE ARMADURA OXIDADA","M2",43.43]
["RO-41581","-","LIMPEZA DE ARMADURA COM JATO DE AREIA E ÁGUA","M2",37.44]
["RO-41584","-","DRENO DE PVC Ø = 50 MM, COMPRIMENTO UNITÁRIO = 30 CM (EXECUÇÃO, INCLUINDO O FORNECIMENTO E TRANSPORTE DE TODOS OS MATERIAIS)","U",16.73]
["RO-42476","-","DRENO DE PVC Ø = 50 MM, COMPRIMENTO UNITÁRIO = 35 CM (EXECUÇÃO, INCLUINDO O FORNECIMENTO E TRANSPORTE DE TODOS OS MATERIAIS)","U",17.05]
["RO-42994","-","DRENO DE PVC Ø = 50 MM, COMPRIMENTO UNITÁRIO = 40 CM (EXECUÇÃO, INCLUINDO O FORNECIMENTO E TRANSPORTE DE TODOS OS MATERIAIS)","U",17.38]
["RO-41586","-","DRENO DE PVC Ø = 75 MM, COMPRIMENTO UNITÁRIO = 15 CM (EXECUÇÃO, INCLUINDO O FORNECIMENTO E TRANSPORTE DE TODOS OS MATERIAIS)","U",15.96]
["RO-41587","-","DRENO DE PVC Ø = 75 MM, COMPRIMENTO UNITÁRIO = 30 CM (EXECUÇÃO, INCLUINDO O FORNECIMENTO E TRANSPORTE DE TODOS OS MATERIAIS)","U",17.14]
["RO-41591","-","DRENO DE PVC Ø = 75 MM, COMPRIMENTO UNITÁRIO = 35 CM (EXECUÇÃO, INCLUINDO O FORNECIMENTO E TRANSPORTE DE TODOS OS MATERIAIS)","U",17.53]
["RO-41592","-","DRENO DE PVC Ø = 75 MM, COMPRIMENTO UNITÁRIO = 40 CM (EXECUÇÃO, INCLUINDO O FORNECIMENTO E TRANSPORTE DE TODOS OS MATERIAIS)","U",17.93]
["RO-41589","-","DRENO DE PVC Ø = 100 MM, COMPRIMENTO UNITÁRIO = 35 CM (EXECUÇÃO, INCLUINDO O FORNECIMENTO E TRANSPORTE DE TODOS OS MATERIAIS)","U",20.11]
["RO-41588","-","DRENO DE PVC Ø = 100 MM, COMPRIMENTO UNITÁRIO = 40 CM (EXECUÇÃO, INCLUINDO O FORNECIMENTO E TRANSPORTE DE TODOS OS MATERIAIS)","U",20.87]
["RO-41590","-","DRENO DE PVC Ø = 100 MM, COMPRIMENTO UNITÁRIO = 45 CM (EXECUÇÃO, INCLUINDO O FORNECIMENTO E TRANSPORTE DE TODOS OS MATERIAIS)","U",21.63]
["RO-41594","-","DRENO DE PVC Ø = 100MM, COMPRIMENTO UNITÁRIO = 0,60M (EXECUÇÃO, INCLUINDO O FORNECIMENTO E TRANSPORTE DE TODOS OS MATERIAIS)","U",24.4]
["RO-41593","-","CAIAÇÃO A TRÊS DEMÃOS (EXECUÇÃO, INCLUINDO O FORNECIMENTO E TRANSPORTE DE TODOS OS MATERIAIS)","M2",3.47]
["RO-42424","-","GRADIL METÁLICO PADRÃO DER-MG (EXECUÇÃO, INCLUINDO O FORNECIMENTO E TRANSPORTE DE TODOS OS MATERIAIS)","M",210.72]
["RO-41664","-","ABRIGO SIMPLES DE PASSAGEIROS PRÉ-MOLDADO (EXECUÇÃO, INCLUINDO O FORNECIMENTO E TRANSPORTE E MONTAGEM)","U",3780.47]
["RO-41665","-","ABRIGO DUPLO DE PASSAGEIROS PRÉ-MOLDADO (EXECUÇÃO, INCLUINDO O FORNECIMENTO,  TRANSPORTE E MONTAGEM)","U",7253.72]
["RO-41662","-","REBOCO DE ARGAMASSA DE CIMENTO E AREIA, TRAÇO 1:5 (EXECUÇÃO, INCLUINDO O FORNECIMENTO E TRANSPORTE DE TODOS OS MATERIAIS)","M2",30.09]
["RO-41661","-","CHAPISCO DE CIMENTO E AREIA, TRAÇO 1:3 (EXECUÇÃO, INCLUINDO O FORNECIMENTO E TRANSPORTE DE TODOS OS MATERIAIS)","M2",12.5]

{"sheet":"SETOP INFRA","index":16,"n_rows":839,"n_cols":7,"rows_kept":839,"cut":false,"hidden":true,"merged":[]}
["CÓDIGO",null,"DESCRIÇÃO DO SERVIÇO","UNIDADE",null,"CUSTO UNITÁRIO","CUSTO UNITÁRIO"]
["RO-41665",null,"ABRIGO DUPLO DE PASSAGEIROS PRÉ-MOLDADO (EXECUÇÃO, INCLUINDO O FORNECIMENTO,  TRANSPORTE E MONTAGEM)","U",null,2.51,2.67]
["RO-41664",null,"ABRIGO SIMPLES DE PASSAGEIROS PRÉ-MOLDADO (EXECUÇÃO, INCLUINDO O FORNECIMENTO E TRANSPORTE E MONTAGEM)","U",null,1.48,1.48]
["RO-41443",null,"ANDAIME SUSPENSO COM PISO EM PRANCHAS DE MADEIRA (EXECUÇÃO, INCLUINDO O FORNECIMENTO E TRANSPORTE DOS MATERIAIS)","M2",null,2.25,2.41]
["RO-41582",null,"APARELHOS DE APOIO EM NEOPRENE FRETADO (EXECUÇÃO, INCLUINDO A APLICAÇÃO, FORNECIMENTO E TRANSPORTE DOS MATERIAIS)","DM3",null,1.22,1.22]
["RO-41429",null,"APICOAMENTO MANUAL EM CONCRETO","M2",null,0.37,0.38]
["RO-40239",null,"APILOAMENTO DE FUNDO DE VALAS","M2",null,28.81,33.07]
["RO-41781",null,"ARBORIZAÇÃO COM O FORNECIMENTO E TRANSPORTE DA MUDA ((EXECUÇÃO, INCLUINDO ESCAVAÇÃO, FORNECIMENTO E TRANSPORTE DA MUDA)","U",null,21.57,24.76]
["RO-41762",null,"ARGAMASSA DE CIMENTO E AREIA TRAÇO 1:3 (EXECUÇÃO, INCLUINDO FORNECIMENTO E TRANSPORTE DE TODOS OS MATERIAIS)","M3",null,41.14,47.22]
["RO-41387",null,"ARMAÇÃO DE AÇO TIPO CA-50 (EXECUÇÃO, INCLUINDO PREPARO, DOBRAGEM, COLOCAÇÃO NAS FORMAS E TRANSPORTE DE TODOS OS MATERIAIS)","KG",null,30.82,35.38]
["RO-42285",null,"ARMAÇÃO: AÇO CA-50 (EXECUÇÃO, INCLUINDO PREPARO, DOBRAGEM, COLOCAÇÃO NAS FORMAS E TRANSPORTE DE TODOS OS MATERIAIS)","KG",null,0.12,0.13]
["RO-41552",null,"ARMAÇÃO: AÇO CA-60 (EXECUÇÃO, INCLUINDO PREPARO, DOBRAGEM, COLOCAÇÃO NAS FORMAS E TRANSPORTE DE TODOS OS MATERIAIS)","KG",null,12.41,12.86]
["RO-42910",null,"BACIA DE ACUMULAÇÃO TIPO I - A (JUSANTE DE SAÍDAS D'ÁGUA E VALETAS DE PROTEÇÃO)","U",null,13.25,13.7]
["RO-42379",null,"BACIA DE ACUMULAÇÃO TIPO I (JUSANTE DE SAÍDAS D'ÁGUA E VALETAS DE PROTEÇÃO)","U",null,14.09,14.54]
["RO-42911",null,"BACIA DE ACUMULAÇÃO TIPO II - A (JUSANTE DE BUEIROS DE GREIDE)","U",null,15.1,15.61]
["RO-42380",null,"BACIA DE ACUMULAÇÃO TIPO II (JUSANTE DE BUEIROS DE GREIDE)","U",null,15.82,16.33]
["RO-42887",null,"BALIZADOR DE LÂMINA FLEXIVEL DE PVC, TIPO SV-BLF (EXECUÇÃO, INCLUINDO FORNECIMENTO E TRANSPORTE DE TODOS  MATERIAIS)","U",null,16.32,16.83]
["RO-42399",null,"BANDA RUGOSA EM CONCRETO BETUMINOSO USINADO A QUENTE COM  FORNECIMENTO DO MATERIAL BETUMINOSO (EXECUÇÃO, INCLUINDO O FORNECIMENTO E TRANSPORTE DOS AGREGADOS, MATERIAL BETUMINOSO E PINTURA  DE LIGAÇÃO)","M3",null,18.42,18.99]
["RO-43269",null,"BANDA RUGOSA EM PRÉ-MISTURADO A FRIO COM FORNECIMENTO DO MATERIAL BETUMINOSO (EXECUÇÃO INCLUINDO O FORNECIMENTO E TRANSPORTE DOS AGREGADOS, MATERIAL BETUMINOSO E PINTURA DE LIGAÇÃO)","M3",null,20.71,21.35]
["RO-42215",null,"BANDA RUGOSA EM PRÉ-MISTURADO A FRIO SEM FORNECIMENTO DO MATERIAL BETUMINOSO (EXECUÇÃO, INCLUINDO O FORNECIMENTO DOS AGREGADOS E PINTURA  DE LIGAÇÃO)","M3",null,22.01,22.66]
["RO-40989",null,"BARREIRA SIMPLES DE CONCRETO ARMADO TIPO NEW JERSEY (EXECUÇÃO, INCLUINDO  FORNECIMENTO E TRANSPORTE DE TODOS OS MATERIAIS)","M",null,6.17,6.25]
["RO-40989",null,"BARREIRA SIMPLES DE CONCRETO ARMADO TIPO NEW JERSEY (EXECUÇÃO, INCLUINDO  FORNECIMENTO E TRANSPORTE DE TODOS OS MATERIAIS)","M",null,6.84,6.93]
["RO-42186",null,"BASE DE SOLO COM MISTURA EM USINA, COMPACTADA NA ENERGIA DO PROCTOR INTERMEDIARIO (EXECUÇÃO, INCLUINDO ESCAVAÇÃO, CARGA, DESCARGA,  ESPALHAMENTO E COMPACTAÇÃO DA MISTURA; EXCLUI AQUISIÇÃO E TRANSPORTE DO MATERIAL E DA MISTURA)","M3",null,8.09,8.19]
["RO-43164",null,"BASE DE SOLO COM MISTURA EM USINA, COMPACTADA NA ENERGIA DO PROCTOR INTERMODIFICADO (EXECUÇÃO, INCLUINDO ESCAVAÇÃO, CARGA, DESCARGA,  ESPALHAMENTO E COMPACTAÇÃO DA MISTURA; EXCLUI AQUISIÇÃO E TRANSPORTE DO MATERIAL E DA MISTURA)","M3",null,8.56,8.66]
["RO-44242",null,"BASE DE SOLO COM MISTURA NA PISTA, COMPACTADA NA ENERGIA DO PROCTOR INTERMODIFICADO (EXECUÇÃO, INCLUINDO ESCAVAÇÃO, CARGA E DESCARGA DO MATERIAL DE JAZIDA, ESPALHAMENTO, UMIDECIMENTO, HOMOGENIZAÇÃO E COMPACTAÇÃO DA MISTURA; EXCLUI AQUISIÇÃO E TRANSPORTE DO MATERIAL)","M3",null,9.53,9.65]
["RO-43113",null,"BASE DE SOLO SEM MISTURA, COMPACTADA NA ENERGIA DO PROCTOR INTERMEDIÁRIO (EXECUÇÃO, INCLUINDO ESCAVAÇÃO, CARGA, DESCARGA, ESPALHAMENTO, UMIDECIMENTO E COMPACTAÇÃO DO MATERIAL; EXCLUI AQUISIÇÃO E TRANSPORTE DO MATERIAL)","M3",null,8.31,8.41]
["RO-42395",null,"BASE DE SOLO SEM MISTURA, COMPACTADA NA ENERGIA DO PROCTOR INTERMODIFICADO (EXECUÇÃO, INCLUINDO ESCAVAÇÃO, CARGA, DESCARGA, ESPALHAMENTO, UMIDECIMENTO E COMPACTAÇÃO DO MATERIAL; EXCLUI AQUISIÇÃO E TRANSPORTE DO MATERIAL)","M3",null,9.46,9.59]
["RO-41098",null,"BASE DE SOLO SEM MISTURA, COMPACTADA NA ENERGIA DO PROCTOR MODIFICADO (EXECUÇÃO, INCLUINDO ESCAVAÇÃO, CARGA, DESCARGA, ESPALHAMENTO, UMIDECIMENTO E COMPACTAÇÃO DO MATERIAL; EXCLUI AQUISIÇÃO E TRANSPORTE DO MATERIAL)","M3",null,10.2,10.32]
["RO-41144",null,"BASE, COM MISTURA EM USINA, 70% DE SOLO E 30% DE BRITA, COMPACTADA NA ENERGIA DO PROCTOR INTERMEDIÁRIO (EXECUÇÃO, INCLUINDO FORNECIMENTO DA BRITA, ESCAVAÇÃO E CARGA DO MATERIAL DE JAZIDA; CARGA E DESCARGA, ESPALHAMENTO E COMPACTAÇÃO DA MISTURA; EXCLUI A AQUISIÇÃO DO SOLO E TRANSPORTE DOS MATERIAIS E DA MISTURA)","M3",null,11.29,11.43]
["RO-43165",null,"BASE, COM MISTURA EM USINA, 80% DE SOLO E 20% DE ARGILA, COMPACTADA NA ENERGIA DO PROCTOR INTERMODIFICADO (EXECUÇÃO, INCLUINDO ESCAVAÇÃO E CARGA DO MATERIAL DE JAZIDA; CARGA E DESCARGA, ESPALHAMENTO E COMPACTAÇÃO DA MISTURA; EXCLUI ESCAVAÇÃO E CARGA DA ARGILA, AQUISIÇÃO DO SOLO E TRANSPORTE DOS MATERIAIS E DA MISTURA)","M3",null,11.86,12.01]
["RO-43170",null,"BASE, COM MISTURA EM USINA, 80% DE SOLO E 20% DE ARGILA, COMPACTADA NA ENERGIA DO PROCTOR MODIFICADO (EXECUÇÃO, INCLUINDO ESCAVAÇÃO E CARGA DO MATERIAL DE JAZIDA; CARGA E DESCARGA, ESPALHAMENTO E COMPACTAÇÃO DA MISTURA; EXCLUI ESCAVAÇÃO E CARGA DA ARGILA, AQUISIÇÃO DO SOLO E TRANSPORTE DOS MATERIAIS E DA MISTURA)","M3",null,4.4,4.53]
["RO-41688",null,"BASE, COM MISTURA EM USINA, DE BRITA GRADUADA TRATADA COM 1,5% DE CIMENTO, COMPACTADA NA ENERGIA DO PROCTOR INTERMODIFICADO (EXECUÇÃO, INCLUINDO FORNECIMENTO E TRANSPORTE DO CIMENTO, FORNECIMENTO DA BRITA, CARGA E DESCARGA, ESPALHAMENTO E COMPACTAÇÃO DA MISTURA; EXCLUI O TRANSPORTE DA BRITA E DA MISTURA)","M3",null,5.1,5.26]
["RO-43859",null,"BASE, COM MISTURA EM USINA, DE BRITA GRADUADA TRATADA COM 1,5% DE CIMENTO, COMPACTADA NA ENERGIA DO PROCTOR MODIFICADO (EXECUÇÃO, INCLUINDO FORNECIMENTO E TRANSPORTE DO CIMENTO, FORNECIMENTO DA BRITA, CARGA E DESCARGA, ESPALHAMENTO E COMPACTAÇÃO DA MISTURA; EXCLUI O TRANSPORTE DA BRITA E DA MISTURA)","M3",null,5.49,5.65]
["RO-41137",null,"BASE, COM MISTURA EM USINA, DE SOLO-CIMENTO A 3% DE CIMENTO COMPACTADA NA ENERGIA DO PROCTOR  MODIFICADO (EXECUÇÃO, INCLUINDO FORNECIMENTO E TRANSPORTE DO CIMENTO, ESCAVAÇÃO E CARGA DO MATERIAL DE JAZIDA,  CARGA E DESCARGA, ESPALHAMENTO E COMPACTAÇÃO DA MISTURA; EXCLUI A AQUISIÇÃO DO SOLO E TRANSPORTE DO MATERIAL E DA MISTURA)","M3",null,6.2,6.39]
["RO-41113",null,"BASE, COM MISTURA NA PISTA, 67% DE SOLO E 33% DE BICA CORRIDA,  COMPACTADA NA ENERGIA DO PROCTOR INTERMEDIÁRIO (EXECUÇÃO, INCLUINDO FORNECIMENTO DA BICA CORRIDA, ESCAVAÇÃO E CARGA DO MATERIAL DE JAZIDA, ESPALHAMENTO, UMIDECIMENTO, HOMOGENIZAÇÃO E COMPACTAÇÃO DA MISTURA; EXCLUI A AQUISIÇÃO DO SOLO E TRANSPORTE DOS MATERIAIS)","M3",null,6.44,6.63]
["RO-41163",null,"BASE, COM MISTURA NA PISTA, 80% DE SOLO E 20% DE ARGILA, COMPACTADA NA ENERGIA DO PROCTOR INTERMODIFICADO (EXECUÇÃO, INCLUINDO  ESCAVAÇÃO, CARGA E DESCARGA DO MATERIAL DE JAZIDA, ESPALHAMENTO, UMIDECIMENTO, HOMOGENIZAÇÃO E COMPACTAÇÃO DA MISTURA; EXCLUI ESCAVAÇÃO E CARGA DA ARGILA, AQUISIÇÃO DO SOLO E TRANSPORTE DOS MATERIAIS)","M3",null,6.73,6.92]
["RO-43836",null,"BASE, COM MISTURA NA PISTA, DE BICA CORRIDA MELHORADA COM 2% DE CIMENTO, COMPACTADA NA ENERGIA DO PROCTOR INTERMEDIÁRIO (EXECUÇÃO, INCLUINDO FORNECIMENTO E TRANSPORTE DO CIMENTO, FORNECIMENTO DA BICA CORRIDA, ESPALHAMENTO, UMIDECIMENTO, HOMOGENEIZAÇÃO E COMPACTAÇÃO DA MISTURA; EXCLUI O TRANSPORTE DA BICA CORRIDA)","M3",null,7,7.19]
["RO-44461",null,"BASE, COM MISTURA NA PISTA, DE BICA CORRIDA MELHORADA COM 2% DE CIMENTO, COMPACTADA NA ENERGIA DO PROCTOR MODIFICADO (EXECUÇÃO, INCLUINDO FORNECIMENTO E TRANSPORTE DO CIMENTO, FORNECIMENTO DA BICA CORRIDA, ESPALHAMENTO, UMIDECIMENTO, HOMOGENEIZAÇÃO E COMPACTAÇÃO DA MISTURA; EXCLUI O TRANSPORTE DA BICA CORRIDA)","M3",null,7.52,7.74]
["RO-41138",null,"BASE, COM MISTURA NA PISTA, DE SOLO-CIMENTO A 3% DE CIMENTO COMPACTADA NA ENERGIA DO PROCTOR INTERMEDIÁRIO (EXECUÇÃO, INCLUINDO FORNECIMENTO E TRANSPORTE DO CIMENTO, ESCAVAÇÃO E CARGA DO MATERIAL DE JAZIDA, ESPALHAMENTO, UMIDECIMENTO, HOMOGENEIZAÇÃO E COMPACTAÇÃO DA MISTURA;  EXCLUI A AQUISIÇÃO DO SOLO E TRANSPORTE DO MATERIAL)","M3",null,7.75,7.97]
["RO-42830",null,"BRAÇO PROJETADO COM ALTURA MAIOR OU IGUAL À 5,50 METROS E VÃO DE 3,80 METROS (EXECUÇÃO, INCLUINDO INSTALAÇÃO, BASE DE CONCRETO, CHUMBADORES, COLOCAÇÃO DA PLACA,FORNECIMENTO E TRANSPORTE DOS  MATERIAIS)","U",null,7.96,8.18]
["RO-42829",null,"BRAÇO PROJETADO COM ALTURA MAIOR OU IGUAL À 5,50 METROS E VÃO DE 4,80 METROS (EXECUÇÃO, INCLUINDO INSTALAÇÃO, BASE DE CONCRETO, CHUMBADORES, COLOCAÇÃO DA PLACA, FORNECIMENTO E TRANSPORTE DOS  MATERIAIS)","U",null,8.37,8.6]
["RO-40472",null,"BUEIRO DUPLO CELULAR DE CONCRETO PADRÃO DER/MG.  PARA ALTURA DE ATERRO DE 5,10 A 10,00 M. BDCC (2,50 X 2,00)M - BOCA (EXECUÇÃO, INCLUINDO FORNECIMENTO E TRANSPORTE DE TODOS OS MATERIAIS, EXCLUSIVE ESCAVAÇÃO E COMPACTAÇÃO)","U",null,9,9.26]
["RO-40448",null,"BUEIRO DUPLO CELULAR DE CONCRETO PADRÃO DER/MG.  PARA ALTURA DE ATERRO DE 5,10 A 10,00 M. BDCC (2,50 X 2,00)M - CORPO (EXECUÇÃO, INCLUINDO FORNECIMENTO E TRANSPORTE DE TODOS OS MATERIAIS, EXCLUSIVE ESCAVAÇÃO E COMPACTAÇÃO)","M",null,10.01,10.29]
["RO-40474",null,"BUEIRO DUPLO CELULAR DE CONCRETO PADRÃO DER/MG.  PARA ALTURA DE ATERRO DE 5,10 A 10,00 M. BDCC (3,00 X 2,00)M - BOCA (EXECUÇÃO, INCLUINDO FORNECIMENTO E TRANSPORTE DE TODOS OS MATERIAIS, EXCLUSIVE ESCAVAÇÃO E COMPACTAÇÃO)","U",null,5.56,5.73]
["RO-40450",null,"BUEIRO DUPLO CELULAR DE CONCRETO PADRÃO DER/MG.  PARA ALTURA DE ATERRO DE 5,10 A 10,00 M. BDCC (3,00 X 2,00)M - CORPO (EXECUÇÃO, INCLUINDO FORNECIMENTO E TRANSPORTE DE TODOS OS MATERIAIS, EXCLUSIVE ESCAVAÇÃO E COMPACTAÇÃO)","M",null,6,6.18]
["RO-40475",null,"BUEIRO DUPLO CELULAR DE CONCRETO PADRÃO DER/MG.  PARA ALTURA DE ATERRO DE 5,10 A 10,00 M. BDCC (3,00 X 3,00)M - BOCA (EXECUÇÃO, INCLUINDO FORNECIMENTO E TRANSPORTE DE TODOS OS MATERIAIS, EXCLUSIVE ESCAVAÇÃO E COMPACTAÇÃO)","U",null,6.8,7.01]
["RO-40451",null,"BUEIRO DUPLO CELULAR DE CONCRETO PADRÃO DER/MG.  PARA ALTURA DE ATERRO DE 5,10 A 10,00 M. BDCC (3,00 X 3,00)M - CORPO (EXECUÇÃO, INCLUINDO FORNECIMENTO E TRANSPORTE DE TODOS OS MATERIAIS, EXCLUSIVE ESCAVAÇÃO E COMPACTAÇÃO)","M",null,7.25,7.46]
["RO-40476",null,"BUEIRO DUPLO CELULAR DE CONCRETO PADRÃO DER/MG.  PARA ALTURA DE ATERRO DE 5,10 A 10,00 M. BDCC (3,50 X 3,50)M - BOCA (EXECUÇÃO, INCLUINDO FORNECIMENTO E TRANSPORTE DE TODOS OS MATERIAIS, EXCLUSIVE ESCAVAÇÃO E COMPACTAÇÃO)","U",null,7.51,7.73]
["RO-40452",null,"BUEIRO DUPLO CELULAR DE CONCRETO PADRÃO DER/MG.  PARA ALTURA DE ATERRO DE 5,10 A 10,00 M. BDCC (3,50 X 3,50)M - CORPO (EXECUÇÃO, INCLUINDO FORNECIMENTO E TRANSPORTE DE TODOS OS MATERIAIS, EXCLUSIVE ESCAVAÇÃO E COMPACTAÇÃO)","M",null,7.82,8.04]
["RO-40453",null,"BUEIRO DUPLO CELULAR DE CONCRETO PADRÃO DER/MG. PARA ALTURA DE ATERRO DE 0 A 5,00 M. BDCC (1,00 X 1,00)M - BOCA (EXECUÇÃO, INCLUINDO FORNECIMENTO E TRANSPORTE DE TODOS OS MATERIAIS, EXCLUSIVE ESCAVAÇÃO E COMPACTAÇÃO)","U",null,8.48,8.74]
["RO-40429",null,"BUEIRO DUPLO CELULAR DE CONCRETO PADRÃO DER/MG. PARA ALTURA DE ATERRO DE 0 A 5,00 M. BDCC (1,00 X 1,00)M - CORPO (EXECUÇÃO, INCLUINDO FORNECIMENTO E TRANSPORTE DE TODOS OS MATERIAIS, EXCLUSIVE ESCAVAÇÃO E COMPACTAÇÃO)","M",null,8.74,9]
["RO-40455",null,"BUEIRO DUPLO CELULAR DE CONCRETO PADRÃO DER/MG. PARA ALTURA DE ATERRO DE 0 A 5,00 M. BDCC (1,50 X 2,00)M - BOCA (EXECUÇÃO, INCLUINDO FORNECIMENTO E TRANSPORTE DE TODOS OS MATERIAIS, EXCLUSIVE ESCAVAÇÃO E COMPACTAÇÃO)","U",null,8.98,9.24]
["RO-40431",null,"BUEIRO DUPLO CELULAR DE CONCRETO PADRÃO DER/MG. PARA ALTURA DE ATERRO DE 0 A 5,00 M. BDCC (1,50 X 2,00)M - CORPO (EXECUÇÃO, INCLUINDO FORNECIMENTO E TRANSPORTE DE TODOS OS MATERIAIS, EXCLUSIVE ESCAVAÇÃO E COMPACTAÇÃO)","M",null,9.21,9.46]
["RO-40456",null,"BUEIRO DUPLO CELULAR DE CONCRETO PADRÃO DER/MG. PARA ALTURA DE ATERRO DE 0 A 5,00 M. BDCC (2,00 X 1,50)M - BOCA (EXECUÇÃO, INCLUINDO FORNECIMENTO E TRANSPORTE DE TODOS OS MATERIAIS, EXCLUSIVE ESCAVAÇÃO E COMPACTAÇÃO)","U",null,10.03,10.33]
["RO-40432",null,"BUEIRO DUPLO CELULAR DE CONCRETO PADRÃO DER/MG. PARA ALTURA DE ATERRO DE 0 A 5,00 M. BDCC (2,00 X 1,50)M - CORPO (EXECUÇÃO, INCLUINDO FORNECIMENTO E TRANSPORTE DE TODOS OS MATERIAIS, EXCLUSIVE ESCAVAÇÃO E COMPACTAÇÃO)","M",null,10.4,10.7]
["RO-40457",null,"BUEIRO DUPLO CELULAR DE CONCRETO PADRÃO DER/MG. PARA ALTURA DE ATERRO DE 0 A 5,00 M. BDCC (2,00 X 2,00)M - BOCA (EXECUÇÃO, INCLUINDO FORNECIMENTO E TRANSPORTE DE TODOS OS MATERIAIS, EXCLUSIVE ESCAVAÇÃO E COMPACTAÇÃO)","U",null,11.18,11.48]
["RO-40433",null,"BUEIRO DUPLO CELULAR DE CONCRETO PADRÃO DER/MG. PARA ALTURA DE ATERRO DE 0 A 5,00 M. BDCC (2,00 X 2,00)M - CORPO (EXECUÇÃO, INCLUINDO FORNECIMENTO E TRANSPORTE DE TODOS OS MATERIAIS, EXCLUSIVE ESCAVAÇÃO E COMPACTAÇÃO)","M",null,30.94,31.98]
["RO-40458",null,"BUEIRO DUPLO CELULAR DE CONCRETO PADRÃO DER/MG. PARA ALTURA DE ATERRO DE 0 A 5,00 M. BDCC (2,00 X 2,50)M - BOCA (EXECUÇÃO, INCLUINDO FORNECIMENTO E TRANSPORTE DE TODOS OS MATERIAIS, EXCLUSIVE ESCAVAÇÃO E COMPACTAÇÃO)","U",null,31.44,32.48]
["RO-40434",null,"BUEIRO DUPLO CELULAR DE CONCRETO PADRÃO DER/MG. PARA ALTURA DE ATERRO DE 0 A 5,00 M. BDCC (2,00 X 2,50)M - CORPO (EXECUÇÃO, INCLUINDO FORNECIMENTO E TRANSPORTE DE TODOS OS MATERIAIS, EXCLUSIVE ESCAVAÇÃO E COMPACTAÇÃO)","M",null,31.9,32.94]
["RO-40459",null,"BUEIRO DUPLO CELULAR DE CONCRETO PADRÃO DER/MG. PARA ALTURA DE ATERRO DE 0 A 5,00 M. BDCC (2,00 X 3,00)M - BOCA (EXECUÇÃO, INCLUINDO FORNECIMENTO E TRANSPORTE DE TODOS OS MATERIAIS, EXCLUSIVE ESCAVAÇÃO E COMPACTAÇÃO)","U",null,32.41,33.44]
["RO-40435",null,"BUEIRO DUPLO CELULAR DE CONCRETO PADRÃO DER/MG. PARA ALTURA DE ATERRO DE 0 A 5,00 M. BDCC (2,00 X 3,00)M - CORPO (EXECUÇÃO, INCLUINDO FORNECIMENTO E TRANSPORTE DE TODOS OS MATERIAIS, EXCLUSIVE ESCAVAÇÃO E COMPACTAÇÃO)","M",null,32.7,33.74]
["RO-40460",null,"BUEIRO DUPLO CELULAR DE CONCRETO PADRÃO DER/MG. PARA ALTURA DE ATERRO DE 0 A 5,00 M. BDCC (2,50 X 1,50)M - BOCA (EXECUÇÃO, INCLUINDO FORNECIMENTO E TRANSPORTE DE TODOS OS MATERIAIS, EXCLUSIVE ESCAVAÇÃO E COMPACTAÇÃO)","U",null,33.04,34.08]
["RO-40436",null,"BUEIRO DUPLO CELULAR DE CONCRETO PADRÃO DER/MG. PARA ALTURA DE ATERRO DE 0 A 5,00 M. BDCC (2,50 X 1,50)M - CORPO (EXECUÇÃO, INCLUINDO FORNECIMENTO E TRANSPORTE DE TODOS OS MATERIAIS, EXCLUSIVE ESCAVAÇÃO E COMPACTAÇÃO)","M",null,34.05,35.16]
["RO-40461",null,"BUEIRO DUPLO CELULAR DE CONCRETO PADRÃO DER/MG. PARA ALTURA DE ATERRO DE 0 A 5,00 M. BDCC (2,50 X 2,00)M - BOCA (EXECUÇÃO, INCLUINDO FORNECIMENTO E TRANSPORTE DE TODOS OS MATERIAIS, EXCLUSIVE ESCAVAÇÃO E COMPACTAÇÃO)","U",null,34.34,35.46]
["RO-40437",null,"BUEIRO DUPLO CELULAR DE CONCRETO PADRÃO DER/MG. PARA ALTURA DE ATERRO DE 0 A 5,00 M. BDCC (2,50 X 2,00)M - CORPO (EXECUÇÃO, INCLUINDO FORNECIMENTO E TRANSPORTE DE TODOS OS MATERIAIS, EXCLUSIVE ESCAVAÇÃO E COMPACTAÇÃO)","M",null,34.61,35.72]
["RO-40462",null,"BUEIRO DUPLO CELULAR DE CONCRETO PADRÃO DER/MG. PARA ALTURA DE ATERRO DE 0 A 5,00 M. BDCC (2,50 X 2,50)M - BOCA (EXECUÇÃO, INCLUINDO FORNECIMENTO E TRANSPORTE DE TODOS OS MATERIAIS, EXCLUSIVE ESCAVAÇÃO E COMPACTAÇÃO)","U",null,34.86,35.97]
["RO-40438",null,"BUEIRO DUPLO CELULAR DE CONCRETO PADRÃO DER/MG. PARA ALTURA DE ATERRO DE 0 A 5,00 M. BDCC (2,50 X 2,50)M - CORPO (EXECUÇÃO, INCLUINDO FORNECIMENTO E TRANSPORTE DE TODOS OS MATERIAIS, EXCLUSIVE ESCAVAÇÃO E COMPACTAÇÃO)","M",null,35.36,36.47]
["RO-40463",null,"BUEIRO DUPLO CELULAR DE CONCRETO PADRÃO DER/MG. PARA ALTURA DE ATERRO DE 0 A 5,00 M. BDCC (2,50 X 3,00)M - BOCA (EXECUÇÃO, INCLUINDO FORNECIMENTO E TRANSPORTE DE TODOS OS MATERIAIS, EXCLUSIVE ESCAVAÇÃO E COMPACTAÇÃO)","U",null,35.77,36.88]
["RO-40439",null,"BUEIRO DUPLO CELULAR DE CONCRETO PADRÃO DER/MG. PARA ALTURA DE ATERRO DE 0 A 5,00 M. BDCC (2,50 X 3,00)M - CORPO (EXECUÇÃO, INCLUINDO FORNECIMENTO E TRANSPORTE DE TODOS OS MATERIAIS, EXCLUSIVE ESCAVAÇÃO E COMPACTAÇÃO)","M",null,37.33,38.51]
["RO-40464",null,"BUEIRO DUPLO CELULAR DE CONCRETO PADRÃO DER/MG. PARA ALTURA DE ATERRO DE 0 A 5,00 M. BDCC (3,00 X 2,00)M - BOCA (EXECUÇÃO, INCLUINDO FORNECIMENTO E TRANSPORTE DE TODOS OS MATERIAIS, EXCLUSIVE ESCAVAÇÃO E COMPACTAÇÃO)","U",null,3.61,3.7]
["RO-40440",null,"BUEIRO DUPLO CELULAR DE CONCRETO PADRÃO DER/MG. PARA ALTURA DE ATERRO DE 0 A 5,00 M. BDCC (3,00 X 2,00)M - CORPO (EXECUÇÃO, INCLUINDO FORNECIMENTO E TRANSPORTE DE TODOS OS MATERIAIS, EXCLUSIVE ESCAVAÇÃO E COMPACTAÇÃO)","M",null,2.47,2.51]
["RO-40465",null,"BUEIRO DUPLO CELULAR DE CONCRETO PADRÃO DER/MG. PARA ALTURA DE ATERRO DE 0 A 5,00 M. BDCC (3,00 X 2,50)M - BOCA (EXECUÇÃO, INCLUINDO FORNECIMENTO E TRANSPORTE DE TODOS OS MATERIAIS, EXCLUSIVE ESCAVAÇÃO E COMPACTAÇÃO)","U",null,5.04,5.1]
["RO-40441",null,"BUEIRO DUPLO CELULAR DE CONCRETO PADRÃO DER/MG. PARA ALTURA DE ATERRO DE 0 A 5,00 M. BDCC (3,00 X 2,50)M - CORPO (EXECUÇÃO, INCLUINDO FORNECIMENTO E TRANSPORTE DE TODOS OS MATERIAIS, EXCLUSIVE ESCAVAÇÃO E COMPACTAÇÃO)","M",null,3.83,3.96]
["RO-40466",null,"BUEIRO DUPLO CELULAR DE CONCRETO PADRÃO DER/MG. PARA ALTURA DE ATERRO DE 0 A 5,00 M. BDCC (3,00 X 3,00)M - BOCA (EXECUÇÃO, INCLUINDO FORNECIMENTO E TRANSPORTE DE TODOS OS MATERIAIS, EXCLUSIVE ESCAVAÇÃO E COMPACTAÇÃO)","U",null,4.43,4.58]
["RO-40442",null,"BUEIRO DUPLO CELULAR DE CONCRETO PADRÃO DER/MG. PARA ALTURA DE ATERRO DE 0 A 5,00 M. BDCC (3,00 X 3,00)M - CORPO (EXECUÇÃO, INCLUINDO FORNECIMENTO E TRANSPORTE DE TODOS OS MATERIAIS, EXCLUSIVE ESCAVAÇÃO E COMPACTAÇÃO)","M",null,4.76,4.91]
["RO-40467",null,"BUEIRO DUPLO CELULAR DE CONCRETO PADRÃO DER/MG. PARA ALTURA DE ATERRO DE 0 A 5,00 M. BDCC (3,00 X 3,50)M - BOCA (EXECUÇÃO, INCLUINDO FORNECIMENTO E TRANSPORTE DE TODOS OS MATERIAIS, EXCLUSIVE ESCAVAÇÃO E COMPACTAÇÃO)","U",null,5.11,5.27]
["RO-40443",null,"BUEIRO DUPLO CELULAR DE CONCRETO PADRÃO DER/MG. PARA ALTURA DE ATERRO DE 0 A 5,00 M. BDCC (3,00 X 3,50)M - CORPO (EXECUÇÃO, INCLUINDO FORNECIMENTO E TRANSPORTE DE TODOS OS MATERIAIS, EXCLUSIVE ESCAVAÇÃO E COMPACTAÇÃO)","M",null,5.57,5.74]
["RO-40469",null,"BUEIRO DUPLO CELULAR DE CONCRETO PADRÃO DER/MG. PARA ALTURA DE ATERRO DE 0 A 5,00 M. BDCC (3,50 X 3,00)M - BOCA (EXECUÇÃO, INCLUINDO FORNECIMENTO E TRANSPORTE DE TODOS OS MATERIAIS, EXCLUSIVE ESCAVAÇÃO E COMPACTAÇÃO)","U",null,5.81,5.99]
["RO-40444",null,"BUEIRO DUPLO CELULAR DE CONCRETO PADRÃO DER/MG. PARA ALTURA DE ATERRO DE 0 A 5,00 M. BDCC (3,50 X 3,00)M - CORPO (EXECUÇÃO, INCLUINDO FORNECIMENTO E TRANSPORTE DE TODOS OS MATERIAIS, EXCLUSIVE ESCAVAÇÃO E COMPACTAÇÃO)","M",null,6.04,6.21]
["RO-41798",null,"BUEIRO DUPLO CELULAR DE CONCRETO PADRÃO DER/MG. PARA ALTURA DE ATERRO DE 0 A 5,00 M. BDCC (3,50 X 3,50)M - BOCA (EXECUÇÃO, INCLUINDO FORNECIMENTO E TRANSPORTE DE TODOS OS MATERIAIS, EXCLUSIVE ESCAVAÇÃO E COMPACTAÇÃO)","U",null,6.24,6.42]
["RO-40445",null,"BUEIRO DUPLO CELULAR DE CONCRETO PADRÃO DER/MG. PARA ALTURA DE ATERRO DE 0 A 5,00 M. BDCC (3,50 X 3,50)M - CORPO (EXECUÇÃO, INCLUINDO FORNECIMENTO E TRANSPORTE DE TODOS OS MATERIAIS, EXCLUSIVE ESCAVAÇÃO E COMPACTAÇÃO)","M",null,6.67,6.88]
["RO-40471",null,"BUEIRO DUPLO CELULAR DE CONCRETO PADRÃO DER/MG. PARA ALTURA DE ATERRO DE 0 A 5,00 M. BDCC (4,00 X 4,00)M - BOCA (EXECUÇÃO, INCLUINDO FORNECIMENTO E TRANSPORTE DE TODOS OS MATERIAIS, EXCLUSIVE ESCAVAÇÃO E COMPACTAÇÃO)","U",null,6.85,7.06]
["RO-40447",null,"BUEIRO DUPLO CELULAR DE CONCRETO PADRÃO DER/MG. PARA ALTURA DE ATERRO DE 0 A 5,00 M. BDCC (4,00 X 4,00)M - CORPO (EXECUÇÃO, INCLUINDO FORNECIMENTO E TRANSPORTE DE TODOS OS MATERIAIS, EXCLUSIVE ESCAVAÇÃO E COMPACTAÇÃO)","M",null,7.2,7.41]
["RO-40297",null,"BUEIRO DUPLO TUBULAR  DE CONCRETO, CLASSE CA-2.  BDTC Ø 0,60 M - CORPO (EXECUÇÃO, INCLUINDO FORNECIMENTO E TRANSPORTE DE TODOS OS MATERIAIS E BERÇO, EXCLUSIVE ESCAVAÇÃO E COMPACTAÇÃO)","M",null,7.74,7.97]
["RO-40298",null,"BUEIRO DUPLO TUBULAR  DE CONCRETO, CLASSE CA-2.  BDTC Ø 0,80 M - CORPO (EXECUÇÃO, INCLUINDO FORNECIMENTO E TRANSPORTE DE TODOS OS MATERIAIS E BERÇO, EXCLUSIVE ESCAVAÇÃO E COMPACTAÇÃO)","M",null,11.83,12.27]
["RO-40299",null,"BUEIRO DUPLO TUBULAR  DE CONCRETO, CLASSE CA-2.  BDTC Ø 1,00  M - CORPO (EXECUÇÃO, INCLUINDO FORNECIMENTO E TRANSPORTE DE TODOS OS MATERIAIS E BERÇO, EXCLUSIVE ESCAVAÇÃO E COMPACTAÇÃO)","M",null,54.64,63.09]
["RO-40300",null,"BUEIRO DUPLO TUBULAR  DE CONCRETO, CLASSE CA-2.  BDTC Ø 1,20 M - CORPO (EXECUÇÃO, INCLUINDO FORNECIMENTO E TRANSPORTE DE TODOS OS MATERIAIS E BERÇO, EXCLUSIVE ESCAVAÇÃO E COMPACTAÇÃO)","M",null,69,79.67]
["RO-40301",null,"BUEIRO DUPLO TUBULAR  DE CONCRETO, CLASSE CA-2.  BDTC Ø 1,50  M - CORPO (EXECUÇÃO, INCLUINDO FORNECIMENTO E TRANSPORTE DE TODOS OS MATERIAIS E BERÇO, EXCLUSIVE ESCAVAÇÃO E COMPACTAÇÃO)","M",null,68.26,76.95]
["RO-40307",null,"BUEIRO DUPLO TUBULAR DE CONCRETO, BDTC Ø 0,60 M - BOCA (EXECUÇÃO, INCLUINDO FORNECIMENTO E TRANSPORTE DE TODOS OS MATERIAIS, EXCLUSIVE ESCAVAÇÃO E COMPACTAÇÃO)","U",null,105.04,109.39]
["RO-40308",null,"BUEIRO DUPLO TUBULAR DE CONCRETO, BDTC Ø 0,80 M - BOCA (EXECUÇÃO, INCLUINDO FORNECIMENTO E TRANSPORTE DE TODOS OS MATERIAIS, EXCLUSIVE ESCAVAÇÃO E COMPACTAÇÃO)","U",null,8.95,9.39]
["RO-40309",null,"BUEIRO DUPLO TUBULAR DE CONCRETO, BDTC Ø 1,00 M - BOCA (EXECUÇÃO, INCLUINDO FORNECIMENTO E TRANSPORTE DE TODOS OS MATERIAIS, EXCLUSIVE ESCAVAÇÃO E COMPACTAÇÃO)","U",null,7.78,8.17]
["RO-40310",null,"BUEIRO DUPLO TUBULAR DE CONCRETO, BDTC Ø 1,20 M - BOCA (EXECUÇÃO, INCLUINDO FORNECIMENTO E TRANSPORTE DE TODOS OS MATERIAIS, EXCLUSIVE ESCAVAÇÃO E COMPACTAÇÃO)","U",null,9.9,10.4]
["RO-40311",null,"BUEIRO DUPLO TUBULAR DE CONCRETO, BDTC Ø 1,50 M - BOCA (EXECUÇÃO, INCLUINDO FORNECIMENTO E TRANSPORTE DE TODOS OS MATERIAIS, EXCLUSIVE ESCAVAÇÃO E COMPACTAÇÃO)","U",null,92.98,97.33]
["RO-40292",null,"BUEIRO DUPLO TUBULAR DE CONCRETO, CLASSE CA-1. BDTC Ø 0,60 M - CORPO (EXECUÇÃO, INCLUINDO FORNECIMENTO E TRANSPORTE DE TODOS OS MATERIAIS E BERÇO, EXCLUSIVE ESCAVAÇÃO E COMPACTAÇÃO)","M",null,504.35,523.22]
["RO-40293",null,"BUEIRO DUPLO TUBULAR DE CONCRETO, CLASSE CA-1. BDTC Ø 0,80 M - CORPO (EXECUÇÃO, INCLUINDO FORNECIMENTO E TRANSPORTE DE TODOS OS MATERIAIS E BERÇO, EXCLUSIVE ESCAVAÇÃO E COMPACTAÇÃO)","M",null,512.15,531.02]
["RO-40294",null,"BUEIRO DUPLO TUBULAR DE CONCRETO, CLASSE CA-1. BDTC Ø 1,00 M - CORPO (EXECUÇÃO, INCLUINDO FORNECIMENTO E TRANSPORTE DE TODOS OS MATERIAIS E BERÇO, EXCLUSIVE ESCAVAÇÃO E COMPACTAÇÃO)","M",null,63.18,72.95]
["RO-40295",null,"BUEIRO DUPLO TUBULAR DE CONCRETO, CLASSE CA-1. BDTC Ø 1,20 M - CORPO (EXECUÇÃO, INCLUINDO FORNECIMENTO E TRANSPORTE DE TODOS OS MATERIAIS E BERÇO, EXCLUSIVE ESCAVAÇÃO E COMPACTAÇÃO)","M",null,220.64,226.08]
["RO-40296",null,"BUEIRO DUPLO TUBULAR DE CONCRETO, CLASSE CA-1. BDTC Ø 1,50 M - CORPO (EXECUÇÃO, INCLUINDO FORNECIMENTO E TRANSPORTE DE TODOS OS MATERIAIS E BERÇO, EXCLUSIVE ESCAVAÇÃO E COMPACTAÇÃO)","M",null,88.1,93.22]
["RO-40302",null,"BUEIRO DUPLO TUBULAR DE CONCRETO, CLASSE CA-3. BDTC Ø 0,60 M - CORPO (EXECUÇÃO, INCLUINDO FORNECIMENTO E TRANSPORTE DE TODOS OS MATERIAIS E BERÇO, EXCLUSIVE ESCAVAÇÃO E COMPACTAÇÃO)","M",null,213.47,221.91]
["RO-40303",null,"BUEIRO DUPLO TUBULAR DE CONCRETO, CLASSE CA-3. BDTC Ø 0,80 M - CORPO (EXECUÇÃO, INCLUINDO FORNECIMENTO E TRANSPORTE DE TODOS OS MATERIAIS E BERÇO, EXCLUSIVE ESCAVAÇÃO E COMPACTAÇÃO)","M",null,179.35,197.23]
["RO-40304",null,"BUEIRO DUPLO TUBULAR DE CONCRETO, CLASSE CA-3. BDTC Ø 1,00 M - CORPO (EXECUÇÃO, INCLUINDO FORNECIMENTO E TRANSPORTE DE TODOS OS MATERIAIS E BERÇO, EXCLUSIVE ESCAVAÇÃO E COMPACTAÇÃO)","M",null,31.3,36.14]
["RO-40305",null,"BUEIRO DUPLO TUBULAR DE CONCRETO, CLASSE CA-3. BDTC Ø 1,20 M - CORPO (EXECUÇÃO, INCLUINDO FORNECIMENTO E TRANSPORTE DE TODOS OS MATERIAIS E BERÇO, EXCLUSIVE ESCAVAÇÃO E COMPACTAÇÃO)","M",null,22.07,25.49]
["RO-40306",null,"BUEIRO DUPLO TUBULAR DE CONCRETO, CLASSE CA-3. BDTC Ø 1,50 M - CORPO (EXECUÇÃO, INCLUINDO FORNECIMENTO E TRANSPORTE DE TODOS OS MATERIAIS E BERÇO, EXCLUSIVE ESCAVAÇÃO E COMPACTAÇÃO)","M",null,3.43,3.79]
["RO-40418",null,"BUEIRO SIMPLES CELULAR DE CONCRETO PADRÃO DER/MG.  PARA ALTURA DE ATERRO DE 5,10 A 10,00 M. BSCC (1,50 X 1,50)M - BOCA (EXECUÇÃO, INCLUINDO FORNECIMENTO E TRANSPORTE DE TODOS OS MATERIAIS, EXCLUSIVE ESCAVAÇÃO E COMPACTAÇÃO)","U",null,0.05,0.05]
["RO-40377",null,"BUEIRO SIMPLES CELULAR DE CONCRETO PADRÃO DER/MG.  PARA ALTURA DE ATERRO DE 5,10 A 10,00 M. BSCC (1,50 X 1,50)M - CORPO (EXECUÇÃO, INCLUINDO FORNECIMENTO E TRANSPORTE DE TODOS OS MATERIAIS, EXCLUSIVE ESCAVAÇÃO E COMPACTAÇÃO)","M",null,5.32,5.42]
["RO-40419",null,"BUEIRO SIMPLES CELULAR DE CONCRETO PADRÃO DER/MG.  PARA ALTURA DE ATERRO DE 5,10 A 10,00 M. BSCC (2,00 X 1,50)M - BOCA (EXECUÇÃO, INCLUINDO FORNECIMENTO E TRANSPORTE DE TODOS OS MATERIAIS, EXCLUSIVE ESCAVAÇÃO E COMPACTAÇÃO)","U",null,2.84,2.95]
["RO-40378",null,"BUEIRO SIMPLES CELULAR DE CONCRETO PADRÃO DER/MG.  PARA ALTURA DE ATERRO DE 5,10 A 10,00 M. BSCC (2,00 X 1,50)M - CORPO (EXECUÇÃO, INCLUINDO FORNECIMENTO E TRANSPORTE DE TODOS OS MATERIAIS, EXCLUSIVE ESCAVAÇÃO E COMPACTAÇÃO)","M",null,3.49,3.63]
["RO-40420",null,"BUEIRO SIMPLES CELULAR DE CONCRETO PADRÃO DER/MG.  PARA ALTURA DE ATERRO DE 5,10 A 10,00 M. BSCC (2,00 X 2,00)M - BOCA (EXECUÇÃO, INCLUINDO FORNECIMENTO E TRANSPORTE DE TODOS OS MATERIAIS, EXCLUSIVE ESCAVAÇÃO E COMPACTAÇÃO)","U",null,4.04,4.19]
["RO-40379",null,"BUEIRO SIMPLES CELULAR DE CONCRETO PADRÃO DER/MG.  PARA ALTURA DE ATERRO DE 5,10 A 10,00 M. BSCC (2,00 X 2,00)M - CORPO (EXECUÇÃO, INCLUINDO FORNECIMENTO E TRANSPORTE DE TODOS OS MATERIAIS, EXCLUSIVE ESCAVAÇÃO E COMPACTAÇÃO)","M",null,4.17,4.34]
["RO-40421",null,"BUEIRO SIMPLES CELULAR DE CONCRETO PADRÃO DER/MG.  PARA ALTURA DE ATERRO DE 5,10 A 10,00 M. BSCC (2,00 X 2,50)M - BOCA (EXECUÇÃO, INCLUINDO FORNECIMENTO E TRANSPORTE DE TODOS OS MATERIAIS, EXCLUSIVE ESCAVAÇÃO E COMPACTAÇÃO)","U",null,4.3,4.46]
["RO-40380",null,"BUEIRO SIMPLES CELULAR DE CONCRETO PADRÃO DER/MG.  PARA ALTURA DE ATERRO DE 5,10 A 10,00 M. BSCC (2,00 X 2,50)M - CORPO (EXECUÇÃO, INCLUINDO FORNECIMENTO E TRANSPORTE DE TODOS OS MATERIAIS, EXCLUSIVE ESCAVAÇÃO E COMPACTAÇÃO)","M",null,5.85,6.07]
["RO-40422",null,"BUEIRO SIMPLES CELULAR DE CONCRETO PADRÃO DER/MG.  PARA ALTURA DE ATERRO DE 5,10 A 10,00 M. BSCC (2,00 X 3,00)M - BOCA (EXECUÇÃO, INCLUINDO FORNECIMENTO E TRANSPORTE DE TODOS OS MATERIAIS, EXCLUSIVE ESCAVAÇÃO E COMPACTAÇÃO)","U",null,4.81,5]
["RO-40381",null,"BUEIRO SIMPLES CELULAR DE CONCRETO PADRÃO DER/MG.  PARA ALTURA DE ATERRO DE 5,10 A 10,00 M. BSCC (2,00 X 3,00)M - CORPO (EXECUÇÃO, INCLUINDO FORNECIMENTO E TRANSPORTE DE TODOS OS MATERIAIS, EXCLUSIVE ESCAVAÇÃO E COMPACTAÇÃO)","M",null,0.23,0.24]
["RO-40423",null,"BUEIRO SIMPLES CELULAR DE CONCRETO PADRÃO DER/MG.  PARA ALTURA DE ATERRO DE 5,10 A 10,00 M. BSCC (2,50 X 2,00)M - BOCA (EXECUÇÃO, INCLUINDO FORNECIMENTO E TRANSPORTE DE TODOS OS MATERIAIS, EXCLUSIVE ESCAVAÇÃO E COMPACTAÇÃO)","U",null,213.44,222.2]
["RO-40382",null,"BUEIRO SIMPLES CELULAR DE CONCRETO PADRÃO DER/MG.  PARA ALTURA DE ATERRO DE 5,10 A 10,00 M. BSCC (2,50 X 2,00)M - CORPO (EXECUÇÃO, INCLUINDO FORNECIMENTO E TRANSPORTE DE TODOS OS MATERIAIS, EXCLUSIVE ESCAVAÇÃO E COMPACTAÇÃO)","M",null,337.94,354.3]
["RO-40383",null,"BUEIRO SIMPLES CELULAR DE CONCRETO PADRÃO DER/MG.  PARA ALTURA DE ATERRO DE 5,10 A 10,00 M. BSCC (2,50 X 2,50)M - CORPO (EXECUÇÃO, INCLUINDO FORNECIMENTO E TRANSPORTE DE TODOS OS MATERIAIS, EXCLUSIVE ESCAVAÇÃO E COMPACTAÇÃO)","M",null,514.47,535.1]
["RO-40425",null,"BUEIRO SIMPLES CELULAR DE CONCRETO PADRÃO DER/MG.  PARA ALTURA DE ATERRO DE 5,10 A 10,00 M. BSCC (3,00 X 2,50)M - BOCA (EXECUÇÃO, INCLUINDO FORNECIMENTO E TRANSPORTE DE TODOS OS MATERIAIS, EXCLUSIVE ESCAVAÇÃO E COMPACTAÇÃO)","U",null,771.1,802.78]
["RO-40384",null,"BUEIRO SIMPLES CELULAR DE CONCRETO PADRÃO DER/MG.  PARA ALTURA DE ATERRO DE 5,10 A 10,00 M. BSCC (3,00 X 2,50)M - CORPO (EXECUÇÃO, INCLUINDO FORNECIMENTO E TRANSPORTE DE TODOS OS MATERIAIS, EXCLUSIVE ESCAVAÇÃO E COMPACTAÇÃO)","M",null,1044.1,1085.75]
["RO-40426",null,"BUEIRO SIMPLES CELULAR DE CONCRETO PADRÃO DER/MG.  PARA ALTURA DE ATERRO DE 5,10 A 10,00 M. BSCC (3,00 X 3,00)M - BOCA (EXECUÇÃO, INCLUINDO FORNECIMENTO E TRANSPORTE DE TODOS OS MATERIAIS, EXCLUSIVE ESCAVAÇÃO E COMPACTAÇÃO)","U",null,1655.07,1715.75]
["RO-40385",null,"BUEIRO SIMPLES CELULAR DE CONCRETO PADRÃO DER/MG.  PARA ALTURA DE ATERRO DE 5,10 A 10,00 M. BSCC (3,00 X 3,00)M - CORPO (EXECUÇÃO, INCLUINDO FORNECIMENTO E TRANSPORTE DE TODOS OS MATERIAIS, EXCLUSIVE ESCAVAÇÃO E COMPACTAÇÃO)","M",null,213.44,222.2]
["RO-40392",null,"BUEIRO SIMPLES CELULAR DE CONCRETO PADRÃO DER/MG. PARA ALTURA DE ATERRO DE 0 A 5,00 M. BSCC (1,00 X 1,00)M - BOCA (EXECUÇÃO, INCLUINDO FORNECIMENTO E TRANSPORTE DE TODOS OS MATERIAIS, EXCLUSIVE ESCAVAÇÃO E COMPACTAÇÃO)","U",null,348.03,364.39]
["RO-40354",null,"BUEIRO SIMPLES CELULAR DE CONCRETO PADRÃO DER/MG. PARA ALTURA DE ATERRO DE 0 A 5,00 M. BSCC (1,00 X 1,00)M - CORPO (EXECUÇÃO, INCLUINDO FORNECIMENTO E TRANSPORTE DE TODOS OS MATERIAIS, EXCLUSIVE ESCAVAÇÃO E COMPACTAÇÃO)","M",null,587.43,608.06]
["RO-40393",null,"BUEIRO SIMPLES CELULAR DE CONCRETO PADRÃO DER/MG. PARA ALTURA DE ATERRO DE 0 A 5,00 M. BSCC (1,00 X 1,50)M - BOCA (EXECUÇÃO, INCLUINDO FORNECIMENTO E TRANSPORTE DE TODOS OS MATERIAIS, EXCLUSIVE ESCAVAÇÃO E COMPACTAÇÃO)","U",null,882.38,914.06]
["RO-40355",null,"BUEIRO SIMPLES CELULAR DE CONCRETO PADRÃO DER/MG. PARA ALTURA DE ATERRO DE 0 A 5,00 M. BSCC (1,00 X 1,50)M - CORPO (EXECUÇÃO, INCLUINDO FORNECIMENTO E TRANSPORTE DE TODOS OS MATERIAIS, EXCLUSIVE ESCAVAÇÃO E COMPACTAÇÃO)","M",null,1151.07,1192.72]
["RO-40394",null,"BUEIRO SIMPLES CELULAR DE CONCRETO PADRÃO DER/MG. PARA ALTURA DE ATERRO DE 0 A 5,00 M. BSCC (1,00 X 2,00 M - BOCA (EXECUÇÃO, INCLUINDO FORNECIMENTO E TRANSPORTE DE TODOS OS MATERIAIS, EXCLUSIVE ESCAVAÇÃO E COMPACTAÇÃO)","U",null,1825.54,1886.22]
["RO-40356",null,"BUEIRO SIMPLES CELULAR DE CONCRETO PADRÃO DER/MG. PARA ALTURA DE ATERRO DE 0 A 5,00 M. BSCC (1,00 X 2,00)M - CORPO (EXECUÇÃO, INCLUINDO FORNECIMENTO E TRANSPORTE DE TODOS OS MATERIAIS, EXCLUSIVE ESCAVAÇÃO E COMPACTAÇÃO)","M",null,385.81,402.17]
["RO-40395",null,"BUEIRO SIMPLES CELULAR DE CONCRETO PADRÃO DER/MG. PARA ALTURA DE ATERRO DE 0 A 5,00 M. BSCC (1,50 X 1,00)M - BOCA (EXECUÇÃO, INCLUINDO FORNECIMENTO E TRANSPORTE DE TODOS OS MATERIAIS, EXCLUSIVE ESCAVAÇÃO E COMPACTAÇÃO)","U",null,661.79,682.42]
["RO-40357",null,"BUEIRO SIMPLES CELULAR DE CONCRETO PADRÃO DER/MG. PARA ALTURA DE ATERRO DE 0 A 5,00 M. BSCC (1,50 X 1,00)M - CORPO (EXECUÇÃO, INCLUINDO FORNECIMENTO E TRANSPORTE DE TODOS OS MATERIAIS, EXCLUSIVE ESCAVAÇÃO E COMPACTAÇÃO)","M",null,995.92,1027.6]
["RO-40396",null,"BUEIRO SIMPLES CELULAR DE CONCRETO PADRÃO DER/MG. PARA ALTURA DE ATERRO DE 0 A 5,00 M. BSCC (1,50 X 1,50)M - BOCA (EXECUÇÃO, INCLUINDO FORNECIMENTO E TRANSPORTE DE TODOS OS MATERIAIS, EXCLUSIVE ESCAVAÇÃO E COMPACTAÇÃO)","U",null,1255.64,1297.29]
["RO-40358",null,"BUEIRO SIMPLES CELULAR DE CONCRETO PADRÃO DER/MG. PARA ALTURA DE ATERRO DE 0 A 5,00 M. BSCC (1,50 X 1,50)M - CORPO (EXECUÇÃO, INCLUINDO FORNECIMENTO E TRANSPORTE DE TODOS OS MATERIAIS, EXCLUSIVE ESCAVAÇÃO E COMPACTAÇÃO)","M",null,1908.5,1969.18]
["RO-40397",null,"BUEIRO SIMPLES CELULAR DE CONCRETO PADRÃO DER/MG. PARA ALTURA DE ATERRO DE 0 A 5,00 M. BSCC (1,50 X 2,00)M - BOCA (EXECUÇÃO, INCLUINDO FORNECIMENTO E TRANSPORTE DE TODOS OS MATERIAIS, EXCLUSIVE ESCAVAÇÃO E COMPACTAÇÃO)","U",null,357.39,385.11]
["RO-40359",null,"BUEIRO SIMPLES CELULAR DE CONCRETO PADRÃO DER/MG. PARA ALTURA DE ATERRO DE 0 A 5,00 M. BSCC (1,50 X 2,00)M - CORPO (EXECUÇÃO, INCLUINDO FORNECIMENTO E TRANSPORTE DE TODOS OS MATERIAIS, EXCLUSIVE ESCAVAÇÃO E COMPACTAÇÃO)","M",null,984.25,1063.88]
["RO-41797",null,"BUEIRO SIMPLES CELULAR DE CONCRETO PADRÃO DER/MG. PARA ALTURA DE ATERRO DE 0 A 5,00 M. BSCC (2,00 X 1,00)M - BOCA (EXECUÇÃO, INCLUINDO FORNECIMENTO E TRANSPORTE DE TODOS OS MATERIAIS, EXCLUSIVE ESCAVAÇÃO E COMPACTAÇÃO)","U",null,1663.67,1795.06]
["RO-41796",null,"BUEIRO SIMPLES CELULAR DE CONCRETO PADRÃO DER/MG. PARA ALTURA DE ATERRO DE 0 A 5,00 M. BSCC (2,00 X 1,00)M - CORPO (EXECUÇÃO, INCLUINDO FORNECIMENTO E TRANSPORTE DE TODOS OS MATERIAIS, EXCLUSIVE ESCAVAÇÃO E COMPACTAÇÃO)","M",null,2592.67,2793.54]
["RO-40398",null,"BUEIRO SIMPLES CELULAR DE CONCRETO PADRÃO DER/MG. PARA ALTURA DE ATERRO DE 0 A 5,00 M. BSCC (2,00 X 1,50)M - BOCA (EXECUÇÃO, INCLUINDO FORNECIMENTO E TRANSPORTE DE TODOS OS MATERIAIS, EXCLUSIVE ESCAVAÇÃO E COMPACTAÇÃO)","U",null,3783.87,4072.01]
["RO-40360",null,"BUEIRO SIMPLES CELULAR DE CONCRETO PADRÃO DER/MG. PARA ALTURA DE ATERRO DE 0 A 5,00 M. BSCC (2,00 X 1,50)M - CORPO (EXECUÇÃO, INCLUINDO FORNECIMENTO E TRANSPORTE DE TODOS OS MATERIAIS, EXCLUSIVE ESCAVAÇÃO E COMPACTAÇÃO)","M",null,6937.68,7453.99]
["RO-40399",null,"BUEIRO SIMPLES CELULAR DE CONCRETO PADRÃO DER/MG. PARA ALTURA DE ATERRO DE 0 A 5,00 M. BSCC (2,00 X 2,00)M - BOCA (EXECUÇÃO, INCLUINDO FORNECIMENTO E TRANSPORTE DE TODOS OS MATERIAIS, EXCLUSIVE ESCAVAÇÃO E COMPACTAÇÃO)","U",null,635.39,664.04]
["RO-40361",null,"BUEIRO SIMPLES CELULAR DE CONCRETO PADRÃO DER/MG. PARA ALTURA DE ATERRO DE 0 A 5,00 M. BSCC (2,00 X 2,00)M - CORPO (EXECUÇÃO, INCLUINDO FORNECIMENTO E TRANSPORTE DE TODOS OS MATERIAIS, EXCLUSIVE ESCAVAÇÃO E COMPACTAÇÃO)","M",null,976.17,1012.12]
["RO-40400",null,"BUEIRO SIMPLES CELULAR DE CONCRETO PADRÃO DER/MG. PARA ALTURA DE ATERRO DE 0 A 5,00 M. BSCC (2,00 X 2,50)M - BOCA (EXECUÇÃO, INCLUINDO FORNECIMENTO E TRANSPORTE DE TODOS OS MATERIAIS, EXCLUSIVE ESCAVAÇÃO E COMPACTAÇÃO)","U",null,1474.7,1531.27]
["RO-40362",null,"BUEIRO SIMPLES CELULAR DE CONCRETO PADRÃO DER/MG. PARA ALTURA DE ATERRO DE 0 A 5,00 M. BSCC (2,00 X 2,50)M - CORPO (EXECUÇÃO, INCLUINDO FORNECIMENTO E TRANSPORTE DE TODOS OS MATERIAIS, EXCLUSIVE ESCAVAÇÃO E COMPACTAÇÃO)","M",null,2007.19,2082.34]
["RO-40401",null,"BUEIRO SIMPLES CELULAR DE CONCRETO PADRÃO DER/MG. PARA ALTURA DE ATERRO DE 0 A 5,00 M. BSCC (2,00 X 3,00)M - BOCA (EXECUÇÃO, INCLUINDO FORNECIMENTO E TRANSPORTE DE TODOS OS MATERIAIS, EXCLUSIVE ESCAVAÇÃO E COMPACTAÇÃO)","U",null,3208.26,3319.39]
["RO-40363",null,"BUEIRO SIMPLES CELULAR DE CONCRETO PADRÃO DER/MG. PARA ALTURA DE ATERRO DE 0 A 5,00 M. BSCC (2,00 X 3,00)M - CORPO (EXECUÇÃO, INCLUINDO FORNECIMENTO E TRANSPORTE DE TODOS OS MATERIAIS, EXCLUSIVE ESCAVAÇÃO E COMPACTAÇÃO)","M",null,655.57,684.22]
["RO-40404",null,"BUEIRO SIMPLES CELULAR DE CONCRETO PADRÃO DER/MG. PARA ALTURA DE ATERRO DE 0 A 5,00 M. BSCC (2,50 X 2,00)M - BOCA (EXECUÇÃO, INCLUINDO FORNECIMENTO E TRANSPORTE DE TODOS OS MATERIAIS, EXCLUSIVE ESCAVAÇÃO E COMPACTAÇÃO)","U",null,1122.09,1158.04]
["RO-40366",null,"BUEIRO SIMPLES CELULAR DE CONCRETO PADRÃO DER/MG. PARA ALTURA DE ATERRO DE 0 A 5,00 M. BSCC (2,50 X 2,00)M - CORPO (EXECUÇÃO, INCLUINDO FORNECIMENTO E TRANSPORTE DE TODOS OS MATERIAIS, EXCLUSIVE ESCAVAÇÃO E COMPACTAÇÃO)","M",null,1697.26,1753.83]
["RO-40405",null,"BUEIRO SIMPLES CELULAR DE CONCRETO PADRÃO DER/MG. PARA ALTURA DE ATERRO DE 0 A 5,00 M. BSCC (2,50 X 2,50)M - BOCA (EXECUÇÃO, INCLUINDO FORNECIMENTO E TRANSPORTE DE TODOS OS MATERIAIS, EXCLUSIVE ESCAVAÇÃO E COMPACTAÇÃO)","U",null,2221.13,2296.28]
["RO-40367",null,"BUEIRO SIMPLES CELULAR DE CONCRETO PADRÃO DER/MG. PARA ALTURA DE ATERRO DE 0 A 5,00 M. BSCC (2,50 X 2,50)M - CORPO (EXECUÇÃO, INCLUINDO FORNECIMENTO E TRANSPORTE DE TODOS OS MATERIAIS, EXCLUSIVE ESCAVAÇÃO E COMPACTAÇÃO)","M",null,3549.2,3660.33]
["RO-40406",null,"BUEIRO SIMPLES CELULAR DE CONCRETO PADRÃO DER/MG. PARA ALTURA DE ATERRO DE 0 A 5,00 M. BSCC (2,50 X 3,00)M - BOCA (EXECUÇÃO, INCLUINDO FORNECIMENTO E TRANSPORTE DE TODOS OS MATERIAIS, EXCLUSIVE ESCAVAÇÃO E COMPACTAÇÃO)","U",null,731.13,759.78]
["RO-40368",null,"BUEIRO SIMPLES CELULAR DE CONCRETO PADRÃO DER/MG. PARA ALTURA DE ATERRO DE 0 A 5,00 M. BSCC (2,50 X 3,00)M - CORPO (EXECUÇÃO, INCLUINDO FORNECIMENTO E TRANSPORTE DE TODOS OS MATERIAIS, EXCLUSIVE ESCAVAÇÃO E COMPACTAÇÃO)","M",null,1270.81,1306.76]
["RO-40408",null,"BUEIRO SIMPLES CELULAR DE CONCRETO PADRÃO DER/MG. PARA ALTURA DE ATERRO DE 0 A 5,00 M. BSCC (3,00 X 1,50)M - BOCA (EXECUÇÃO, INCLUINDO FORNECIMENTO E TRANSPORTE DE TODOS OS MATERIAIS, EXCLUSIVE ESCAVAÇÃO E COMPACTAÇÃO)","U",null,1924.34,1980.91]
["RO-40370",null,"BUEIRO SIMPLES CELULAR DE CONCRETO PADRÃO DER/MG. PARA ALTURA DE ATERRO DE 0 A 5,00 M. BSCC (3,00 X 1,50)M - CORPO (EXECUÇÃO, INCLUINDO FORNECIMENTO E TRANSPORTE DE TODOS OS MATERIAIS, EXCLUSIVE ESCAVAÇÃO E COMPACTAÇÃO)","M",null,2430.27,2505.42]
["RO-40409",null,"BUEIRO SIMPLES CELULAR DE CONCRETO PADRÃO DER/MG. PARA ALTURA DE ATERRO DE 0 A 5,00 M. BSCC (3,00 X 2,00)M - BOCA (EXECUÇÃO, INCLUINDO FORNECIMENTO E TRANSPORTE DE TODOS OS MATERIAIS, EXCLUSIVE ESCAVAÇÃO E COMPACTAÇÃO)","U",null,3715.12,3826.25]
["RO-40371",null,"BUEIRO SIMPLES CELULAR DE CONCRETO PADRÃO DER/MG. PARA ALTURA DE ATERRO DE 0 A 5,00 M. BSCC (3,00 X 2,00)M - CORPO (EXECUÇÃO, INCLUINDO FORNECIMENTO E TRANSPORTE DE TODOS OS MATERIAIS, EXCLUSIVE ESCAVAÇÃO E COMPACTAÇÃO)","M",null,1468.77,1585.13]
["RO-40410",null,"BUEIRO SIMPLES CELULAR DE CONCRETO PADRÃO DER/MG. PARA ALTURA DE ATERRO DE 0 A 5,00 M. BSCC (3,00 X 2,50)M - BOCA (EXECUÇÃO, INCLUINDO FORNECIMENTO E TRANSPORTE DE TODOS OS MATERIAIS, EXCLUSIVE ESCAVAÇÃO E COMPACTAÇÃO)","U",null,2401.18,2588.31]
["RO-40372",null,"BUEIRO SIMPLES CELULAR DE CONCRETO PADRÃO DER/MG. PARA ALTURA DE ATERRO DE 0 A 5,00 M. BSCC (3,00 X 2,50)M - CORPO (EXECUÇÃO, INCLUINDO FORNECIMENTO E TRANSPORTE DE TODOS OS MATERIAIS, EXCLUSIVE ESCAVAÇÃO E COMPACTAÇÃO)","M",null,3627.48,3906.59]
["RO-40411",null,"BUEIRO SIMPLES CELULAR DE CONCRETO PADRÃO DER/MG. PARA ALTURA DE ATERRO DE 0 A 5,00 M. BSCC (3,00 X 3,00)M - BOCA (EXECUÇÃO, INCLUINDO FORNECIMENTO E TRANSPORTE DE TODOS OS MATERIAIS, EXCLUSIVE ESCAVAÇÃO E COMPACTAÇÃO)","U",null,5308.75,5710.26]
["RO-40373",null,"BUEIRO SIMPLES CELULAR DE CONCRETO PADRÃO DER/MG. PARA ALTURA DE ATERRO DE 0 A 5,00 M. BSCC (3,00 X 3,00)M - CORPO (EXECUÇÃO, INCLUINDO FORNECIMENTO E TRANSPORTE DE TODOS OS MATERIAIS, EXCLUSIVE ESCAVAÇÃO E COMPACTAÇÃO)","M",null,9504.87,10206.75]
["RO-40412",null,"BUEIRO SIMPLES CELULAR DE CONCRETO PADRÃO DER/MG. PARA ALTURA DE ATERRO DE 0 A 5,00 M. BSCC (3,00 X 3,50)M - BOCA (EXECUÇÃO, INCLUINDO FORNECIMENTO E TRANSPORTE DE TODOS OS MATERIAIS, EXCLUSIVE ESCAVAÇÃO E COMPACTAÇÃO)","U",null,932.66,973.6]
["RO-43343",null,"BUEIRO SIMPLES CELULAR DE CONCRETO PADRÃO DER/MG. PARA ALTURA DE ATERRO DE 0 A 5,00 M. BSCC (3,00 X 3,50)M - CORPO (EXECUÇÃO, INCLUINDO FORNECIMENTO E TRANSPORTE DE TODOS OS MATERIAIS, EXCLUSIVE ESCAVAÇÃO E COMPACTAÇÃO)","M",null,1437.87,1489.15]
["RO-40414",null,"BUEIRO SIMPLES CELULAR DE CONCRETO PADRÃO DER/MG. PARA ALTURA DE ATERRO DE 0 A 5,00 M. BSCC (3,50 X 2,50)M - BOCA (EXECUÇÃO, INCLUINDO FORNECIMENTO E TRANSPORTE DE TODOS OS MATERIAIS, EXCLUSIVE ESCAVAÇÃO E COMPACTAÇÃO)","U",null,2178.56,2260.03]
["RO-40375",null,"BUEIRO SIMPLES CELULAR DE CONCRETO PADRÃO DER/MG. PARA ALTURA DE ATERRO DE 0 A 5,00 M. BSCC (3,50 X 2,50)M - CORPO (EXECUÇÃO, INCLUINDO FORNECIMENTO E TRANSPORTE DE TODOS OS MATERIAIS, EXCLUSIVE ESCAVAÇÃO E COMPACTAÇÃO)","M",null,2969.94,3078.56]
["RO-40415",null,"BUEIRO SIMPLES CELULAR DE CONCRETO PADRÃO DER/MG. PARA ALTURA DE ATERRO DE 0 A 5,00 M. BSCC (3,50 X 3,00)M - BOCA (EXECUÇÃO, INCLUINDO FORNECIMENTO E TRANSPORTE DE TODOS OS MATERIAIS, EXCLUSIVE ESCAVAÇÃO E COMPACTAÇÃO)","U",null,4761.44,4923.01]
["RO-40376",null,"BUEIRO SIMPLES CELULAR DE CONCRETO PADRÃO DER/MG. PARA ALTURA DE ATERRO DE 0 A 5,00 M. BSCC (3,50 X 3,00)M - CORPO (EXECUÇÃO, INCLUINDO FORNECIMENTO E TRANSPORTE DE TODOS OS MATERIAIS, EXCLUSIVE ESCAVAÇÃO E COMPACTAÇÃO)","M",null,962.93,1003.87]
["RO-40416",null,"BUEIRO SIMPLES CELULAR DE CONCRETO PADRÃO DER/MG. PARA ALTURA DE ATERRO DE 0 A 5,00 M. BSCC (3,50 X 3,50)M - BOCA (EXECUÇÃO, INCLUINDO FORNECIMENTO E TRANSPORTE DE TODOS OS MATERIAIS, EXCLUSIVE ESCAVAÇÃO E COMPACTAÇÃO)","U",null,1656.75,1708.03]
["RO-40388",null,"BUEIRO SIMPLES CELULAR DE CONCRETO PADRÃO DER/MG. PARA ALTURA DE ATERRO DE 0 A 5,00 M. BSCC (3,50 X 3,50)M - CORPO (EXECUÇÃO, INCLUINDO FORNECIMENTO E TRANSPORTE DE TODOS OS MATERIAIS, EXCLUSIVE ESCAVAÇÃO E COMPACTAÇÃO)","M",null,2512.4,2593.87]
["RO-40417",null,"BUEIRO SIMPLES CELULAR DE CONCRETO PADRÃO DER/MG. PARA ALTURA DE ATERRO DE 0 A 5,00 M. BSCC (3,50 X 4,00)M - BOCA (EXECUÇÃO, INCLUINDO FORNECIMENTO E TRANSPORTE DE TODOS OS MATERIAIS, EXCLUSIVE ESCAVAÇÃO E COMPACTAÇÃO)","U",null,3291.15,3399.8]
["RO-40389",null,"BUEIRO SIMPLES CELULAR DE CONCRETO PADRÃO DER/MG. PARA ALTURA DE ATERRO DE 0 A 5,00 M. BSCC (3,50 X 4,00)M - CORPO (EXECUÇÃO, INCLUINDO FORNECIMENTO E TRANSPORTE DE TODOS OS MATERIAIS, EXCLUSIVE ESCAVAÇÃO E COMPACTAÇÃO)","M",null,5272.85,5434.42]
["RO-40424",null,"BUEIRO SIMPLES CELULAR DE CONCRETO PADRÃO DER/MG.PARA ALTURA DE ATERRO DE 5,10 A 10,00 M.BSCC (2,50 X 2,50)M - BOCA (EXECUÇÃO, INCLUINDO FORNECIMENTO E TRANSPORTE DE TODOS OS MATERIAIS, EXCLUSIVE ESCAVAÇÃO E COMPACTAÇÃO)","U",null,1879.83,1931.11]
["RO-40275",null,"BUEIRO SIMPLES TUBULAR  DE CONCRETO, CLASSE CA-2.  BSTC Ø 0,40 M - CORPO (EXECUÇÃO, INCLUINDO FORNECIMENTO E TRANSPORTE DE TODOS OS MATERIAIS E BERÇO, EXCLUSIVE ESCAVAÇÃO E COMPACTAÇÃO)","M",null,2853.02,2934.49]
["RO-40276",null,"BUEIRO SIMPLES TUBULAR  DE CONCRETO, CLASSE CA-2.  BSTC Ø 0,60 M  - CORPO (EXECUÇÃO, INCLUINDO FORNECIMENTO E TRANSPORTE DE TODOS OS MATERIAIS E BERÇO, EXCLUSIVE ESCAVAÇÃO E COMPACTAÇÃO)","M",null,3604.86,3713.51]
["RO-40277",null,"BUEIRO SIMPLES TUBULAR  DE CONCRETO, CLASSE CA-2.  BSTC Ø 0,80 M  - CORPO (EXECUÇÃO, INCLUINDO FORNECIMENTO E TRANSPORTE DE TODOS OS MATERIAIS E BERÇO, EXCLUSIVE ESCAVAÇÃO E COMPACTAÇÃO)","M",null,5521.73,5683.3]
["RO-40278",null,"BUEIRO SIMPLES TUBULAR  DE CONCRETO, CLASSE CA-2.  BSTC Ø 1,00 M - CORPO (EXECUÇÃO, INCLUINDO FORNECIMENTO E TRANSPORTE DE TODOS OS MATERIAIS E BERÇO, EXCLUSIVE ESCAVAÇÃO E COMPACTAÇÃO)","M",null,1913.83,2064.36]
["RO-40279",null,"BUEIRO SIMPLES TUBULAR  DE CONCRETO, CLASSE CA-2.  BSTC Ø 1,20 M  - CORPO (EXECUÇÃO, INCLUINDO FORNECIMENTO E TRANSPORTE DE TODOS OS MATERIAIS E BERÇO, EXCLUSIVE ESCAVAÇÃO E COMPACTAÇÃO)","M",null,3097.26,3337.51]
["RO-40280",null,"BUEIRO SIMPLES TUBULAR  DE CONCRETO, CLASSE CA-2.  BSTC Ø 1,50 M  - CORPO (EXECUÇÃO, INCLUINDO FORNECIMENTO E TRANSPORTE DE TODOS OS MATERIAIS E BERÇO, EXCLUSIVE ESCAVAÇÃO E COMPACTAÇÃO)","M",null,4662.29,5019.64]
["RO-40269",null,"BUEIRO SIMPLES TUBULAR DE CONCRETO CLASSE CA-1. BSTC Ø 0,40 M - CORPO (EXECUÇÃO, INCLUINDO FORNECIMENTO E TRANSPORTE DE TODOS OS MATERIAIS E BERÇO, EXCLUSIVE ESCAVAÇÃO E COMPACTAÇÃO)","M",null,6833.01,7347.82]
["RO-40286",null,"BUEIRO SIMPLES TUBULAR DE CONCRETO, BSTC Ø 0,40 M - BOCA (EXECUÇÃO, INCLUINDO FORNECIMENTO E TRANSPORTE DE TODOS OS MATERIAIS, EXCLUSIVE ESCAVAÇÃO E COMPACTAÇÃO)","U",null,12115.18,13006.12]
["RO-40287",null,"BUEIRO SIMPLES TUBULAR DE CONCRETO, BSTC Ø 0,60 M - BOCA (EXECUÇÃO, INCLUINDO FORNECIMENTO E TRANSPORTE DE TODOS OS MATERIAIS, EXCLUSIVE ESCAVAÇÃO E COMPACTAÇÃO)","U",null,519.04,561.42]
["RO-40288",null,"BUEIRO SIMPLES TUBULAR DE CONCRETO, BSTC Ø 0,80 M - BOCA (EXECUÇÃO, INCLUINDO FORNECIMENTO E TRANSPORTE DE TODOS OS MATERIAIS, EXCLUSIVE ESCAVAÇÃO E COMPACTAÇÃO)","U",null,558.1,603.58]
["RO-40270",null,"BUEIRO SIMPLES TUBULAR DE CONCRETO, CLASSE CA-1. BSTC Ø 0,60 M - CORPO (EXECUÇÃO, INCLUINDO FORNECIMENTO E TRANSPORTE DE TODOS OS MATERIAIS E BERÇO, EXCLUSIVE ESCAVAÇÃO E COMPACTAÇÃO)","M",null,674.53,727.6]
["RO-40271",null,"BUEIRO SIMPLES TUBULAR DE CONCRETO, CLASSE CA-1. BSTC Ø 0,80 M - CORPO (EXECUÇÃO, INCLUINDO FORNECIMENTO E TRANSPORTE DE TODOS OS MATERIAIS E BERÇO, EXCLUSIVE ESCAVAÇÃO E COMPACTAÇÃO)","M",null,1054.62,1131.67]
["RO-40272",null,"BUEIRO SIMPLES TUBULAR DE CONCRETO, CLASSE CA-1. BSTC Ø 1,00 M - CORPO (EXECUÇÃO, INCLUINDO FORNECIMENTO E TRANSPORTE DE TODOS OS MATERIAIS E BERÇO, EXCLUSIVE ESCAVAÇÃO E COMPACTAÇÃO)","M",null,1448.79,1551.32]
["RO-40273",null,"BUEIRO SIMPLES TUBULAR DE CONCRETO, CLASSE CA-1. BSTC Ø 1,20 M - CORPO (EXECUÇÃO, INCLUINDO FORNECIMENTO E TRANSPORTE DE TODOS OS MATERIAIS E BERÇO, EXCLUSIVE ESCAVAÇÃO E COMPACTAÇÃO)","M",null,39.88,42.93]
["RO-40274",null,"BUEIRO SIMPLES TUBULAR DE CONCRETO, CLASSE CA-1. BSTC Ø 1,50 M - CORPO (EXECUÇÃO, INCLUINDO FORNECIMENTO E TRANSPORTE DE TODOS OS MATERIAIS E BERÇO, EXCLUSIVE ESCAVAÇÃO E COMPACTAÇÃO)","M",null,112.94,121.7]
["RO-40281",null,"BUEIRO SIMPLES TUBULAR DE CONCRETO, CLASSE CA-3. BSTC Ø 0,60 M - CORPO (EXECUÇÃO, INCLUINDO FORNECIMENTO E TRANSPORTE DE TODOS OS MATERIAIS E BERÇO, EXCLUSIVE ESCAVAÇÃO E COMPACTAÇÃO)","M",null,74.02,82.08]
["RO-40282",null,"BUEIRO SIMPLES TUBULAR DE CONCRETO, CLASSE CA-3. BSTC Ø 0,80 M - CORPO (EXECUÇÃO, INCLUINDO FORNECIMENTO E TRANSPORTE DE TODOS OS MATERIAIS E BERÇO, EXCLUSIVE ESCAVAÇÃO E COMPACTAÇÃO)","M",null,214.17,241.57]
["RO-40283",null,"BUEIRO SIMPLES TUBULAR DE CONCRETO, CLASSE CA-3. BSTC Ø 1,00 M - CORPO (EXECUÇÃO, INCLUINDO FORNECIMENTO E TRANSPORTE DE TODOS OS MATERIAIS E BERÇO, EXCLUSIVE ESCAVAÇÃO E COMPACTAÇÃO)","M",null,117.67,130.45]
["RO-40284",null,"BUEIRO SIMPLES TUBULAR DE CONCRETO, CLASSE CA-3. BSTC Ø 1,20 M - CORPO (EXECUÇÃO, INCLUINDO FORNECIMENTO E TRANSPORTE DE TODOS OS MATERIAIS E BERÇO, EXCLUSIVE ESCAVAÇÃO E COMPACTAÇÃO)","M",null,348.44,396.61]
["RO-40285",null,"BUEIRO SIMPLES TUBULAR DE CONCRETO, CLASSE CA-3. BSTC Ø 1,50 M - CORPO (EXECUÇÃO, INCLUINDO FORNECIMENTO E TRANSPORTE DE TODOS OS MATERIAIS E BERÇO, EXCLUSIVE ESCAVAÇÃO E COMPACTAÇÃO)","M",null,168.55,187.4]
["RO-41754",null,"BUEIRO SIMPLES TUBULAR DE CONCRETO. BSTC Ø 1,00 M - BOCA (EXECUÇÃO, INCLUINDO FORNECIMENTO E TRANSPORTE DE TODOS OS MATERIAIS, EXCLUSIVE ESCAVAÇÃO E COMPACTAÇÃO)","U",null,532.2,608.78]
["RO-41783",null,"BUEIRO SIMPLES TUBULAR DE CONCRETO. BSTC Ø 1,20 M - BOCA (EXECUÇÃO, INCLUINDO FORNECIMENTO E TRANSPORTE DE TODOS OS MATERIAIS, EXCLUSIVE ESCAVAÇÃO E COMPACTAÇÃO)","U",null,225.39,250.83]
["RO-42197",null,"BUEIRO SIMPLES TUBULAR DE CONCRETO. BSTC Ø 1,50 M - BOCA (EXECUÇÃO, INCLUINDO FORNECIMENTO E TRANSPORTE DE TODOS OS MATERIAIS, EXCLUSIVE ESCAVAÇÃO E COMPACTAÇÃO)","U",null,781.88,897.07]
["RO-44766",null,"BUEIRO TRIPLO CELULAR DE CONCRETO PADRÃO DER/MG PARA ALTURA DE ATERRO DE 0 A 5,00M. BTCC (3,00 X 2,00)M - BOCA (EXECUÇÃO, INCLUINDO FORNECIMENTO E TRANSPORTE DE TODOS OS MATERIAIS, EXCLUSIVE ESCAVAÇÃO E COMPACTAÇÃO)","U",null,310.1,346.03]
["RO-40501",null,"BUEIRO TRIPLO CELULAR DE CONCRETO PADRÃO DER/MG.  PARA ALTURA DE ATERRO DE 5,10 A 10,00 M. BTCC (2,00 X 1,50)M - BOCA (EXECUÇÃO, INCLUINDO FORNECIMENTO E TRANSPORTE DE TODOS OS MATERIAIS, EXCLUSIVE ESCAVAÇÃO E COMPACTAÇÃO)","U",null,1464.88,1685.67]
["RO-40488",null,"BUEIRO TRIPLO CELULAR DE CONCRETO PADRÃO DER/MG.  PARA ALTURA DE ATERRO DE 5,10 A 10,00 M. BTCC (2,00 X 1,50)M - CORPO (EXECUÇÃO, INCLUINDO FORNECIMENTO E TRANSPORTE DE TODOS OS MATERIAIS, EXCLUSIVE ESCAVAÇÃO E COMPACTAÇÃO)","M",null,131.16,146.01]
["RO-40503",null,"BUEIRO TRIPLO CELULAR DE CONCRETO PADRÃO DER/MG.  PARA ALTURA DE ATERRO DE 5,10 A 10,00 M. BTCC (3,50 X 3,50)M - BOCA (EXECUÇÃO, INCLUINDO FORNECIMENTO E TRANSPORTE DE TODOS OS MATERIAIS, EXCLUSIVE ESCAVAÇÃO E COMPACTAÇÃO)","U",null,312.79,354.43]
["RO-40478",null,"BUEIRO TRIPLO CELULAR DE CONCRETO PADRÃO DER/MG.  PARA ALTURA DE ATERRO DE 5,10 A 10,00 M. BTCC (3,50 X 3,50)M - CORPO (EXECUÇÃO, INCLUINDO FORNECIMENTO E TRANSPORTE DE TODOS OS MATERIAIS, EXCLUSIVE ESCAVAÇÃO E COMPACTAÇÃO)","M",null,208.7,232.31]
["RO-40504",null,"BUEIRO TRIPLO CELULAR DE CONCRETO PADRÃO DER/MG. PARA ALTURA DE ATERRO DE 0 A 5,00 M.  BTCC (2,00 X 2,00)M - BOCA (EXECUÇÃO, INCLUINDO FORNECIMENTO E TRANSPORTE DE TODOS OS MATERIAIS, EXCLUSIVE ESCAVAÇÃO E COMPACTAÇÃO)","U",null,496.38,566.41]
["RO-40483",null,"BUEIRO TRIPLO CELULAR DE CONCRETO PADRÃO DER/MG. PARA ALTURA DE ATERRO DE 0 A 5,00 M.  BTCC (2,00 X 2,00)M - CORPO (EXECUÇÃO, INCLUINDO FORNECIMENTO E TRANSPORTE DE TODOS OS MATERIAIS, EXCLUSIVE ESCAVAÇÃO E COMPACTAÇÃO)","M",null,305.65,341.4]
["RO-42272",null,"BUEIRO TRIPLO CELULAR DE CONCRETO PADRÃO DER/MG. PARA ALTURA DE ATERRO DE 0 A 5,00 M.  BTCC (2,50 X 1,50)M - BOCA (EXECUÇÃO, INCLUINDO FORNECIMENTO E TRANSPORTE DE TODOS OS MATERIAIS, EXCLUSIVE ESCAVAÇÃO E COMPACTAÇÃO)","U",null,736.92,844.15]
["RO-42271",null,"BUEIRO TRIPLO CELULAR DE CONCRETO PADRÃO DER/MG. PARA ALTURA DE ATERRO DE 0 A 5,00 M.  BTCC (2,50 X 1,50)M - CORPO (EXECUÇÃO, INCLUINDO FORNECIMENTO E TRANSPORTE DE TODOS OS MATERIAIS, EXCLUSIVE ESCAVAÇÃO E COMPACTAÇÃO)","M",null,408.13,456.1]
["RO-40505",null,"BUEIRO TRIPLO CELULAR DE CONCRETO PADRÃO DER/MG. PARA ALTURA DE ATERRO DE 0 A 5,00 M.  BTCC (2,50 X 2,50)M - BOCA (EXECUÇÃO, INCLUINDO FORNECIMENTO E TRANSPORTE DE TODOS OS MATERIAIS, EXCLUSIVE ESCAVAÇÃO E COMPACTAÇÃO)","U",null,1095.29,1257.92]
["RO-40494",null,"BUEIRO TRIPLO CELULAR DE CONCRETO PADRÃO DER/MG. PARA ALTURA DE ATERRO DE 0 A 5,00 M.  BTCC (2,50 X 2,50)M - CORPO (EXECUÇÃO, INCLUINDO FORNECIMENTO E TRANSPORTE DE TODOS OS MATERIAIS, EXCLUSIVE ESCAVAÇÃO E COMPACTAÇÃO)","M",null,566.56,635.01]
["RO-40496",null,"BUEIRO TRIPLO CELULAR DE CONCRETO PADRÃO DER/MG. PARA ALTURA DE ATERRO DE 0 A 5,00 M.  BTCC (3,00 X 2,50)M - BOCA (EXECUÇÃO, INCLUINDO FORNECIMENTO E TRANSPORTE DE TODOS OS MATERIAIS, EXCLUSIVE ESCAVAÇÃO E COMPACTAÇÃO)","U",null,2028.75,2335.7]
["RO-40485",null,"BUEIRO TRIPLO CELULAR DE CONCRETO PADRÃO DER/MG. PARA ALTURA DE ATERRO DE 0 A 5,00 M.  BTCC (3,00 X 2,50)M - CORPO (EXECUÇÃO, INCLUINDO FORNECIMENTO E TRANSPORTE DE TODOS OS MATERIAIS, EXCLUSIVE ESCAVAÇÃO E COMPACTAÇÃO)","M",null,196.67,218.95]
["RO-40497",null,"BUEIRO TRIPLO CELULAR DE CONCRETO PADRÃO DER/MG. PARA ALTURA DE ATERRO DE 0 A 5,00 M.  BTCC (3,00 X 3,00 M - BOCA (EXECUÇÃO, INCLUINDO FORNECIMENTO E TRANSPORTE DE TODOS OS MATERIAIS, EXCLUSIVE ESCAVAÇÃO E COMPACTAÇÃO)","U",null,400.46,454.65]
["RO-40486",null,"BUEIRO TRIPLO CELULAR DE CONCRETO PADRÃO DER/MG. PARA ALTURA DE ATERRO DE 0 A 5,00 M.  BTCC (3,00 X 3,00)M - CORPO (EXECUÇÃO, INCLUINDO FORNECIMENTO E TRANSPORTE DE TODOS OS MATERIAIS, EXCLUSIVE ESCAVAÇÃO E COMPACTAÇÃO)","M",null,312.76,348.16]
["RO-40498",null,"BUEIRO TRIPLO CELULAR DE CONCRETO PADRÃO DER/MG. PARA ALTURA DE ATERRO DE 0 A 5,00 M.  BTCC (3,00 X 3,50)M - BOCA (EXECUÇÃO, INCLUINDO FORNECIMENTO E TRANSPORTE DE TODOS OS MATERIAIS, EXCLUSIVE ESCAVAÇÃO E COMPACTAÇÃO)","U",null,632.47,722.53]
["RO-40487",null,"BUEIRO TRIPLO CELULAR DE CONCRETO PADRÃO DER/MG. PARA ALTURA DE ATERRO DE 0 A 5,00 M.  BTCC (3,00 X 3,50)M - CORPO (EXECUÇÃO, INCLUINDO FORNECIMENTO E TRANSPORTE DE TODOS OS MATERIAIS, EXCLUSIVE ESCAVAÇÃO E COMPACTAÇÃO)","M",null,458.35,511.91]
["RO-41799",null,"BUEIRO TRIPLO CELULAR DE CONCRETO PADRÃO DER/MG. PARA ALTURA DE ATERRO DE 0 A 5,00 M.  BTCC (3,00 X2,00)M - CORPO (EXECUÇÃO, INCLUINDO FORNECIMENTO E TRANSPORTE DE TODOS OS MATERIAIS, EXCLUSIVE ESCAVAÇÃO E COMPACTAÇÃO)","M",null,941.65,1079.51]
["RO-40507",null,"BUEIRO TRIPLO CELULAR DE CONCRETO PADRÃO DER/MG. PARA ALTURA DE ATERRO DE 0 A 5,00 M.  BTCC (3,50 X 3,50)M - BOCA (EXECUÇÃO, INCLUINDO FORNECIMENTO E TRANSPORTE DE TODOS OS MATERIAIS, EXCLUSIVE ESCAVAÇÃO E COMPACTAÇÃO)","U",null,613.74,685.86]
["RO-40492",null,"BUEIRO TRIPLO CELULAR DE CONCRETO PADRÃO DER/MG. PARA ALTURA DE ATERRO DE 0 A 5,00 M.  BTCC (3,50 X 3,50)M - CORPO (EXECUÇÃO, INCLUINDO FORNECIMENTO E TRANSPORTE DE TODOS OS MATERIAIS, EXCLUSIVE ESCAVAÇÃO E COMPACTAÇÃO)","M",null,1408.7,1618.78]
["RO-40500",null,"BUEIRO TRIPLO CELULAR DE CONCRETO PADRÃO DER/MG. PARA ALTURA DE ATERRO DE 0 A 5,00 M.  BTCC (4,00 X 4,00)M - CORPO (EXECUÇÃO, INCLUINDO FORNECIMENTO E TRANSPORTE DE TODOS OS MATERIAIS, EXCLUSIVE ESCAVAÇÃO E COMPACTAÇÃO)","M",null,850.63,953.31]
["RO-40509",null,"BUEIRO TRIPLO CELULAR DE CONCRETO PADRÃO DER/MG. PARA ALTURA DE ATERRO DE 0 A 5,00 M. BTCC (4,00 X 4,00)M - BOCA (EXECUÇÃO, INCLUINDO FORNECIMENTO E TRANSPORTE DE TODOS OS MATERIAIS, EXCLUSIVE ESCAVAÇÃO E COMPACTAÇÃO)","U",null,2599.05,2993.17]
["RO-42821",null,"BUEIRO TRIPLO CELULAR DE CONCRETO PADRÃO DER/MG. PARA ALTURA DE ATERRO DE 5,10 A 10,00 M. BTCC (3,50 X 2,50)M - BOCA (EXECUÇÃO, INCLUINDO FORNECIMENTO E TRANSPORTE DE TODOS OS MATERIAIS, EXCLUSIVE ESCAVAÇÃO E COMPACTAÇÃO)","U",null,1308.38,1395.22]
["RO-42820",null,"BUEIRO TRIPLO CELULAR DE CONCRETO PADRÃO DER/MG. PARA ALTURA DE ATERRO DE 5,10 A 10,00 M. BTCC (3,50 X 2,50)M - CORPO (EXECUÇÃO, INCLUINDO FORNECIMENTO E TRANSPORTE DE TODOS OS MATERIAIS, EXCLUSIVE ESCAVAÇÃO E COMPACTAÇÃO)","M",null,1399.3,1518.06]
["RO-40321",null,"BUEIRO TRIPLO TUBULAR  DE CONCRETO, CLASSE CA-2.  BTTC Ø 0,60 M - CORPO (EXECUÇÃO, INCLUINDO FORNECIMENTO E TRANSPORTE DE TODOS OS MATERIAIS E BERÇO, EXCLUSIVE ESCAVAÇÃO E COMPACTAÇÃO)","M",null,1738.76,1858.37]
["RO-40322",null,"BUEIRO TRIPLO TUBULAR  DE CONCRETO, CLASSE CA-2.  BTTC Ø 0,80 M - CORPO (EXECUÇÃO, INCLUINDO FORNECIMENTO E TRANSPORTE DE TODOS OS MATERIAIS E BERÇO, EXCLUSIVE ESCAVAÇÃO E COMPACTAÇÃO)","M",null,2664.02,2886.39]
["RO-40323",null,"BUEIRO TRIPLO TUBULAR  DE CONCRETO, CLASSE CA-2.  BTTC Ø 1,00 M - CORPO (EXECUÇÃO, INCLUINDO FORNECIMENTO E TRANSPORTE DE TODOS OS MATERIAIS E BERÇO, EXCLUSIVE ESCAVAÇÃO E COMPACTAÇÃO)","M",null,2266.57,2425.95]
["RO-40324",null,"BUEIRO TRIPLO TUBULAR  DE CONCRETO, CLASSE CA-2.  BTTC Ø 1,20 M - CORPO (EXECUÇÃO, INCLUINDO FORNECIMENTO E TRANSPORTE DE TODOS OS MATERIAIS E BERÇO, EXCLUSIVE ESCAVAÇÃO E COMPACTAÇÃO)","M",null,4559.94,4935.33]
["RO-40325",null,"BUEIRO TRIPLO TUBULAR  DE CONCRETO, CLASSE CA-2.  BTTC Ø 1,50 M - CORPO (EXECUÇÃO, INCLUINDO FORNECIMENTO E TRANSPORTE DE TODOS OS MATERIAIS E BERÇO, EXCLUSIVE ESCAVAÇÃO E COMPACTAÇÃO)","M",null,1829.83,1944.48]
["RO-40316",null,"BUEIRO TRIPLO TUBULAR DE CONCRETO, CLASSE CA-1. BTTC Ø 0,60 M - CORPO (EXECUÇÃO, INCLUINDO FORNECIMENTO E TRANSPORTE DE TODOS OS MATERIAIS E BERÇO, EXCLUSIVE ESCAVAÇÃO E COMPACTAÇÃO)","M",null,1611.99,1748.29]
["RO-40317",null,"BUEIRO TRIPLO TUBULAR DE CONCRETO, CLASSE CA-1. BTTC Ø 0,80 M - CORPO (EXECUÇÃO, INCLUINDO FORNECIMENTO E TRANSPORTE DE TODOS OS MATERIAIS E BERÇO, EXCLUSIVE ESCAVAÇÃO E COMPACTAÇÃO)","M",null,2280.48,2429.22]
["RO-40318",null,"BUEIRO TRIPLO TUBULAR DE CONCRETO, CLASSE CA-1. BTTC Ø 1,00 M - CORPO (EXECUÇÃO, INCLUINDO FORNECIMENTO E TRANSPORTE DE TODOS OS MATERIAIS E BERÇO, EXCLUSIVE ESCAVAÇÃO E COMPACTAÇÃO)","M",null,2992.86,3241.87]
["RO-40319",null,"BUEIRO TRIPLO TUBULAR DE CONCRETO, CLASSE CA-1. BTTC Ø 1,20 M - CORPO (EXECUÇÃO, INCLUINDO FORNECIMENTO E TRANSPORTE DE TODOS OS MATERIAIS E BERÇO, EXCLUSIVE ESCAVAÇÃO E COMPACTAÇÃO)","M",null,2810.65,2999.27]
["RO-40320",null,"BUEIRO TRIPLO TUBULAR DE CONCRETO, CLASSE CA-1. BTTC Ø 1,50 M - CORPO (EXECUÇÃO, INCLUINDO FORNECIMENTO E TRANSPORTE DE TODOS OS MATERIAIS E BERÇO, EXCLUSIVE ESCAVAÇÃO E COMPACTAÇÃO)","M",null,4912.39,5316.03]
["RO-40327",null,"BUEIRO TRIPLO TUBULAR DE CONCRETO, CLASSE CA-3. BTTC Ø 0,80 M - CORPO (EXECUÇÃO, INCLUINDO FORNECIMENTO E TRANSPORTE DE TODOS OS MATERIAIS E BERÇO, EXCLUSIVE ESCAVAÇÃO E COMPACTAÇÃO)","M",null,2435.53,2582.68]
["RO-40328",null,"BUEIRO TRIPLO TUBULAR DE CONCRETO, CLASSE CA-3. BTTC Ø 1,00 M - CORPO (EXECUÇÃO, INCLUINDO FORNECIMENTO E TRANSPORTE DE TODOS OS MATERIAIS E BERÇO, EXCLUSIVE ESCAVAÇÃO E COMPACTAÇÃO)","M",null,1839.43,1994.46]
["RO-40329",null,"BUEIRO TRIPLO TUBULAR DE CONCRETO, CLASSE CA-3. BTTC Ø 1,20 M - CORPO (EXECUÇÃO, INCLUINDO FORNECIMENTO E TRANSPORTE DE TODOS OS MATERIAIS E BERÇO, EXCLUSIVE ESCAVAÇÃO E COMPACTAÇÃO)","M",null,2911.34,3094.24]
["RO-40330",null,"BUEIRO TRIPLO TUBULAR DE CONCRETO, CLASSE CA-3. BTTC Ø 1,50 M - CORPO (EXECUÇÃO, INCLUINDO FORNECIMENTO E TRANSPORTE DE TODOS OS MATERIAIS E BERÇO, EXCLUSIVE ESCAVAÇÃO E COMPACTAÇÃO)","M",null,3335.7,3612.45]
["RO-40331",null,"BUEIRO TRIPLO TUBULAR DE CONCRETO. BTTC Ø 0,60 M - BOCA (EXECUÇÃO, INCLUINDO FORNECIMENTO E TRANSPORTE DE TODOS OS MATERIAIS, EXCLUSIVE ESCAVAÇÃO E COMPACTAÇÃO)","U",null,3449.73,3673.45]
["RO-40332",null,"BUEIRO TRIPLO TUBULAR DE CONCRETO. BTTC Ø 0,80 M - BOCA (EXECUÇÃO, INCLUINDO FORNECIMENTO E TRANSPORTE DE TODOS OS MATERIAIS, EXCLUSIVE ESCAVAÇÃO E COMPACTAÇÃO)","U",null,5393.55,5835.58]
["RO-40333",null,"BUEIRO TRIPLO TUBULAR DE CONCRETO. BTTC Ø 1,00 M - BOCA (EXECUÇÃO, INCLUINDO FORNECIMENTO E TRANSPORTE DE TODOS OS MATERIAIS, EXCLUSIVE ESCAVAÇÃO E COMPACTAÇÃO)","U",null,4038.11,4306.15]
["RO-40334",null,"BUEIRO TRIPLO TUBULAR DE CONCRETO. BTTC Ø 1,20 M - BOCA (EXECUÇÃO, INCLUINDO FORNECIMENTO E TRANSPORTE DE TODOS OS MATERIAIS, EXCLUSIVE ESCAVAÇÃO E COMPACTAÇÃO)","U",null,7984.47,8632.45]
["RO-40335",null,"BUEIRO TRIPLO TUBULAR DE CONCRETO. BTTC Ø 1,50 M - BOCA (EXECUÇÃO, INCLUINDO FORNECIMENTO E TRANSPORTE DE TODOS OS MATERIAIS, EXCLUSIVE ESCAVAÇÃO E COMPACTAÇÃO)","U",null,4714.84,5034.29]
["RO-41316",null,"CAIAÇÃO A DUAS DEMÃOS (EXECUÇÃO, INCLUINDO FORNECIMENTO E TRANSPORTE DE TODOS OS MATERIAIS)","M2",null,11360.3,12274.58]
["RO-41593",null,"CAIAÇÃO A TRÊS DEMÃOS (EXECUÇÃO, INCLUINDO O FORNECIMENTO E TRANSPORTE DE TODOS OS MATERIAIS)","M2",null,4166.13,4428.08]
["RO-41657",null,"CANTONEIRA METÁLICA DE DIMENSÕES  2\"X2\"X5/16\" (EXECUÇÃO, INCLUINDO FORNECIMENTO E TRANSPORTE DE TODOS OS MATERIAIS)","M",null,5787.52,6261.01]
["RO-41569",null,"CANTONEIRA METÁLICA DE DIMENSÕES 3\" X 3\" X 3/8\" (EXECUÇÃO, INCLUINDO O FORNECIMENTO E TRANSPORTE DE TODOS OS MATERIAIS)","M",null,4807.9,5117.95]
["RO-41571",null,"CANTONEIRA METÁLICA DE DIMENSÕES 4\" X 4\" X 1/2\" (EXECUÇÃO, INCLUINDO O FORNECIMENTO E TRANSPORTE DE TODOS OS MATERIAIS)","M",null,8623.7,9322.24]
["RO-41570",null,"CANTONEIRA METÁLICA DE DIMENSÕES 4\" X 4\" X 3/8\" (EXECUÇÃO, INCLUINDO O FORNECIMENTO E TRANSPORTE DE TODOS OS MATERIAIS)","M",null,5457.33,5817.19]
["RO-41296",null,"CAPINA (EXECUÇÃO, INCLUINDO REMOÇÃO DO MATERIAL ATÉ 5 KM)","HA",null,12046.82,13014.82]
["RO-40200",null,"CARGA ,TRANSPORTE E DESCARGA DE MATERIAL DE 1ª CATEGORIA, COM CAMINHÃO. DISTÂNCIA MÉDIA DE TRANSPORTE 401 A 600 M","M3",null,4492.98,4759.4]
["RO-40199",null,"CARGA, TRANSPORTE E DESCARGA DE MATERIAL DE 1ª CATEGORIA, COM CAMINHÃO. DISTÂNCIA MÉDIA DE TRANSPORTE  DE 201 A 400 M","M3",null,4009.34,4340.4]
["RO-40201",null,"CARGA, TRANSPORTE E DESCARGA DE MATERIAL DE 1ª CATEGORIA, COM CAMINHÃO. DISTÂNCIA MÉDIA DE TRANSPORTE  DE 601 A 800 M","M3",null,5071.66,5381.86]
["RO-40198",null,"CARGA, TRANSPORTE E DESCARGA DE MATERIAL DE 1ª CATEGORIA, COM CAMINHÃO. DISTÂNCIA MÉDIA DE TRANSPORTE <= 200 M","M3",null,6327.32,6843.76]
["RO-43681",null,"CARGA, TRANSPORTE E DESCARGA DE MATERIAL DE 1ª CATEGORIA, COM CAMINHÃO. DISTÂNCIA MÉDIA DE TRANSPORTE DE 2.001 A 2.500 M","M3",null,5658.92,6014.75]
["RO-40202",null,"CARGA, TRANSPORTE E DESCARGA DE MATERIAL DE 1ª CATEGORIA, COM CAMINHÃO. DISTÂNCIA MÉDIA DE TRANSPORTE DE 801 A 1.000 M","M3",null,9185.51,9928.29]
["RO-43394",null,"CARGA, TRANSPORTE E DESCARGA DE MATERIAL DE 1ª CATEGORIA, COM CAMINHÃO.DISTÂNCIA MÉDIA DE TRANSPORTE 1.001 A 1.200 M","M3",null,6327.56,6734.72]
["RO-42767",null,"CARGA, TRANSPORTE E DESCARGA DE MATERIAL DE 1ª CATEGORIA, COM CAMINHÃO.DISTÂNCIA MÉDIA DE TRANSPORTE DE 1.201 A 1.400 M","M3",null,12722.74,13743.65]
["RO-43901",null,"CARGA, TRANSPORTE E DESCARGA DE MATERIAL DE 1ª CATEGORIA, COM CAMINHÃO.DISTÂNCIA MÉDIA DE TRANSPORTE DE 1.401 A 1.600 M","M3",null,7053.03,7516.24]
["RO-43902",null,"CARGA, TRANSPORTE E DESCARGA DE MATERIAL DE 1ª CATEGORIA, COM CAMINHÃO.DISTÂNCIA MÉDIA DE TRANSPORTE DE 1.601 A 1.800 M","M3",null,17022.66,18379.48]
["RO-43398",null,"CARGA, TRANSPORTE E DESCARGA DE MATERIAL DE 1ª CATEGORIA, COM CAMINHÃO.DISTÂNCIA MÉDIA DE TRANSPORTE DE 1.801 A 2.000 M","M3",null,6618.8,7025.63]
["RO-43886",null,"CARGA, TRANSPORTE E DESCARGA DE MATERIAL DE 1ª CATEGORIA, COM CAMINHÃO.DISTÂNCIA MÉDIA DE TRANSPORTE DE 2.501 A 3.000  M","M3",null,9743.7,10530.48]
["RO-41278",null,"CERCA DE ARAME FARPADO, TIPO OC.CA-01 (COM 4 FIOS E MOURÃO DE MADEIRA COM ESPAÇAMENTO DE 2,5 METROS) ((EXECUÇÃO, INCLUINDO ESCAVAÇÃO , FORNECIMENTO, ASSENTAMENTO E TRANSPORTE DE TODOS OS MATERIAIS)","M",null,7280.97,7739.58]
["RO-41661",null,"CHAPISCO DE CIMENTO E AREIA, TRAÇO 1:3 (EXECUÇÃO, INCLUINDO O FORNECIMENTO E TRANSPORTE DE TODOS OS MATERIAIS)","M2",null,13442.44,14519.55]
["RO-41544",null,"CIMBRAMENTO: ESCORAMENTO EM MADEIRA (EXECUÇÃO, INCLUINDO O FORNECIMENTO E TRANSPORTE DE TODOS OS MATERIAIS)","M3",null,8016.63,8532.28]
["RO-40988",null,"COLCHÃO DRENANTE DE AREIA (EXECUÇÃO,  INCLUINDO  ESPALHAMENTO E FORNECIMENTO DE TODOS OS MATERIAIS, EXCETO TRANSPORTE DOS AGREGADOS)","M3",null,17869.27,19291.88]
["RO-43118",null,"COLCHÃO DRENANTE DE BRITA COM GEOTEXTIL NÃO TECIDO (EXECUÇÃO,  INCLUINDO  ESPALHAMENTO E FORNECIMENTO DE TODOS OS MATERIAIS, EXCETO TRANSPORTE DOS AGREGADOS)","M3",null,8931.34,9514.84]
["RO-43226",null,"COLOCAÇÃO DE PLACAS","M2",null,23426.45,25280.21]
["RO-40252",null,"COMPACTAÇÃO DE ATERRO A 100% DO PROCTOR INTERMEDIÁRIO","M3",null,2071.85,2207.81]
["RO-40253",null,"COMPACTAÇÃO DE ATERRO A 100% PROCTOR INTERNORMAL (150%PROCTOR NORMAL)","M3",null,1399.3,1518.06]
["RO-40251",null,"COMPACTAÇÃO DE ATERRO A 100% PROCTOR NORMAL","M3",null,4286.24,4573.51]
["RO-40254",null,"COMPACTAÇÃO DE ATERRO A 100% PROCTOR NORMAL COM INTERFERÊNCIA DE FILTRO VERTICAL","M3",null,4912.39,5316.03]
["RO-40255",null,"COMPACTAÇÃO DE ATERRO A 100% PROCTOR NORMAL, COM INTERFERÊNCIA DE SOLO ENVELOPADO","M3",null,4733.29,5027.64]
["RO-40249",null,"COMPACTAÇÃO DE ATERRO A 95% PROCTOR NORMAL","M3",null,3335.7,3612.45]
["RO-40241",null,"COMPACTAÇÃO DE BOTA-FORA A 80% PROCTOR NORMAL","M3",null,5491.93,5843.95]
["RO-40238",null,"COMPACTAÇÃO MANUAL DE ATERROS","M3",null,5393.55,5835.58]
["RO-14019",null,"CONCRETO BETUMINOSO USINADO A QUENTE - CBUQ (EXECUÇÃO, INCLUINDO USINAGEM, APLICAÇÃO, ESPALHAMENTO E COMPACTAÇÃO, FORNECIMENTO DOS AGREGADOS E MATERIAL BETUMINOSO, EXCLUI TRANSPORTE DOS AGREGADOS E DO MATERIAL BETUMINOSO ATÉ USINA E DA MASSA PRONTA ATÉ A  PISTA)","M3",null,6312.91,6727.16]
["RO-14020",null,"CONCRETO BETUMINOSO USINADO A QUENTE - CBUQ (EXECUÇÃO, INCLUINDO USINAGEM, APLICAÇÃO, ESPALHAMENTO E COMPACTAÇÃO, FORNECIMENTO DOS AGREGADOS E MATERIAL BETUMINOSO, EXCLUI TRANSPORTE DOS AGREGADOS E DO MATERIAL BETUMINOSO ATÉ USINA E DA MASSA PRONTA ATÉ A PISTA)","T",null,7984.47,8632.45]
["RO-41177",null,"CONCRETO BETUMINOSO USINADO A QUENTE (FAIXA C) (EXECUÇÃO, INCLUINDO USINAGEM, APLICAÇÃO, ESPALHAMENTO E COMPACTAÇÃO, FORNECIMENTO DOS AGREGADOS; EXCLUI O FORNECIMENTO E TRANSPORTE DO MATERIAL BETUMINOSO, O TRANSPORTE DOS AGREGADOS E O TRANSPORTE DA USINA ATÉ A PISTA)","M3",null,7262.98,7749.28]
["RO-43829",null,"CONCRETO BETUMINOSO USINADO A QUENTE, MODIFICADO POR BORRACHA (FAIXA C) (EXECUÇÃO, INCLUINDO USINAGEM, APLICAÇÃO, ESPALHAMENTO E COMPACTAÇÃO, FORNECIMENTO DOS AGREGADOS; EXCLUI O FORNECIMENTO E TRANSPORTE DO MATERIAL BETUMINOSO, O TRANSPORTE DOS AGREGADOS E O TRANSPORTE DA USINA ATÉ A PISTA)","M3",null,11360.3,12274.58]
["RO-41621",null,"CONCRETO CICLÓPICO DE  CIMENTO PORTLAND COM 30% DE PEDRA DE MÃO, FCK >= 10 MPA (EXECUÇÃO, INCLUINDO O FORNECIMENTO E TRANSPORTE DOS AGREGADOS)","M3",null,6021.38,6385.53]
["RO-41634",null,"CONCRETO CICLÓPICO DE  CIMENTO PORTLAND COM 30% PEDRA DE MÃO, FCK = 13,5 MPA (EXECUÇÃO, INCLUINDO O FORNECIMENTO E TRANSPORTE DOS AGREGADOS)","M3",null,3700.91,4007.15]
["RO-41626",null,"CONCRETO CICLÓPICO DE CIMENTO PORTLAND COM 30% PEDRA DE MÃO, FCK= 15,0 MPA (EXECUÇÃO, INCLUINDO O FORNECIMENTO E TRANSPORTE DOS AGREGADOS)","M3",null,6752.41,7172.08]
["RO-41502",null,"CONCRETO CICLÓPICO FCK > 13,5 MPA, COM 30% PEDRA DE MÃO (EXECUÇÃO, INCLUINDO O FORNECIMENTO DE TODOS OS MATERIAIS, EXCLUI O TRANSPORTE DOS AGREGADOS)","M3",null,5787.52,6261.01]
["RO-41628",null,"CONCRETO DE CIMENTO PORTLAND FCK >= 20,0 MPA (EXECUÇÃO, INCLUINDO O FORNECIMENTO E TRANSPORTE DOS AGREGADOS)","M3",null,7639.22,8126.25]
["RO-41622",null,"CONCRETO DE CIMENTO PORTLAND, FCK >= 11,0 MPA (EXECUÇÃO, INCLUINDO O FORNECIMENTO E TRANSPORTE DOS AGREGADOS)","M3",null,8623.7,9322.24]
["RO-41623",null,"CONCRETO DE CIMENTO PORTLAND, FCK >= 13,5 MPA (EXECUÇÃO, INCLUINDO O FORNECIMENTO E TRANSPORTE DOS AGREGADOS)","M3",null,8531.35,9087.29]
["RO-41624",null,"CONCRETO DE CIMENTO PORTLAND, FCK >= 15,0 MPA (EXECUÇÃO, INCLUINDO O FORNECIMENTO E TRANSPORTE DOS AGREGADOS)","M3",null,12046.82,13014.82]
["RO-41625",null,"CONCRETO DE CIMENTO PORTLAND, FCK >= 16,0 MPA (EXECUÇÃO, INCLUINDO O FORNECIMENTO E TRANSPORTE DOS AGREGADOS)","M3",null,8284.3,8786.59]
["RO-41627",null,"CONCRETO DE CIMENTO PORTLAND, FCK >= 18,0 MPA (EXECUÇÃO, INCLUINDO O FORNECIMENTO E TRANSPORTE DOS AGREGADOS)","M3",null,6327.32,6843.76]
["RO-41630",null,"CONCRETO DE CIMENTO PORTLAND, FCK >= 21,0 MPA (EXECUÇÃO, INCLUINDO O FORNECIMENTO E TRANSPORTE DOS AGREGADOS)","M3",null,9080.03,9645.28]
["RO-41632",null,"CONCRETO DE CIMENTO PORTLAND, FCK >= 25,0 MPA (EXECUÇÃO, INCLUINDO O FORNECIMENTO E TRANSPORTE DOS AGREGADOS)","M3",null,9185.51,9928.29]
["RO-41633",null,"CONCRETO DE CIMENTO PORTLAND, FCK >= 30,0 MPA (EXECUÇÃO, INCLUINDO O FORNECIMENTO E TRANSPORTE DOS AGREGADOS)","M3",null,9977.58,10612.95]
["RO-42425",null,"CONCRETO DE PAVIMENTAÇÃO COM FCK >= 25 MPA (EXECUÇÃO, INCLUINDO O FORNECIMENTO DE TODOS OS MATERIAIS, EXCLUI O TRANSPORTE DOS AGREGADOS)","M3",null,12722.74,13743.65]
["RO-41493",null,"CONCRETO ESTRUTURAL COM RESISTÊNCIA FCK >= 13,5 MPA (EXECUÇÃO, INCLUINDO O FORNECIMENTO DE TODOS OS MATERIAIS, EXCLUI O TRANSPORTE DOS AGREGADOS)","M3",null,10996.56,11710.29]
["RO-41494",null,"CONCRETO ESTRUTURAL COM RESISTÊNCIA FCK >= 15,0 MPA (EXECUÇÃO, INCLUINDO O FORNECIMENTO DE TODOS OS MATERIAIS, EXCLUI O TRANSPORTE DOS AGREGADOS)","M3",null,17022.66,18379.48]
["RO-41495",null,"CONCRETO ESTRUTURAL COM RESISTÊNCIA FCK >= 16,0 MPA (EXECUÇÃO, INCLUINDO O FORNECIMENTO DE TODOS OS MATERIAIS, EXCLUI O TRANSPORTE DOS AGREGADOS)","M3",null,11602.38,12325.56]
["RO-41496",null,"CONCRETO ESTRUTURAL COM RESISTÊNCIA FCK >= 18,0 MPA (EXECUÇÃO, INCLUINDO O FORNECIMENTO DE TODOS OS MATERIAIS, EXCLUI O TRANSPORTE DOS AGREGADOS)","M3",null,13442.44,14519.55]
["RO-42416",null,"CONCRETO ESTRUTURAL COM RESISTÊNCIA FCK >= 20,0 MPA (EXECUÇÃO, INCLUINDO O FORNECIMENTO DE TODOS OS MATERIAIS, EXCLUI O TRANSPORTE DOS AGREGADOS)","M3",null,12602.88,13404.84]
["RO-45041",null,"CONCRETO ESTRUTURAL COM RESISTÊNCIA FCK >= 21 MPA (EXECUÇÃO, INCLUINDO O FORNECIMENTO DE TODOS OS MATERIAIS, EXCLUI O TRANSPORTE DOS AGREGADOS)","M3",null,17869.27,19291.88]
["RO-42417",null,"CONCRETO ESTRUTURAL COM RESISTÊNCIA FCK >= 25,0 MPA (EXECUÇÃO, INCLUINDO O FORNECIMENTO DE TODOS OS MATERIAIS, EXCLUI O TRANSPORTE DOS AGREGADOS)","M3",null,15623.58,16617.21]
["RO-42456",null,"CONCRETO ESTRUTURAL COM RESISTÊNCIA FCK >= 30,0 MPA (EXECUÇÃO, INCLUINDO O FORNECIMENTO DE TODOS OS MATERIAIS, EXCLUI O TRANSPORTE DOS AGREGADOS)","M3",null,23942.88,25800.49]
["RO-42415",null,"CONCRETO MAGRO DE CIMENTO PORTLAND FCK >= 10,0 MPA (EXECUÇÃO, INCLUINDO O FORNECIMENTO E TRANSPORTE DOS AGREGADOS)","M3",null,7675.75,8160.49]
["RO-42467",null,"CONCRETO MAGRO FCK >= 10,0 MPA (EXECUÇÃO, INCLUINDO O FORNECIMENTO DE TODOS OS MATERIAIS, EXCLUI O TRANSPORTE DOS AGREGADOS)","M3",null,5393.55,5835.58]
["RO-41396",null,"CONFORMAÇÃO DAS CAIXAS DE EMPRÉSTIMOS E JAZIDAS (EXECUÇÃO, INCLUINDO REGULARIZAÇÃO, FORNECIMENTO E TRANSPORTE DE TODOS OS MATERIAIS)","M2",null,8599.14,9111.74]
["RO-43246",null,"CONFORMAÇÃO DO LEITO ESTRADAL, INCLUSIVE UMIDECIMENTO","HA",null,3700.91,4007.15]
["RO-41399",null,"CONFORMAÇÃO E PROTEÇÃO DOS LOCAIS DE BOTA FORA (EXECUÇÃO, INCLUINDO REGULARIZAÇÃO, FORNECIMENTO E TRANSPORTE DE TODOS OS MATERIAIS)","M2",null,10661.21,11331.55]
["RO-43420",null,"CORTE DE ÁRVORE NATIVA COM MOTO-SERRA   Ø >= 0,30M - ACIMA DE 1.000 UNIDADES","U",null,8623.7,9322.24]
["RO-43419",null,"CORTE DE ÁRVORE NATIVA COM MOTO-SERRA  0,15M =< Ø < 0,30M - ACIMA DE 1.000 UNIDADES","U",null,11747.52,12449.99]
["RO-40108",null,"CORTE DE ÁRVORE NATIVA COM MOTO-SERRA  0,15M =< Ø < 0,30M - ATÉ 1.000 UNIDADES","U",null,6327.32,6843.76]
["RO-42488",null,"CORTE DE ÁRVORE NATIVA COM MOTO-SERRA Ø >= 0,30M - ATÉ 1.000 UNIDADES","U",null,12759.96,13543.14]
["RO-41763",null,"DEFENSA SINGELA SEMI-MALEÁVEL SV-DSM-02 (EXECUÇÃO, INCLUINDO FORNECIMENTO, COLOCAÇÃO E TRANSPORTE DE TODOS OS MATERIAIS)","M",null,9185.51,9928.29]
["RO-41599",null,"DEMOLIÇÃO DE CONCRETO SIMPLES","M3",null,13886.9,14758.82]
["RO-42445",null,"DEMOLIÇÃO DE GUARDA-CORPO, INCLUINDO A REMOÇÃO DO MATERIAL DEMOLIDO (EXECUÇÃO, INCLUINDO CARGA E TRANSPORTE DO MATERIAL DEMOLIDO)","M",null,12722.74,13743.65]
["RO-40222",null,"DEMOLIÇÃO DE MURO DE ARRIMO EM GABIÃO","M3",null,15179.35,16151.65]
["RO-41435",null,"DEMOLIÇÃO DE PAVIMENTO DE CONCRETO (EXECUÇÃO, INCLUINDO A REMOÇÃO DO MATERIAL DEMOLIDO)","M2",null,17022.66,18379.48]
["RO-43107",null,"DEMOLIÇÃO MANUAL DE CONCRETO ARMADO","M3",null,17505.22,18603.88]
["RO-41602",null,"DEMOLIÇÃO MECÂNICA DE CONCRETO ARMADO","M3",null,17869.27,19291.88]
["RO-43333",null,"DESMATAMENTO, DESTOCAMENTO E LIMPEZA DE ÁRVORES, ARBUSTOS E VEGETAÇÃO RASTEIRA. (EXECUÇÃO NA ESPESSURA DE ATÉ 30CM, INCLUINDO REMANEJAMENTO PARA FORA DA LINHA DE OFFSETS E ACERTO DO MATERIAL)","M2",null,23266.62,24517.54]
["RO-40935",null,"DRENO DE ALIVIO DE PAVIMENTO, TIPO DR.DA-01 (EXECUÇÃO INCLUINDO  ESCAVAÇÃO ,FORNECIMENTO DE TODOS OS MATERIAIS, EXCETO TRANSPORTE DOS AGREGADOS)","M",null,23942.88,25800.49]
["RO-41589",null,"DRENO DE PVC Ø = 100 MM, COMPRIMENTO UNITÁRIO = 35 CM (EXECUÇÃO, INCLUINDO O FORNECIMENTO E TRANSPORTE DE TODOS OS MATERIAIS)","U",null,2770.74,2945.11]
["RO-41588",null,"DRENO DE PVC Ø = 100 MM, COMPRIMENTO UNITÁRIO = 40 CM (EXECUÇÃO, INCLUINDO O FORNECIMENTO E TRANSPORTE DE TODOS OS MATERIAIS)","U",null,3486.47,3775.38]
["RO-41590",null,"DRENO DE PVC Ø = 100 MM, COMPRIMENTO UNITÁRIO = 45 CM (EXECUÇÃO, INCLUINDO O FORNECIMENTO E TRANSPORTE DE TODOS OS MATERIAIS)","U",null,3675.96,3898.1]
["RO-41594",null,"DRENO DE PVC Ø = 100MM, COMPRIMENTO UNITÁRIO = 0,60M (EXECUÇÃO, INCLUINDO O FORNECIMENTO E TRANSPORTE DE TODOS OS MATERIAIS)","U",null,4095.72,4433.7]
["RO-41584",null,"DRENO DE PVC Ø = 50 MM, COMPRIMENTO UNITÁRIO = 30 CM (EXECUÇÃO, INCLUINDO O FORNECIMENTO E TRANSPORTE DE TODOS OS MATERIAIS)","U",null,4299.47,4566.63]
["RO-42476",null,"DRENO DE PVC Ø = 50 MM, COMPRIMENTO UNITÁRIO = 35 CM (EXECUÇÃO, INCLUINDO O FORNECIMENTO E TRANSPORTE DE TODOS OS MATERIAIS)","U",null,6430.06,6954.63]
["RO-42994",null,"DRENO DE PVC Ø = 50 MM, COMPRIMENTO UNITÁRIO = 40 CM (EXECUÇÃO, INCLUINDO O FORNECIMENTO E TRANSPORTE DE TODOS OS MATERIAIS)","U",null,4977.1,5294.21]
["RO-41586",null,"DRENO DE PVC Ø = 75 MM, COMPRIMENTO UNITÁRIO = 15 CM (EXECUÇÃO, INCLUINDO O FORNECIMENTO E TRANSPORTE DE TODOS OS MATERIAIS)","U",null,9469.02,10234.17]
["RO-41587",null,"DRENO DE PVC Ø = 75 MM, COMPRIMENTO UNITÁRIO = 30 CM (EXECUÇÃO, INCLUINDO O FORNECIMENTO E TRANSPORTE DE TODOS OS MATERIAIS)","U",null,5740.29,6113.05]
["RO-41591",null,"DRENO DE PVC Ø = 75 MM, COMPRIMENTO UNITÁRIO = 35 CM (EXECUÇÃO, INCLUINDO O FORNECIMENTO E TRANSPORTE DE TODOS OS MATERIAIS)","U",null,13219.5,14279.32]
["RO-41592",null,"DRENO DE PVC Ø = 75 MM, COMPRIMENTO UNITÁRIO = 40 CM (EXECUÇÃO, INCLUINDO O FORNECIMENTO E TRANSPORTE DE TODOS OS MATERIAIS)","U",null,5352.83,5675.14]
["RO-40925",null,"DRENO DE TALVEGUE COM PEDRA DE MÃO, BRITA E AREIA, TIPO DR.DT (EXECUÇÃO, INCLUINDO FORNECIMENTO DE TODOS OS MATERIAIS, EXCETO TRANSPORTE DOS AGREGADOS E ESCAVAÇÃO)","M3",null,7237.52,7826.15]
["RO-43467",null,"DRENO DE TALVEGUE TIPO DR-DT COM PEDRA DE MÃO (EXECUÇÃO, INCLUINDO FORNECIMENTO DE TODOS OS MATERIAIS, EXCETO TRANSPORTE DOS AGREGADOS E ESCAVAÇÃO)","M3",null,6081.6,6456.4]
["RO-40928",null,"DRENO ESPINHA DE PEIXE DE AREIA, TIPO DR.EP-01 (EXECUÇÃO INCLUINDO  ESCAVAÇÃO ,FORNECIMENTO DE TODOS OS MATERIAIS, EXCETO TRANSPORTE DOS AGREGADOS)","M",null,10499.63,11345.75]
["RO-40930",null,"DRENO ESPINHA DE PEIXE DE BRITA, TIPO DR.EP-01 (EXECUÇÃO INCLUINDO  ESCAVAÇÃO ,FORNECIMENTO DE TODOS OS MATERIAIS, EXCETO TRANSPORTE DOS AGREGADOS)","M",null,7322.49,7761.29]
["RO-42808",null,"DRENO PROFUNDO COM AREIA, SEM SELO, COM 1,50X0,40 M E TUBO DE POLIETILENO DE ALTA DENSIDADE PERFURADO, DE 100MM ENVOLVIDO EM MANTA GEOTÊXTIL NÃO TECIDA, TIPO DR.DP-02 (EXECUÇÃO  INCLUINDO  ESCAVAÇÃO , FORNECIMENTO DE TODOS OS MATERIAIS, EXCETO TRANSPORTE DOS AGREGADOS)","M",null,11406.9,12324.3]
["RO-42935",null,"DRENO PROFUNDO COM BRITA, COM SELO, COM 1,50X0,40 M ENVOLVIDO EM MANTA GEOTÊXTIL NÃO TECIDA, COM TUBO DE POLIETILENO DE ALTA DENSIDADE PERFURADO, DE 100MM TIPO DR.DPS-02 (EXECUÇÃO  INCLUINDO  ESCAVAÇÃO, FORNECIMENTO DE TODOS OS MATERIAIS, EXCETO TRANSPORTE DOS AGREGADOS)","M",null,8155.57,8654.43]
["RO-42838",null,"DRENO PROFUNDO COM BRITA, SEM SELO, COM 1,50X0,40 M ENVOLVIDO EM MANTA GEOTÊXTIL NÃO TECIDA, COM TUBO DE POLIETILENO DE ALTA DENSIDADE PERFURADO, DE 100MM TIPO DR.DP-02 (EXECUÇÃO  INCLUINDO  ESCAVAÇÃO, FORNECIMENTO DE TODOS OS MATERIAIS, EXCETO TRANSPORTE DOS AGREGADOS)","M",null,15708.95,16962.79]
["RO-43276",null,"DRENO PROFUNDO COM BRITA, SEM SELO, COM 1,50X0,60 M ENVOLVIDO EM MANTA GEOTÊXTIL NÃO TECIDA, COM TUBO DE POLIETILENO DE ALTA DENSIDADE PERFURADO, DE 100MM TIPO DR.DP-02 (EXECUÇÃO  INCLUINDO  ESCAVAÇÃO, FORNECIMENTO DE TODOS OS MATERIAIS, EXCETO TRANSPORTE DOS AGREGADOS)","M",null,8579.66,9092.02]
["RO-40942",null,"DRENO PROFUNDO DE AREIA COM SELO, COM (1,50 X 0,40)M E TUBO DE PVC PERFURADO COM Ø 100MM, TIPO DPS-02 (EXECUÇÃO  INCLUINDO  ESCAVAÇÃO,  FORNECIMENTO DE TODOS OS MATERIAIS, EXCETO TRANSPORTE DOS AGREGADOS)","M",null,7237.52,7826.15]
["RO-40953",null,"DRENO PROFUNDO DE CORTE EM ROCHA TIPO DR.DPR (EXECUÇÃO  INCLUINDO  ESCAVAÇÃO,  FORNECIMENTO DE TODOS OS MATERIAIS, EXCETO TRANSPORTE DOS AGREGADOS)","M",null,10688.47,11312.19]
["RO-40956",null,"DRENO VERTICAL DE AREIA (EXECUÇÃO INCLUINDO  ESCAVAÇÃO ,FORNECIMENTO DE TODOS OS MATERIAIS, EXCETO TRANSPORTE DOS AGREGADOS)","M3",null,8095.01,8751.42]
["RO-40955",null,"DRENO VERTICAL DE BRITA (EXECUÇÃO INCLUINDO  ESCAVAÇÃO ,FORNECIMENTO DE TODOS OS MATERIAIS, EXCETO TRANSPORTE DOS AGREGADOS)","M3",null,12772.03,13548.31]
["RO-41388",null,"ENCASCALHAMENTO (EXECUÇÃO, INCLUINDO ESCAVAÇÃO, CARGA E DESCARGA, UMIDECIMENTO E ESPALHAMENTO DO MATERIAL)","M3",null,15708.95,16962.79]
["RO-40229",null,"ENROCAMENTO DE PEDRA DE MÃO JOGADA (EXECUÇÃO INCLUINDO O FORNECIMENTO DE TODOS OS MATERIAIS)","M3",null,19968.99,21117.48]
["RO-41037",null,"ENROCAMENTO DE TALUDE, TIPO OC.ET-01 (EXECUÇÃO, INCLUINDO  FORNECIMENTO DE TODOS OS MATERIAIS, EXCLUI TRANSPORTE DO AGREGADO)","M3",null,12585.36,13595.02]
["RO-44908",null,"ENSECADEIRA DE ESTACAS PRANCHA (EXECUÇÃO, INCLUINDO O FORNECIMENTO E TRANSPORTE DE TODOS OS MATERIAIS)","M2",null,16415.75,17409]
["RO-40242",null,"ESCALONAMENTO DE TALUDES DE ATERRO","M3",null,22336.53,24105.16]
["RO-40192",null,"ESCAVAÇÃO E CARGA COM TRATOR E CARREGADEIRA (MATERIAL DE 1ª CATEGORIA)","M3",null,8341.89,8834.76]
["RO-41087",null,"ESCAVAÇÃO E CARGA DE MATERIAL DE JAZIDA (INCLUSIVE EXPURGO E CAPEAMENTO)","M3",null,4095.72,4433.7]
["RO-40193",null,"ESCAVAÇÃO E TRANSPORTE COM TRATOR  DE MATERIAL DE 2ª CATEGORIA.DISTÂNCIA MÉDIA DE TRANSPORTE <=50 M","M3",null,22911.11,24277.65]
["RO-40194",null,"ESCAVAÇÃO E TRANSPORTE COM TRATOR DE MATERIAL DE 1ª CATEGORIA.DISTÂNCIA MÉDIA DE TRANSPORTE <= 50 M","M3",null,22336.53,24105.16]
["RO-40217",null,"ESCAVAÇÃO EM MATERIAL DE 3ª CATEGORIA COM ESGOTAMENTO DE ÀGUA","M3",null,17.86,20.63]
["RO-40211",null,"ESCAVAÇÃO MANUAL DE VALAS EM SOLO, COM ALTURA DE 0 A 1,50 M","M3",null,19.23,22.2]
["RO-40213",null,"ESCAVAÇÃO MANUAL DE VALAS EM SOLO, COM ALTURA DE 1,50 M A 3,00 M","M3",null,20.59,23.78]
["RO-40216",null,"ESCAVAÇÃO MANUAL EM MATERIAL DE 1ª CATEGORIA COM ESGOTAMENTO DE ÀGUA","M3",null,20.81,24.03]
["RO-40218",null,"ESCAVAÇÃO MECÂNICA DE VALAS EM MATERIAL DE 1ª CATEGORIA (EXECUÇÃO, INCLUINDO REMOÇÃO PARA FORA DO LEITO ESTRADAL)","M3",null,22.18,25.61]
["RO-40215",null,"ESCAVAÇÃO MECÂNICA DE VALAS EM MATERIAL DE 1ª E 2ª CATEGORIA (EXECUÇÃO, INCLUINDO REMOÇÃO PARA FORA DO LEITO ESTRADAL)","M3",null,23.54,27.19]
["RO-40219",null,"ESCAVAÇÃO MECÂNICA DE VALAS EM MATERIAL DE 2ª CATEGORIA (EXECUÇÃO, INCLUINDO REMOÇÃO PARA FORA DO LEITO ESTRADAL)","M3",null,23.76,27.44]
["RO-40220",null,"ESCAVAÇÃO MECÂNICA DE VALAS EM ROCHA (EXECUÇÃO, INCLUINDO REMOÇÃO PARA FORA DO LEITO ESTRADAL)","M3",null,25.13,29.02]
["RO-40137",null,"ESCAVAÇÃO, CARGA, DESCARGA, ESPALHAMENTO E TRANSPORTE DE MATERIAL DE  2ª CATEGORIA COM MOTOSCRAPER. DISTÂNCIA MÉDIA DE TRANSPORTE  DE 0 A 200 M","M3",null,26.5,30.59]
["RO-40138",null,"ESCAVAÇÃO, CARGA, DESCARGA, ESPALHAMENTO E TRANSPORTE DE MATERIAL DE  2ª CATEGORIA COM MOTOSCRAPER. DISTÂNCIA MÉDIA DE TRANSPORTE  DE 201 A 400 M","M3",null,26.77,30.91]
["RO-40140",null,"ESCAVAÇÃO, CARGA, DESCARGA, ESPALHAMENTO E TRANSPORTE DE MATERIAL DE  2ª CATEGORIA COM MOTOSCRAPER. DISTÂNCIA MÉDIA DE TRANSPORTE  DE 401 A 600 M","M3",null,28.13,32.49]
["RO-40143",null,"ESCAVAÇÃO, CARGA, DESCARGA, ESPALHAMENTO E TRANSPORTE DE MATERIAL DE  2ª CATEGORIA COM MOTOSCRAPER. DISTÂNCIA MÉDIA DE TRANSPORTE  DE 601 A 800 M","M3",null,29.5,34.06]
["RO-40144",null,"ESCAVAÇÃO, CARGA, DESCARGA, ESPALHAMENTO E TRANSPORTE DE MATERIAL DE  2ª CATEGORIA COM MOTOSCRAPER. DISTÂNCIA MÉDIA DE TRANSPORTE  DE 801 A 1.000 M","M3",null,28.46,32.86]
["RO-40148",null,"ESCAVAÇÃO, CARGA, DESCARGA, ESPALHAMENTO E TRANSPORTE DE MATERIAL DE 1ª CATEGORIA, COM CAMINHÃO. DISTÂNCIA MÉDIA DE TRANSPORTE  <= 200 M","M3",null,29.83,34.44]
["RO-40153",null,"ESCAVAÇÃO, CARGA, DESCARGA, ESPALHAMENTO E TRANSPORTE DE MATERIAL DE 1ª CATEGORIA, COM CAMINHÃO. DISTÂNCIA MÉDIA DE TRANSPORTE  DE 1.001 A 1.200 M","M3",null,31.19,36.02]
["RO-40154",null,"ESCAVAÇÃO, CARGA, DESCARGA, ESPALHAMENTO E TRANSPORTE DE MATERIAL DE 1ª CATEGORIA, COM CAMINHÃO. DISTÂNCIA MÉDIA DE TRANSPORTE  DE 1.201 A 1.400 M","M3",null,31.52,36.4]
["RO-40155",null,"ESCAVAÇÃO, CARGA, DESCARGA, ESPALHAMENTO E TRANSPORTE DE MATERIAL DE 1ª CATEGORIA, COM CAMINHÃO. DISTÂNCIA MÉDIA DE TRANSPORTE  DE 1.401 A 1.600 M","M3",null,32.89,37.98]
["RO-40156",null,"ESCAVAÇÃO, CARGA, DESCARGA, ESPALHAMENTO E TRANSPORTE DE MATERIAL DE 1ª CATEGORIA, COM CAMINHÃO. DISTÂNCIA MÉDIA DE TRANSPORTE  DE 1.601 A 1.800 M","M3",null,28.77,32.05]
["RO-40157",null,"ESCAVAÇÃO, CARGA, DESCARGA, ESPALHAMENTO E TRANSPORTE DE MATERIAL DE 1ª CATEGORIA, COM CAMINHÃO. DISTÂNCIA MÉDIA DE TRANSPORTE  DE 1.801 A 2.000 M","M3",null,30.56,34.05]
["RO-40158",null,"ESCAVAÇÃO, CARGA, DESCARGA, ESPALHAMENTO E TRANSPORTE DE MATERIAL DE 1ª CATEGORIA, COM CAMINHÃO. DISTÂNCIA MÉDIA DE TRANSPORTE  DE 2.001 A 2.500 M","M3",null,32.61,36.36]
["RO-40159",null,"ESCAVAÇÃO, CARGA, DESCARGA, ESPALHAMENTO E TRANSPORTE DE MATERIAL DE 1ª CATEGORIA, COM CAMINHÃO. DISTÂNCIA MÉDIA DE TRANSPORTE  DE 2.501 A 3.000 M","M3",null,32.41,36.17]
["RO-40149",null,"ESCAVAÇÃO, CARGA, DESCARGA, ESPALHAMENTO E TRANSPORTE DE MATERIAL DE 1ª CATEGORIA, COM CAMINHÃO. DISTÂNCIA MÉDIA DE TRANSPORTE  DE 201 A 400 M","M3",null,34.34,38.33]
["RO-40160",null,"ESCAVAÇÃO, CARGA, DESCARGA, ESPALHAMENTO E TRANSPORTE DE MATERIAL DE 1ª CATEGORIA, COM CAMINHÃO. DISTÂNCIA MÉDIA DE TRANSPORTE  DE 3.001 A 4.000 M","M3",null,36.39,40.63]
["RO-40150",null,"ESCAVAÇÃO, CARGA, DESCARGA, ESPALHAMENTO E TRANSPORTE DE MATERIAL DE 1ª CATEGORIA, COM CAMINHÃO. DISTÂNCIA MÉDIA DE TRANSPORTE  DE 401 A 600 M","M3",null,36.05,40.3]
["RO-40151",null,"ESCAVAÇÃO, CARGA, DESCARGA, ESPALHAMENTO E TRANSPORTE DE MATERIAL DE 1ª CATEGORIA, COM CAMINHÃO. DISTÂNCIA MÉDIA DE TRANSPORTE  DE 601 A 800 M","M3",null,37.98,42.46]
["RO-40152",null,"ESCAVAÇÃO, CARGA, DESCARGA, ESPALHAMENTO E TRANSPORTE DE MATERIAL DE 1ª CATEGORIA, COM CAMINHÃO. DISTÂNCIA MÉDIA DE TRANSPORTE  DE 801 A 1.000 M","M3",null,39.97,44.68]
["RO-40129",null,"ESCAVAÇÃO, CARGA, DESCARGA, ESPALHAMENTO E TRANSPORTE DE MATERIAL DE 1ª CATEGORIA, COM MOTOSCRAPER. DISTÂNCIA MÉDIA DE TRANSPORTE  <= 200 M","M3",null,39.76,44.5]
["RO-40130",null,"ESCAVAÇÃO, CARGA, DESCARGA, ESPALHAMENTO E TRANSPORTE DE MATERIAL DE 1ª CATEGORIA, COM MOTOSCRAPER. DISTÂNCIA MÉDIA DE TRANSPORTE  DE 201 A 400 M","M3",null,41.6,46.58]
["RO-40131",null,"ESCAVAÇÃO, CARGA, DESCARGA, ESPALHAMENTO E TRANSPORTE DE MATERIAL DE 1ª CATEGORIA, COM MOTOSCRAPER. DISTÂNCIA MÉDIA DE TRANSPORTE  DE 401 A 600 M","M3",null,43.66,48.88]
["RO-40134",null,"ESCAVAÇÃO, CARGA, DESCARGA, ESPALHAMENTO E TRANSPORTE DE MATERIAL DE 1ª CATEGORIA, COM MOTOSCRAPER. DISTÂNCIA MÉDIA DE TRANSPORTE  DE 601 A 800 M","M3",null,41.72,46.74]
["RO-40135",null,"ESCAVAÇÃO, CARGA, DESCARGA, ESPALHAMENTO E TRANSPORTE DE MATERIAL DE 1ª CATEGORIA, COM MOTOSCRAPER. DISTÂNCIA MÉDIA DE TRANSPORTE  DE 801 A 1.000 M","M3",null,43.51,48.75]
["RO-40162",null,"ESCAVAÇÃO, CARGA, DESCARGA, ESPALHAMENTO E TRANSPORTE DE MATERIAL DE 2ª. CATEGORIA COM CAMINHÃO. DISTÂNCIA MÉDIA DE TRANSPORTE  <= 200 M","M3",null,45.42,50.91]
["RO-40167",null,"ESCAVAÇÃO, CARGA, DESCARGA, ESPALHAMENTO E TRANSPORTE DE MATERIAL DE 2ª. CATEGORIA COM CAMINHÃO. DISTÂNCIA MÉDIA DE TRANSPORTE  DE 1.001 A 1.200 M","M3",null,45.61,51.14]
["RO-40168",null,"ESCAVAÇÃO, CARGA, DESCARGA, ESPALHAMENTO E TRANSPORTE DE MATERIAL DE 2ª. CATEGORIA COM CAMINHÃO. DISTÂNCIA MÉDIA DE TRANSPORTE  DE 1.201 A 1.400 M","M3",null,47.4,53.16]
["RO-40169",null,"ESCAVAÇÃO, CARGA, DESCARGA, ESPALHAMENTO E TRANSPORTE DE MATERIAL DE 2ª. CATEGORIA COM CAMINHÃO. DISTÂNCIA MÉDIA DE TRANSPORTE  DE 1.401 A 1.600 M","M3",null,90.21,98.39]
["RO-40170",null,"ESCAVAÇÃO, CARGA, DESCARGA, ESPALHAMENTO E TRANSPORTE DE MATERIAL DE 2ª. CATEGORIA COM CAMINHÃO. DISTÂNCIA MÉDIA DE TRANSPORTE  DE 1.601 A 1.800 M","M3",null,94.79,103.37]
["RO-40171",null,"ESCAVAÇÃO, CARGA, DESCARGA, ESPALHAMENTO E TRANSPORTE DE MATERIAL DE 2ª. CATEGORIA COM CAMINHÃO. DISTÂNCIA MÉDIA DE TRANSPORTE  DE 1.801 A 2.000 M","M3",null,99.89,108.93]
["RO-40172",null,"ESCAVAÇÃO, CARGA, DESCARGA, ESPALHAMENTO E TRANSPORTE DE MATERIAL DE 2ª. CATEGORIA COM CAMINHÃO. DISTÂNCIA MÉDIA DE TRANSPORTE  DE 2.001 A 2.500 M","M3",null,96.91,105.77]
["RO-40173",null,"ESCAVAÇÃO, CARGA, DESCARGA, ESPALHAMENTO E TRANSPORTE DE MATERIAL DE 2ª. CATEGORIA COM CAMINHÃO. DISTÂNCIA MÉDIA DE TRANSPORTE  DE 2.501 A 3.000 M","M3",null,101.48,110.76]
["RO-40163",null,"ESCAVAÇÃO, CARGA, DESCARGA, ESPALHAMENTO E TRANSPORTE DE MATERIAL DE 2ª. CATEGORIA COM CAMINHÃO. DISTÂNCIA MÉDIA DE TRANSPORTE  DE 201 A 400 M","M3",null,106.59,116.33]
["RO-40174",null,"ESCAVAÇÃO, CARGA, DESCARGA, ESPALHAMENTO E TRANSPORTE DE MATERIAL DE 2ª. CATEGORIA COM CAMINHÃO. DISTÂNCIA MÉDIA DE TRANSPORTE  DE 3.001 A 4.000 M","M3",null,103.6,113.16]
["RO-40164",null,"ESCAVAÇÃO, CARGA, DESCARGA, ESPALHAMENTO E TRANSPORTE DE MATERIAL DE 2ª. CATEGORIA COM CAMINHÃO. DISTÂNCIA MÉDIA DE TRANSPORTE  DE 401 A 600 M","M3",null,107.63,117.58]
["RO-40165",null,"ESCAVAÇÃO, CARGA, DESCARGA, ESPALHAMENTO E TRANSPORTE DE MATERIAL DE 2ª. CATEGORIA COM CAMINHÃO. DISTÂNCIA MÉDIA DE TRANSPORTE  DE 601 A 800 M","M3",null,113.28,123.7]
["RO-40166",null,"ESCAVAÇÃO, CARGA, DESCARGA, ESPALHAMENTO E TRANSPORTE DE MATERIAL DE 2ª. CATEGORIA COM CAMINHÃO. DISTÂNCIA MÉDIA DE TRANSPORTE  DE 801 A 1.000 M","M3",null,110.35,120.61]
["RO-40182",null,"ESCAVAÇÃO, CARGA, DESCARGA, ESPALHAMENTO E TRANSPORTE DE MATERIAL DE 3ª CATEGORIA. DISTÂNCIA MÉDIA DE TRANSPORTE  <= 200 M","M3",null,115.45,126.17]
["RO-41777",null,"ESCAVAÇÃO, CARGA, DESCARGA, ESPALHAMENTO E TRANSPORTE DE MATERIAL DE 3ª CATEGORIA. DISTÂNCIA MÉDIA DE TRANSPORTE  DE 1.001 A 1.200 M","M3",null,120.56,131.72]
["RO-40183",null,"ESCAVAÇÃO, CARGA, DESCARGA, ESPALHAMENTO E TRANSPORTE DE MATERIAL DE 3ª CATEGORIA. DISTÂNCIA MÉDIA DE TRANSPORTE  DE 201 A 400 M","M3",null,113.64,124.27]
["RO-40184",null,"ESCAVAÇÃO, CARGA, DESCARGA, ESPALHAMENTO E TRANSPORTE DE MATERIAL DE 3ª CATEGORIA. DISTÂNCIA MÉDIA DE TRANSPORTE  DE 401 A 600 M","M3",null,117.15,128.12]
["RO-40185",null,"ESCAVAÇÃO, CARGA, DESCARGA, ESPALHAMENTO E TRANSPORTE DE MATERIAL DE 3ª CATEGORIA. DISTÂNCIA MÉDIA DE TRANSPORTE  DE 601 A 800 M","M3",null,121.71,133.11]
["RO-41778",null,"ESCAVAÇÃO, CARGA, DESCARGA, ESPALHAMENTO E TRANSPORTE DE MATERIAL DE 3ª CATEGORIA. DISTÂNCIA MÉDIA DE TRANSPORTE DE 1.201 A 1.400 M","M3",null,120.98,132.35]
["RO-41834",null,"ESCAVAÇÃO, CARGA, DESCARGA, ESPALHAMENTO E TRANSPORTE DE MATERIAL DE 3ª CATEGORIA. DISTÂNCIA MÉDIA DE TRANSPORTE DE 1.401 A 1.600 M","M3",null,125.55,137.34]
["RO-41835",null,"ESCAVAÇÃO, CARGA, DESCARGA, ESPALHAMENTO E TRANSPORTE DE MATERIAL DE 3ª CATEGORIA. DISTÂNCIA MÉDIA DE TRANSPORTE DE 1.601 A 1.800 M","M3",null,26.51,30.13]
["RO-41836",null,"ESCAVAÇÃO, CARGA, DESCARGA, ESPALHAMENTO E TRANSPORTE DE MATERIAL DE 3ª CATEGORIA. DISTÂNCIA MÉDIA DE TRANSPORTE DE 1.801 A 2.000 M","M3",null,1.36,1.57]
["RO-40186",null,"ESCAVAÇÃO, CARGA, DESCARGA, ESPALHAMENTO E TRANSPORTE DE MATERIAL DE 3ª CATEGORIA. DISTÂNCIA MÉDIA DE TRANSPORTE DE 2.001 A 2.500 M","M3",null,2.07,2.39]
["RO-41776",null,"ESCAVAÇÃO, CARGA, DESCARGA, ESPALHAMENTO E TRANSPORTE DE MATERIAL DE 3ª CATEGORIA. DISTÂNCIA MÉDIA DE TRANSPORTE DE 801 A 1.000 M","M3",null,1.63,1.89]
["RO-42329",null,"ESCAVAÇÃO, CARGA, DESCARGA, ESPALHAMENTO E TRANSPORTE DE MATERIAL DE 3ª. CATEGORIA . DISTÂNCIA MÉDIA DE TRANSPORTE  DE 2.501 A 3.000 M","M3",null,2.45,2.83]
["RO-42330",null,"ESCAVAÇÃO, CARGA, DESCARGA, ESPALHAMENTO E TRANSPORTE DE MATERIAL DE 3ª. CATEGORIA. DISTÂNCIA MÉDIA DE TRANSPORTE  DE 3.001 A 4.000 M","M3",null,3.27,3.78]
["RO-43247",null,"ESCORAMENTO DESCONTÍNUO DE VALAS (EXECUÇÃO, INCLUINDO FORNECIMENTO E TRANSPORTE DE TODOS OS MATERIAIS)","M3",null,1.91,2.2]
["RO-42263",null,"ESPALHAMENTO DE MATERIAL EM BOTA-FORA","M3",null,2.89,3.34]
["RO-41400",null,"ESTOCAGEM DA CAMADA VEGETAL DE CAIXAS DE EMPRESTIMO E JAZIDAS","M2",null,3.82,4.41]
["RO-41431",null,"ESTRUTURA METÁLICA PARA ANDAIMES","M3",null,2.18,2.52]
["RO-41558",null,"FORMA PLANA DE MADEIRIT (EXECUÇÃO, INCLUINDO DESFORMA, FORNECIMENTO E TRANSPORTE DE TODOS OS MATERIAIS)","M2",null,3.27,3.78]
["RO-41559",null,"FORMAS CURVAS DE MADEIRIT (EXECUÇÃO, INCLUINDO DESFORMA, FORNECIMENTO E TRANSPORTE DE TODOS OS MATERIAIS)","M2",null,4.37,5.04]
["RO-42418",null,"FORMAS PLANAS DE COMPENSADO COM REVESTIMENTO RESINADO (EXECUÇÃO, INCLUINDO DESFORMA,FORNECIMENTO E TRANSPORTE DE TODOS OS MATERIAIS)","M2",null,5.46,6.3]
["RO-41614",null,"FORMAS PLANAS DE MADEIRA DE PINHO DE 3ª (EXECUÇÃO, INCLUINDO DESFORMA,FORNECIMENTO E TRANSPORTE DE TODOS OS MATERIAIS)","M2",null,2.45,2.83]
["RO-41557",null,"FORMAS SUSPENSAS DE COMPENSADO RESINADO (EXECUÇÃO, INCLUINDO DESFORMA, FORNECIMENTO E TRANSPORTE DE TODOS OS MATERIAIS)","M2",null,3.71,4.29]
["RO-42650",null,"FRESAGEM CONTÍNUA DE PAVIMENTO ASFÁLTICO (3CM)","M2",null,4.91,5.67]
["RO-42643",null,"FRESAGEM DESCONTÍNUA DE PAVIMENTO ASFÁLTICO (3CM)","M2",null,6.17,7.12]
["RO-43047",null,"FURO EM CONCRETO Ø = 10,0 MM, PROFUNDIDADE = 10 CM","U",null,2.73,3.15]
["RO-43456",null,"FURO EM CONCRETO Ø = 10,0 MM, PROFUNDIDADE = 15 CM","U",null,4.09,4.73]
["RO-42426",null,"FURO EM CONCRETO Ø = 12,5 MM, PROFUNDIDADE = 10 CM","U",null,5.46,6.3]
["RO-41453",null,"FURO EM CONCRETO Ø = 12,5 MM, PROFUNDIDADE = 15 CM","U",null,6.83,7.88]
["RO-41454",null,"FURO EM CONCRETO Ø = 12,5 MM, PROFUNDIDADE = 20 CM","U",null,5.29,5.69]
["RO-41455",null,"FURO EM CONCRETO Ø = 12,5 MM, PROFUNDIDADE = 30 CM","U",null,6.35,6.87]
["RO-41456",null,"FURO EM CONCRETO Ø = 16,0 MM, PROFUNDIDADE = 15 CM","U",null,6.32,6.8]
["RO-41457",null,"FURO EM CONCRETO Ø = 16,0 MM, PROFUNDIDADE = 20 CM","U",null,7.35,7.96]
["RO-41458",null,"FURO EM CONCRETO Ø = 16,0 MM, PROFUNDIDADE = 30 CM","U",null,8.38,9.13]
["RO-41459",null,"FURO EM CONCRETO Ø = 16,0 MM, PROFUNDIDADE = 50 CM","U",null,7.29,7.83]
["RO-41460",null,"FURO EM CONCRETO Ø = 20,0 MM, PROFUNDIDADE = 15 CM","U",null,8.48,9.19]
["RO-41461",null,"FURO EM CONCRETO Ø = 20,0 MM, PROFUNDIDADE = 20 CM","U",null,9.76,10.62]
["RO-41463",null,"FURO EM CONCRETO Ø = 20,0 MM, PROFUNDIDADE = 30 CM","U",null,8.12,8.73]
["RO-41464",null,"FURO EM CONCRETO Ø = 20,0 MM, PROFUNDIDADE = 40 CM","U",null,9.48,10.28]
["RO-41466",null,"FURO EM CONCRETO Ø = 25,0 MM, PROFUNDIDADE = 15 CM","U",null,10.86,11.83]
["RO-41465",null,"FURO EM CONCRETO Ø = 25,0 MM, PROFUNDIDADE = 20 CM","U",null,12.3,13.45]
["RO-41467",null,"FURO EM CONCRETO Ø = 25,0 MM, PROFUNDIDADE = 30 CM","U",null,9.01,9.69]
["RO-41469",null,"FURO EM CONCRETO Ø = 25,0 MM, PROFUNDIDADE = 50 CM","U",null,10.68,11.59]
["RO-41470",null,"FURO EM CONCRETO Ø = 25,0 MM, PROFUNDIDADE = 80 CM","U",null,12.09,13.18]
["RO-41473",null,"FURO EM CONCRETO Ø = 32,0 MM, PROFUNDIDADE = 30 CM","U",null,13.49,14.78]
["RO-41475",null,"FURO EM CONCRETO Ø = 40,0 MM, PROFUNDIDADE = 30 CM","U",null,9.91,10.66]
["RO-41476",null,"FURO EM CONCRETO Ø = 50,0 MM, PROFUNDIDADE = 30 CM","U",null,11.62,12.61]
["RO-41482",null,"FURO EM CONCRETO Ø = 75 MM, PROFUNDIDADE = 15 CM","U",null,13.26,14.46]
["RO-41479",null,"FURO EM ROCHA Ø = 20,0 MM, PROFUNDIDADE = 40 MM","U",null,14.91,16.33]
["RO-41648",null,"FURO EM ROCHA Ø = 25,0 MM, PROFUNDIDADE = 50 MM","U",null,34.66,37.6]
["RO-41481",null,"FURO EM ROCHA Ø = 50,0 MM, PROFUNDIDADE = 30 MM","U",null,40.63,44.01]
["RO-40231",null,"GABIÃO TIPO COLCHÃO RENO ESPESSURA = 0,30 M, TELA  REVESTIDA COM  PVC (EXECUÇÃO, INCLUINDO FORNECIMENTO DE TODOS OS MATERIAIS)","M2",null,47.22,51.02]
["RO-40345",null,"GIGANTE DE SUSTENTAÇÃO PARA BUEIRO DUPLO TUBULAR DE CONCRETO - BDTC Ø 0,80 M (EXECUÇÃO, INCLUINDO FORNECIMENTO E TRANSPORTE DE TODOS OS MATERIAIS,EXCLUSIVE ESCAVAÇÃO E COMPACTAÇÃO)","U",null,39.2,42.45]
["RO-40342",null,"GIGANTE DE SUSTENTAÇÃO PARA BUEIRO SIMPLES TUBULAR DE CONCRETO - BSTC Ø 0,60 M (EXECUÇÃO, INCLUINDO FORNECIMENTO E TRANSPORTE DE TODOS OS MATERIAIS,EXCLUSIVE ESCAVAÇÃO E COMPACTAÇÃO)","U",null,45.66,49.27]
["RO-40343",null,"GIGANTE DE SUSTENTAÇÃO PARA BUEIRO SIMPLES TUBULAR DE CONCRETO - BSTC Ø 0,80 M (EXECUÇÃO, INCLUINDO FORNECIMENTO E TRANSPORTE DE TODOS OS MATERIAIS,EXCLUSIVE ESCAVAÇÃO E COMPACTAÇÃO)","U",null,49.81,53.83]
["RO-40344",null,"GIGANTE DE SUSTENTAÇÃO PARA BUEIRO SIMPLES TUBULAR DE CONCRETO - BSTC Ø 1,00 M (EXECUÇÃO, INCLUINDO FORNECIMENTO E TRANSPORTE DE TODOS OS MATERIAIS,EXCLUSIVE ESCAVAÇÃO E COMPACTAÇÃO)","U",null,57.5,62.02]
["RO-40346",null,"GIGANTE DE SUSTENTAÇÃO PARA BUEIRO TRIPLO TUBULAR DE CONCRETO - BTTC Ø 1,00 M (EXECUÇÃO, INCLUINDO FORNECIMENTO E TRANSPORTE DE TODOS OS MATERIAIS,EXCLUSIVE ESCAVAÇÃO E COMPACTAÇÃO)","U",null,42.99,46.49]
["RO-42424",null,"GRADIL METÁLICO PADRÃO DER-MG (EXECUÇÃO, INCLUINDO O FORNECIMENTO E TRANSPORTE DE TODOS OS MATERIAIS)","M",null,48.21,52.07]
["RO-41034",null,"GUARDA-CORPO, TIPO OC.NJ-S1 (EXECUÇÃO INCLUINDO  FORNECIMENTO E TRANSPORTE DE TODOS OS MATERIAIS)","M",null,53.88,58.17]
["RO-41336",null,"HORAS DE SERVENTE","HORA",null,60.63,65.39]
["RO-51228",null,"IMPRIMAÇÃO (EXECUÇÃO E FORNECIMENTO DO MATERIAL BETUMINOSO, EXCLUSIVE TRANSPORTE DO MATERIAL BETUMINOSO)","M2",null,67.7,72.98]
["RO-41164",null,"IMPRIMAÇÃO SEM FORNECIMENTO DO MATERIAL BETUMINOSO (EXECUÇÃO, INCLUINDO TRANSPORTE DO MATERIAL BETUMINOSO DENTRO DO CANTEIRO DE OBRAS)","M2",null,46.78,50.52]
["RO-41565",null,"JUNTAS DE PAVIMENTAÇÃO LONGITUDINAL E TRANSVERSAL (EXECUÇÃO, INCLUINDO O FORNECIMENTO E TRANSPORTE DE TODOS OS MATERIAIS)","M",null,51.23,55.31]
["RO-41204",null,"LAMA ASFALTICA COM ESPESSURA DE 12,0 MM COM FORNECIMENTO DO MATERIAL BETUMINOSO (EXECUÇÃO, INCLUINDO FORNECIMENTO E  TRANSPORTE DENTRO DO CANTEIRO DE OBRAS  DOS AGREGADOS E DO MATERIAL BETUMINOSO)","M2",null,58,62.59]
["RO-43326",null,"LAMA ASFALTICA COM ESPESSURA DE 12,0 MM SEM FORNECIMENTO DO MATERIAL BETUMINOSO (EXECUÇÃO, INCLUINDO FORNECIMENTO DOS AGREGADOS E O TRANSPORTE DENTRO DO CANTEIRO DE OBRAS DO MATERIAL BETUMINOSO E DOS AGREGADOS)","M2",null,64.44,69.49]
["RO-43422",null,"LAMA ASFÁLTICA COM ESPESSURA DE 6,0 MM COM FORNECIMENTO DO MATERIAL BETUMINOSO (EXECUÇÃO, INCLUINDO FORNECIMENTO  E O TRANSPORTE DENTRO DO CANTEIRO DE OBRAS DOS AGREGADOS E DO MATERIAL BETUMINOSO)","M2",null,71.51,77.08]
["RO-43327",null,"LAMA ASFALTICA COM ESPESSURA DE 6,0 MM SEM FORNECIMENTO DO MATERIAL BETUMINOSO (EXECUÇÃO, INCLUINDO FORNECIMENTO DOS AGREGADOS E O TRANSPORTE DENTRO DO CANTEIRO DE OBRAS DO MATERIAL BETUMINOSO E DOS AGREGADOS)","M2",null,48.63,52.51]
["RO-41581",null,"LIMPEZA DE ARMADURA COM JATO DE AREIA E ÁGUA","M2",null,54.18,58.49]
["RO-41300",null,"LIMPEZA DE BUEIROS (EXECUÇÃO, INCLUINDO REMOÇÃO DO MATERIAL PARA LOCAL ADEQUADO)","HXH",null,61.79,66.63]
["RO-41297",null,"LIMPEZA DE DISPOSITIVO DE DRENAGEM SUPERFICIAL (EXECUÇÃO, INCLUINDO CAPINA LATERAL NA LARGURA DE 0,20 M  E REMOÇÃO DE ENTULHO)","KM",null,68.34,73.66]
["RO-41578",null,"LIMPEZA DE SUPERFÍCIE COM JATO DE AREIA E AGUA","M2",null,76.01,81.94]
["RO-42430",null,"LIMPEZA MANUAL E TRATAMENTO DE ARMADURA OXIDADA","M2",null,35.58,38.75]
["RO-42874",null,"LIMPEZA MECÂNICA DE BUEIROS POR HIDROJATEAMENTO, COM OBSTRUÇÃO MÉDIA - Ø 0,40M","M",null,38.28,41.68]
["RO-42875",null,"LIMPEZA MECÂNICA DE BUEIROS POR HIDROJATEAMENTO, COM OBSTRUÇÃO MÉDIA - Ø 0,60M","M",null,40.17,43.67]
["RO-42876",null,"LIMPEZA MECÂNICA DE BUEIROS POR HIDROJATEAMENTO, COM OBSTRUÇÃO MÉDIA - Ø 0,80M","M",null,42.51,46.22]
["RO-42877",null,"LIMPEZA MECÂNICA DE BUEIROS POR HIDROJATEAMENTO, COM OBSTRUÇÃO MÉDIA - Ø 1,00M","M",null,45.33,49.27]
["RO-41243",null,"LINHAS DE RESINA ACRILICA 0,6MM COM LARGURA > 0,30M (EXECUÇÃO, INCLUSIVE PRÉ-MARCAÇÃO, FORNECIMENTO E TRANSPORTE DE TODOS OS MATERIAIS)","M2",null,44.71,48.51]
["RO-41240",null,"LINHAS DE RESINA ACRILICA 0,6MM DE ESPESSURA E  LARGURA = 0,30M (EXECUÇÃO, INCLUSIVE PRÉ-MARCAÇÃO, FORNECIMENTO E TRANSPORTE DE TODOS OS MATERIAIS)","M",null,46.69,50.7]
["RO-42198",null,"LINHAS DE RESINA ACRILICA 0,6MM DE ESPESSURA E LARGURA  = 0,08M (EXECUÇÃO, INCLUSIVE PRÉ-MARCAÇÃO, FORNECIMENTO E TRANSPORTE DE TODOS OS MATERIAIS)","M",null,50.19,54.51]
["RO-41239",null,"LINHAS DE RESINA ACRILICA 0,6MM DE ESPESSURA E LARGURA  = 0,20M (EXECUÇÃO, INCLUSIVE PRÉ-MARCAÇÃO, FORNECIMENTO E TRANSPORTE DE TODOS OS MATERIAIS)","M",null,53.17,57.75]
["RO-41237",null,"LINHAS DE RESINA ACRILICA DE  0,6MM  DE ESPESSURA E LARGURA  = 0,10M (EXECUÇÃO, INCLUINDO PRÉ-MARCAÇÃO, FORNECIMENTO E TRANSPORTE DE TODOS OS MATERIAIS)","M",null,49.46,53.61]
["RO-43310",null,"MANTA GEOTÊXTIL NÃO TECIDA, A/150, OP/15 OU SIMILAR, RESISTÊNCIA À TRAÇÃO DE 10 KN/M2 (EXECUÇÃO, INCLUINDO FORNECIMENTO, TRANSPORTE E COLOCAÇÃO)","M2",null,50.5,54.81]
["RO-40980",null,"MANTA GEOTÊXTIL NÃO TECIDA, A/180, OP/20 OU SIMILAR, RESISTÊNCIA À TRAÇÃO DE 12 KN/M2 (INCLUINDO FORNECIMENTO, TRANSPORTE E COLOCAÇÃO)","M2",null,54.01,58.61]
["RO-40981",null,"MANTA GEOTÊXTIL NÃO TECIDA, A/300, OP/30 OU SIMILAR, RESISTÊNCIA À TRAÇÃO DE 21 KN/M2 (EXECUÇÃO, INCLUINDO FORNECIMENTO, TRANSPORTE E COLOCAÇÃO)","M2",null,57.61,62.54]
["RO-40982",null,"MANTA GEOTÊXTIL NÃO TECIDA, A/500, OP/60 OU SIMILAR, RESISTÊNCIA À TRAÇÃO DE 39 KN/M2 (EXECUÇÃO, INCLUINDO FORNECIMENTO, TRANSPORTE E COLOCAÇÃO)","M2",null,60.54,65.72]
["RO-43147",null,"MANTA GEOTÊXTIL NÃO TECIDA, OP/40 OU SIMILAR, RESISTÊNCIA À TRAÇÃO DE 27 KN/M2 (EXECUÇÃO, INCLUINDO FORNECIMENTO, TRANSPORTE E COLOCAÇÃO)","M2",null,53.53,57.96]
["RO-40976",null,"MANTA GEOTEXTIL TECIDA, 2004 OU SIMILAR, RESISTÊNCIA A TRAÇÃO DE 22 KN/M2 (EEXECUÇÃO, INCLUINDO FORNECIMENTO, TRANSPORTE E COLOCAÇÃO)","M2",null,55.67,60.34]
["RO-40977",null,"MANTA GEOTEXTIL TECIDA, 2008 OU SIMILAR, RESISTÊNCIA À TRAÇÃO DE 35 KN/M2. (EXECUÇÃO, INCLUINDO FORNECIMENTO, TRANSPORTE E COLOCAÇÃO)","M2",null,58.92,63.91]
["RO-40978",null,"MANTA GEOTEXTIL TECIDA, 2010A OU SIMILAR, RESISTÊNCIA A TRAÇÃO DE 42 KN/M2. (EXECUÇÃO, INCLUINDO FORNECIMENTO, TRANSPORTE E COLOCAÇÃO)","M2",null,62.06,67.34]
["RO-41575",null,"MASTIQUE ELÁSTICO(TIPO VEDAFLEX OU SIMILAR) (EXECUÇÃO, INCLUINDO O FORNECIMENTO E TRANSPORTE DE TODOS OS MATERIAIS)","DM3",null,65.32,70.89]
["RO-42216",null,"MATA-BURRO EM TRILHOS TIPO OC.MB-01 (EXECUÇÃO, INCLUINDO ESCAVAÇÃO, FORNECIMENTO E TRANSPORTE DE TODOS OS MATERIAIS)","U",null,58.11,62.88]
["RO-40638",null,"MEIO-FIO DE CONCRETO, TIPO DR.MF-01 (EXECUÇÃO, INCLUINDO ESCAVAÇÃO, FORNECIMENTO E TRANSPORTE DE TODOS OS MATERIAIS)","M",null,61,66.06]
["RO-42831",null,"MICRO-REVESTIMENTO ASFÁTICO A FRIO  (COM ESPESSURA DE 15MM (EXECUÇÃO, INCLUINDO O FORNECIMENTO DE TODOS OS MATERIAIS, EXCETO A EMULSÃO)","M2",null,63.73,69.07]
["RO-42649",null,"MICRO-REVESTIMENTO ASFÁTICO A FRIO  COM ESPESSURA DE 12MM (EXECUÇÃO, INCLUINDO O FORNECIMENTO DE TODOS OS MATERIAIS, EXCETO A EMULSÃO)","M2",null,66.98,72.62]
["RO-40553",null,"MURETA DE PROTEÇÃO,  TIPO DR.MP-01 (EXECUÇÃO,  FORNECIMENTO E TRANSPORTE DE TODOS OS MATERIAIS)","M",null,69.93,75.88]
["RO-41596",null,"MURO DE ARRIMO EM CONCRETO, TIPO OC.MA-01 (EXECUÇÃO, INCLUINDO FORNECIMENTO E TRANSPORTE DE TODOS OS MATERIAIS)","M3",null,44.28,47.52]
["RO-40230",null,"MURO DE ARRIMO EM GABIÃO CAIXA, TELA GALVANIZADA (EXECUÇÃO, INCLUINDO FORNECIMENTO DE TODOS OS MATERIAIS)","M3",null,44.18,47.93]
["RO-40221",null,"MURO DE ARRIMO EM GABIÃO CAIXA, TELA REVESTIDA COM PVC (EXECUÇÃO, INCLUINDO FORNECIMENTO DE TODOS OS MATERIAIS)","M3",null,634.61,708.69]
["RO-40232",null,"MURO DE ARRIMO EM RIP-RAP (VEGETATIVO)","M3",null,960.5,1072.61]
["RO-40233",null,"MURO DE ARRIMO EM RIP-RAP, COM ENCHIMENTO DE AREIA E CIMENTO. TRAÇO - 1:10 (EXECUÇÃO, INCLUINDO FORNECIMENTO E TRANSPORTE DE TODOS OS MATERIAIS)","M3",null,617.46,689.53]
["RO-41031",null,"PASSAGEM DE GADO, TIPO OC.PG-01 - BOCA (EXECUÇÃO, INCLUINDO GUARDAD-CORPO, FORNECIMENTO E TRANSPORTE DE TODOS OS MATERIAIS, EXCLUSIVE ESCAVAÇÃO, COMPACTAÇÃO E FUNDAÇÃO PARA A PASSAGEM DE GADO)","U",null,891.89,996]
["RO-41030",null,"PASSAGEM DE GADO, TIPO OC.PG-01 - CORPO (EXECUÇÃO, INCLUINDO GUARDAD-CORPO, FORNECIMENTO E TRANSPORTE DE TODOS OS MATERIAIS, EXCLUSIVE ESCAVAÇÃO, COMPACTAÇÃO E FUNDAÇÃO PARA A PASSAGEM DE GADO)","M",null,101.52,108.68]
["RO-41029",null,"PASSAGEM DE GADO, TIPO OC.PG-03 -  BOCA (EXECUÇÃO, INCLUINDO GUARDAD-CORPO, FORNECIMENTO E TRANSPORTE DE TODOS OS MATERIAIS, EXCLUSIVE ESCAVAÇÃO, COMPACTAÇÃO E FUNDAÇÃO PARA A PASSAGEM DE GADO)","U",null,90.28,96.51]
["RO-41028",null,"PASSAGEM DE GADO, TIPO OC.PG-03 - CORPO (EXECUÇÃO, INCLUINDO GUARDAD-CORPO, FORNECIMENTO E TRANSPORTE DE TODOS OS MATERIAIS, EXCLUSIVE ESCAVAÇÃO, COMPACTAÇÃO E FUNDAÇÃO PARA A PASSAGEM DE GADO)","M",null,12.58,13.91]
["RO-42920",null,"PASSAGEM SOBRE SARJETA, TIPO OC.PS-01A COM LAJES DE LARGURA = 1,00M (EXECUÇÃO INCLUINDO ESCAVAÇÃO, FORNECIMENTO E TRANSPORTE DE TODOS OS MATERIAIS)","U",null,13.48,14.81]
["RO-41033",null,"PASSAGEM SOBRE SARJETA, TIPO OC.PS-02A COM LAJES DE LARGURA = 2,00M (EXECUÇÃO INCLUINDO ESCAVAÇÃO, FORNECIMENTO E TRANSPORTE DE TODOS OS MATERIAIS)","U",null,5.98,6.57]
["RO-42283",null,"PASSEIO DE CONCRETO (FCK >= 11 MPA - ESPESSURA DE 6 CM) (EXECUÇÃO, INCLUINDO FORNECIMENTO E TRANSPORTE DE TODOS OS MATERIAIS)","M2",null,90.47,91.52]
["RO-40240",null,"PATROLAMENTO (RECONFORMAÇÃO MECÂNICA DA PLATAFORMA)","M2",null,75.47,76.52]
["RO-43971",null,"PAVIMENTO DE ALVENARIA POLIÉDRICA COM 8,0 CM DE ESPESSURA (EXECUÇÃO, INCLUINDO O FORNECIMENTO DO MATERIAL DO COLCHÃO DE ASSENTAMENTO E DAS PEDRAS; EXCLUI OS TRANSPORTES DOS MATERIAIS)","M2",null,76.99,77.17]
["RO-41208",null,"PAVIMENTO DE PARALEPÍPEDO COM 10,0 CM DE ESPESSURA (EXECUÇÃO, INCLUINDO O FORNECIMENTO DO MATERIAL DO COLCHÃO DE ASSENTAMENTO E DAS PEDRAS; EXCLUI OS TRANSPORTES DOS MATERIAIS)","M2",null,51.06,51.21]
["RO-51229",null,"PINTURA DE LIGAÇÃO (EXECUÇÃO E FORNECIMENTO DO MATERIAL BETUMINOSO, EXCLUSIVE TRANSPORTE DO MATERIAL BETUMINOSO)","M2",null,59.93,63.97]
["RO-41166",null,"PINTURA DE LIGAÇÃO SEM FORNECIMENTO DO MATERIAL BETUMINOSO (EXECUÇÃO, INCLUINDO O TRANSPORTE DO MATERIAL BETUMINOSO DENTRO DO CANTEIRO DE OBRAS)","M2",null,67.15,71.5]
["RO-44777",null,"PLACA DE AÇO CARBONO COM PELÍCULA REFLETIVA ALTA INTENSIDADE PRISMÁTICA TIPO III DA ABNT  - MARCADOR DE ALINHAMENTO (EXECUÇÃO, INCLUINDO FORNECIMENTO E TRANSPORTE DE TODOS OS MATERIAIS, INCLUSIVE POSTES DE SUSTENTAÇÃO)","M2",null,77.53,81.85]
["RO-42983",null,"PLACA DE AÇO CARBONO COM PELÍCULA REFLETIVA ALTA INTENSIDADE PRISMÁTICA TIPO III DA ABNT - ESCUDO (EXECUÇÃO, INCLUINDO FORNECIMENTO E TRANSPORTE DE TODOS OS MATERIAIS, INCLUSIVE POSTES DE SUSTENTAÇÃO)","M2",null,82.93,87.23]
["RO-44585",null,"PLACA DE AÇO CARBONO COM PELÍCULA REFLETIVA ALTA INTENSIDADE PRISMÁTICA TIPO III DA ABNT - MARCADOR DE PERIGO 0,30X0,90 M (EXECUÇÃO, INCLUINDO FORNECIMENTO E TRANSPORTE DE TODOS OS MATERIAIS, INCLUSIVE POSTE DE SUSTENTAÇÃO)","M2",null,116.08,122.54]
["RO-44586",null,"PLACA DE AÇO CARBONO COM PELÍCULA REFLETIVA ALTA INTENSIDADE PRISMÁTICA TIPO III DA ABNT - MARCO QUILOMÉTRICO (EXECUÇÃO, INCLUINDO FORNECIMENTO E TRANSPORTE DE TODOS OS MATERIAIS, INCLUSIVE POSTES DE SUSTENTAÇÃO)","M2",null,39.88,41.4]
["RO-42977",null,"PLACA DE AÇO CARBONO COM PELÍCULA REFLETIVA ALTA INTENSIDADE PRISMÁTICA TIPO III DA ABNT - PLACA CIRCULAR (EXECUÇÃO, INCLUINDO FORNECIMENTO E TRANSPORTE DE TODOS OS MATERIAIS, INCLUSIVE POSTES DE SUSTENTAÇÃO)","M2",null,31.6,33.95]
["RO-42978",null,"PLACA DE AÇO CARBONO COM PELÍCULA REFLETIVA ALTA INTENSIDADE PRISMÁTICA TIPO III DA ABNT - PLACA OCTOGONAL (EXECUÇÃO, INCLUINDO FORNECIMENTO E TRANSPORTE DE TODOS OS MATERIAIS, INCLUSIVE POSTES DE SUSTENTAÇÃO)","M2",null,92.76,101.52]
["RO-42980",null,"PLACA DE AÇO CARBONO COM PELÍCULA REFLETIVA ALTA INTENSIDADE PRISMÁTICA TIPO III DA ABNT - PLACA QUADRADA (EXECUÇÃO, INCLUINDO FORNECIMENTO E TRANSPORTE DE TODOS OS MATERIAIS, INCLUSIVE POSTES DE SUSTENTAÇÃO)","M2",null,162.44,173.91]
["RO-42981",null,"PLACA DE AÇO CARBONO COM PELÍCULA REFLETIVA ALTA INTENSIDADE PRISMÁTICA TIPO III DA ABNT - PLACA RETANGULAR (EXECUÇÃO, INCLUINDO FORNECIMENTO E TRANSPORTE DE TODOS OS MATERIAIS, INCLUSIVE POSTES DE SUSTENTAÇÃO)","M2",null,3.16,3.19]
["RO-42979",null,"PLACA DE AÇO CARBONO COM PELÍCULA REFLETIVA ALTA INTENSIDADE PRISMÁTICA TIPO III DA ABNT - PLACA TRIANGULAR (EXECUÇÃO, INCLUINDO FORNECIMENTO E TRANSPORTE DE TODOS OS MATERIAIS, INCLUSIVE POSTES DE SUSTENTAÇÃO)","M2",null,6.08,6.11]
["RO-42886",null,"PLACA DE AÇO CARBONO COM PELÍCULA REFLETIVA GRAU DIAMANTE TIPO X DA ABNT - ESCUDO (EXECUÇÃO, INCLUINDO FORNECIMENTO TRANSPORTE DE TODOS  MATERIAIS, INCLUSIVE POSTE DE SUSTENTAÇÃO)","M2",null,6.81,6.84]
["RO-42884",null,"PLACA DE AÇO CARBONO COM PELÍCULA REFLETIVA GRAU DIAMANTE TIPO X DA ABNT - MARCADOR DE PERIGO 0,30 X 0,90 M (EXECUÇÃO, INCLUINDO FORNECIMENTO TRANSPORTE DE TODOS  MATERIAIS, INCLUSIVE POSTE DE SUSTENTAÇÃO)","M2",null,5.28,5.31]
["RO-42885",null,"PLACA DE AÇO CARBONO COM PELÍCULA REFLETIVA GRAU DIAMANTE TIPO X DA ABNT - MARCO QUILOMÉTRICO (EXECUÇÃO, INCLUINDO FORNECIMENTO TRANSPORTE DE TODOS  MATERIAIS, INCLUSIVE POSTE DE SUSTENTAÇÃO)","M2",null,3.44,3.47]
["RO-42878",null,"PLACA DE AÇO CARBONO COM PELÍCULA REFLETIVA GRAU DIAMANTE TIPO X DA ABNT - PLACA CIRCULAR (EXECUÇÃO, INCLUINDO FORNECIMENTO E TRANSPORTE DE TODOS OS MATERIAIS, INCLUSIVE POSTE DE SUSTENTAÇÃO)","M2",null,5.28,5.31]
["RO-42879",null,"PLACA DE AÇO CARBONO COM PELÍCULA REFLETIVA GRAU DIAMANTE TIPO X DA ABNT - PLACA OCTOGONAL (EXECUÇÃO, INCLUINDO FORNECIMENTO E TRANSPORTE DE TODOS OS MATERIAIS, INCLUSIVE POSTES DE SUSTENTAÇÃO)","M2",null,7.02,7.05]
["RO-42881",null,"PLACA DE AÇO CARBONO COM PELÍCULA REFLETIVA GRAU DIAMANTE TIPO X DA ABNT - PLACA QUADRADA (EXECUÇÃO, INCLUINDO FORNECIMENTO E TRANSPORTE DE TODOS OS MATERIAIS, INCLUSIVE POSTE DE SUSTENTAÇÃO)","M2",null,11.68,11.71]
["RO-42882",null,"PLACA DE AÇO CARBONO COM PELÍCULA REFLETIVA GRAU DIAMANTE TIPO X DA ABNT - PLACA RETANGULAR (EXECUÇÃO, INCLUINDO FORNECIMENTO E TRANSPORTE DE TODOS OS MATERIAIS, INCLUSIVE POSTE DE SUSTENTAÇÃO)","M2",null,3758.42,3978.25]
["RO-42880",null,"PLACA DE AÇO CARBONO COM PELÍCULA REFLETIVA GRAU DIAMANTE TIPO X DA ABNT - PLACA TRIANGULAR (EXECUÇÃO, INCLUINDO FORNECIMENTO E TRANSPORTE DE TODOS OS MATERIAIS, INCLUSIVE POSTE DE SUSTENTAÇÃO)","M2",null,6305.64,6719.52]
["RO-42883",null,"PLACA DE AÇO CARBONO COM PELÍCULA REFLETIVA GRAU DIAMANTE TIPO X DA ABNT, COM SUPORTE DE MADEIRA - MARCADOR DE ALINHAMENTO (EXECUÇÃO, INCLUINDO FORNECIMENTO TRANSPORTE DE TODOS  MATERIAIS, INCLUSIVE POSTE DE SUSTENTAÇÃO)","M2",null,5598.62,5914.95]
["RO-42210",null,"PLACA DE AÇO CARBONO COM PELÍCULA REFLETIVA GRAU TÉCNICO TIPO I DA ABNT - ESCUDO (EXECUÇÃO, INCLUINDO FORNECIMENTO E TRANSPORTE DE TODOS OS MATERIAIS, INCLUSIVE POSTE DE SUSTENTAÇÃO)","M2",null,9539.49,10160.99]
["RO-42194",null,"PLACA DE AÇO CARBONO COM PELÍCULA REFLETIVA GRAU TÉCNICO TIPO I DA ABNT - MARCADOR DE ALINHAMENTO (EXECUÇÃO, INCLUINDO FORNECIMENTO E TRANSPORTE DE TODOS OS MATERIAIS, INCLUSIVE POSTE DE SUSTENTAÇÃO)","M2",null,1315.72,1413.94]
["RO-42195",null,"PLACA DE AÇO CARBONO COM PELÍCULA REFLETIVA GRAU TÉCNICO TIPO I DA ABNT - MARCADOR DE PERIGO 0,30 X 0,90M (EXECUÇÃO, INCLUINDO FORNECIMENTO E TRANSPORTE DE TODOS OS MATERIAIS, INCLUSIVE POSTE DE SUSTENTAÇÃO)","M2",null,1780.95,1914.55]
["RO-42196",null,"PLACA DE AÇO CARBONO COM PELÍCULA REFLETIVA GRAU TÉCNICO TIPO I DA ABNT - MARCO QUILOMÉTRICO (EXECUÇÃO, INCLUINDO FORNECIMENTO E TRANSPORTE DE TODOS OS MATERIAIS, INCLUSIVE POSTE DE SUSTENTAÇÃO)","M2",null,145.54,159.54]
["RO-41841",null,"PLACA DE AÇO CARBONO COM PELÍCULA REFLETIVA GRAU TÉCNICO TIPO I DA ABNT - PLACA CIRCULAR (EXECUÇÃO, INCLUINDO FORNECIMENTO E TRANSPORTE DE TODOS OS MATERIAIS, INCLUSIVE POSTE DE SUSTENTAÇÃO)","M2",null,1.91,1.95]
["RO-41842",null,"PLACA DE AÇO CARBONO COM PELÍCULA REFLETIVA GRAU TÉCNICO TIPO I DA ABNT - PLACA OCTOGONAL (EXECUÇÃO, INCLUINDO FORNECIMENTO E TRANSPORTE DE TODOS OS MATERIAIS, INCLUSIVE POSTE DE SUSTENTAÇÃO)","M2",null,3.05,3.11]
["RO-41844",null,"PLACA DE AÇO CARBONO COM PELÍCULA REFLETIVA GRAU TÉCNICO TIPO I DA ABNT - PLACA QUADRADA (EXECUÇÃO, INCLUINDO FORNECIMENTO E TRANSPORTE DE TODOS OS MATERIAIS, INCLUSIVE POSTE DE SUSTENTAÇÃO)","M2",null,56.18,56.86]
["RO-42193",null,"PLACA DE AÇO CARBONO COM PELÍCULA REFLETIVA GRAU TÉCNICO TIPO I DA ABNT - PLACA RETANGULAR (EXECUÇÃO, INCLUINDO FORNECIMENTO E TRANSPORTE DE TODOS OS MATERIAIS, INCLUSIVE POSTE DE SUSTENTAÇÃO)","M2",null,67.58,68.26]
["RO-41843",null,"PLACA DE AÇO CARBONO COM PELÍCULA REFLETIVA GRAU TÉCNICO TIPO I DA ABNT - PLACA TRIANGULAR (EXECUÇÃO, INCLUINDO FORNECIMENTO E TRANSPORTE DE TODOS OS MATERIAIS, INCLUSIVE POSTE DE SUSTENTAÇÃO)","M2",null,1,1.04]
["RO-41432",null,"PLATAFORMA DE MADEIRA PARA  ANDAIMES (EXECUÇÃO, INCLUINDO FORNECIMENTO E TRANSPORTE DE TODOS OS MATERIAIS)","M2",null,1.04,1.08]
["RO-41379",null,"PORTEIRA TIPO OC.PT (EXECUÇÃO, INCLUINDO ESCAVAÇÃO , FORNECIMENTO, ASSENTAMENTO E TRANSPORTE DOS  MATERIAIS)","U",null,1.03,1.07]
["RO-41653",null,"PREENCHIMENTO DE FUROS COM INJEÇÃO DE EPOXI (SIKADUR - 43) (EXECUÇÃO, INCLUINDO O FORNECIMENTO DE TODOS OS MATERIAIS, EXCLUI EXECUÇÃO DO FURO)","KG",null,7.22,7.46]
["RO-41651",null,"PREENCHIMENTO DE FUROS COM SIKADUR 32 OU SIMILAR (EXECUÇÃO, INCLUINDO O FORNECIMENTO E TRANSPORTE DE TODOS OS MATERIAIS, EXCLUI EXECUÇÃO DO FURO)","KG",null,13.16,13.62]
["RO-41227",null,"PRÉ-MARCAÇÃO PARA LINHAS DE SINALIZAÇÃO HORIZONTAL POR ALINHAMENTO (EXECUÇÃO, INCLUINDO FORNECIMENTO E TRANSPORTE DE TODOS OS MATERIAIS EIXO, BORDO ESQUERDO E BORDO DIREITO)","KM",null,24.77,25.23]
["RO-14021",null,"PRÉ-MISTURADO A FRIO - PMF (EXECUÇÃO, INCLUINDO USINAGEM, APLICAÇÃO, ESPALHAMENTO E COMPACTAÇÃO, FORNECIMENTO DOS AGREGADOS E MATERIAL BETUMINOSO, EXCLUI TRANSPORTE DOS AGREGADOS E DO MATERIAL BETUMINOSO ATÉ USINA E DA MASSA PRONTA ATÉ A PISTA)","M3",null,17.75,18.39]
["RO-14022",null,"PRÉ-MISTURADO A FRIO - PMF (EXECUÇÃO, INCLUINDO USINAGEM, APLICAÇÃO, ESPALHAMENTO E COMPACTAÇÃO, FORNECIMENTO DOS AGREGADOS E MATERIAL BETUMINOSO, EXCLUI TRANSPORTE DOS AGREGADOS E DO MATERIAL BETUMINOSO ATÉ USINA E DA MASSA PRONTA ATÉ A PISTA)","T",null,18.22,18.88]
["RO-43228",null,"PRÉ-MISTURADO A FRIO (EXECUÇÃO, INCLUINDO O FORNECIMENTO DOS AGREGADOS, EXCLUI O TRANSPORTE DOS MATERIAIS, O FORNECIMENTO E TRANSPORTE DO MATERIAL BETUMINOSO)","M3",null,18.75,19.43]
["RO-40114",null,"RASPAGEM E LIMPEZA DE VEGETAÇÃO COM REGULARIZAÇÃO DO TERRENO","M2",null,19.28,19.95]
["RO-40234",null,"REATERRO E COMPACTAÇÃO MANUAL DE VALA","M3",null,19.9,20.59]
["RO-41662",null,"REBOCO DE ARGAMASSA DE CIMENTO E AREIA, TRAÇO 1:5 (EXECUÇÃO, INCLUINDO O FORNECIMENTO E TRANSPORTE DE TODOS OS MATERIAIS)","M2",null,17.75,18.39]
["RO-43833",null,"RECICLAGEM E RECONFECÇÃO DO  PAVIMENTO COM ADIÇÃO DE 2% DE CIMENTO , COMPACTADA NA ENERGIA DO PROCTOR INTERMEDIÁRIO (EXECUÇÃO, COM REAPROVEITAMENTO DO MATERIAL, INCLUINDO FORNECIMENTO E TRANSPORTE DO CIMENTO)","M3",null,18.22,18.88]
["RO-41079",null,"RECICLAGEM E RECONFECÇÃO DO PAVIMENTO COM  ADIÇÃO DE 3% DE CIMENTO, COMPACTADA NA ENERGIA DO PROCTOR INTERMEDIÁRIO (EXECUÇÃO COM REAPROVEITAMENTO DO MATERIAL , INCLUINDO O FORNECIMENTO E TRANSPORTE DO CIMENTO)","M3",null,18.75,19.43]
["RO-41279",null,"RECONFECÇÃO DE CERCA COM REAPROVEITAMENTO DE 70% DE MATERIAIS (EXECUÇÃO, INCLUINDO FORNECIMENTO, ASSENTAMENTO E TRANSPORTE DE TODOS OS MATERIAIS)","M",null,19.9,20.59]
["RO-41093",null,"REFORÇO DO SUB-LEITO (EXECUÇÃO, INCLUINDO ESCAVAÇÃO, CARGA, DESCARGA, HOMOGENIZAÇÃO, UMIDECIMENTO, ESPALHAMENTO E COMPACTAÇÃO DO MATERIAL)","M3",null,20.68,21.45]
["RO-41092",null,"REFORÇO DO SUB-LEITO COM ADIÇÃO DE 3% DE CAL E COMPACTAÇÃO À 100% (EXECUÇÃO, INCLUINDO FORNRCIMENTO DA CAL, ESCAVAÇÃO, CARGA, DESCARGA, HOMOGENIZAÇÃO, UMIDECIMENTO, ESPALHAMENTO E COMPACTAÇÃO DO MATERIAL)","M3",null,20.99,21.77]
["RO-41082",null,"REGULARIZAÇÃO DO SUB-LEITO (PROCTOR INTERMEDIÁRIO)","M2",null,18.15,18.78]
["RO-41083",null,"REGULARIZAÇÃO DO SUB-LEITO (PROCTOR INTERNORMAL)","M2",null,19.2,19.91]
["RO-41081",null,"REGULARIZAÇÃO DO SUB-LEITO (PROCTOR NORMAL)","M2",null,19.54,20.26]
["RO-41288",null,"REMANEJAMENTO DE CERCA, COM APROVEITAMENTO DO MATERIAL (EXECUÇÃO, INCLUINDO ESCAVAÇÃO E ASSENTAMENTO DE TODOS OS MATERIAIS)","M",null,38.3,38.98]
["RO-41334",null,"REMENDO PROFUNDO - RECOMPOSIÇÃO DA CAMADA GRANULAR (EXECUÇÃO, INCLUINDO REMOÇÃO DE CAMADA GRANULAR E REVESTIMENTO BETUMINOSO, TRANSPORTE PARA BOTA-FORA, FORNECIMENTO DO MATERIAL GRANULAR)","M3",null,32.59,33.22]
["RO-43439",null,"REMENDO SUPERFICIAL (EXECUÇÃO, INCLUINDO ESCAVAÇÃO E CARGA DO MATERIAL GRANULAR)","M2",null,58.41,59.2]
["RO-41057",null,"REMOÇÃO DE BUEIRO DUPLO TUBULAR DE CONCRETO. BDTC Ø 0,60 M - BOCA","U",null,58.77,59.61]
["RO-41052",null,"REMOÇÃO DE BUEIRO DUPLO TUBULAR DE CONCRETO. BDTC Ø 0,60 M - CORPO","M",null,84.44,84.95]
["RO-41058",null,"REMOÇÃO DE BUEIRO DUPLO TUBULAR DE CONCRETO. BDTC Ø 0,80 M - BOCA","U",null,82.64,83.09]
["RO-41053",null,"REMOÇÃO DE BUEIRO DUPLO TUBULAR DE CONCRETO. BDTC Ø 0,80 M - CORPO","M",null,110.69,111.18]
["RO-41054",null,"REMOÇÃO DE BUEIRO DUPLO TUBULAR DE CONCRETO. BDTC Ø 1,00 M - CORPO","M",null,111.06,111.57]
["RO-41060",null,"REMOÇÃO DE BUEIRO DUPLO TUBULAR DE CONCRETO. BDTC Ø 1,20 M - BOCA","U",null,0.35,0.37]
["RO-41055",null,"REMOÇÃO DE BUEIRO DUPLO TUBULAR DE CONCRETO. BDTC Ø 1,20 M - CORPO","M",null,3.94,3.96]
["RO-41061",null,"REMOÇÃO DE BUEIRO DUPLO TUBULAR DE CONCRETO. BDTC Ø 1,50 M - BOCA","U",null,0.24,0.25]
["RO-41056",null,"REMOÇÃO DE BUEIRO DUPLO TUBULAR DE CONCRETO. BDTC Ø 1,50 M - CORPO","M",null,2.27,2.28]
["RO-41059",null,"REMOÇÃO DE BUEIRO DUPLO TUBULAR DE CONCRETO. BDTC Ø 1.00 M - BOCA","U",null,2.49,2.61]
["RO-41046",null,"REMOÇÃO DE BUEIRO SIMPLES TUBULAR DE CONCRETO. BSTC Ø 0,40 M - BOCA","U",null,8.63,8.75]
["RO-41040",null,"REMOÇÃO DE BUEIRO SIMPLES TUBULAR DE CONCRETO. BSTC Ø 0,40 M - CORPO","M",null,4.72,4.94]
["RO-41047",null,"REMOÇÃO DE BUEIRO SIMPLES TUBULAR DE CONCRETO. BSTC Ø 0,60 M - BOCA","U",null,14.5,14.72]
["RO-41041",null,"REMOÇÃO DE BUEIRO SIMPLES TUBULAR DE CONCRETO. BSTC Ø 0,60 M - CORPO","M",null,4.59,4.8]
["RO-41048",null,"REMOÇÃO DE BUEIRO SIMPLES TUBULAR DE CONCRETO. BSTC Ø 0,80 M - BOCA","U",null,5.95,6.22]
["RO-41042",null,"REMOÇÃO DE BUEIRO SIMPLES TUBULAR DE CONCRETO. BSTC Ø 0,80 M - CORPO","M",null,0.88,0.91]
["RO-41049",null,"REMOÇÃO DE BUEIRO SIMPLES TUBULAR DE CONCRETO. BSTC Ø 1,00 M - BOCA","U",null,242.58,248.8]
["RO-41043",null,"REMOÇÃO DE BUEIRO SIMPLES TUBULAR DE CONCRETO. BSTC Ø 1,00 M - CORPO","M",null,1106.59,1112.8]
["RO-41050",null,"REMOÇÃO DE BUEIRO SIMPLES TUBULAR DE CONCRETO. BSTC Ø 1,20 M - BOCA","U",null,461.08,463.67]
["RO-41044",null,"REMOÇÃO DE BUEIRO SIMPLES TUBULAR DE CONCRETO. BSTC Ø 1,20 M - CORPO","M",null,256.48,262.93]
["RO-41051",null,"REMOÇÃO DE BUEIRO SIMPLES TUBULAR DE CONCRETO. BSTC Ø 1,50 M - BOCA","U",null,197.01,199.27]
["RO-41045",null,"REMOÇÃO DE BUEIRO SIMPLES TUBULAR DE CONCRETO. BSTC Ø 1,50 M - CORPO","M",null,82.09,83.03]
["RO-41067",null,"REMOÇÃO DE BUEIRO TRIPLO TUBULAR DE CONCRETO. BTTC Ø 0,60 M - BOCA","U",null,2.07,2.16]
["RO-41062",null,"REMOÇÃO DE BUEIRO TRIPLO TUBULAR DE CONCRETO. BTTC Ø 0,60 M - CORPO","M",null,2.67,2.78]
["RO-41068",null,"REMOÇÃO DE BUEIRO TRIPLO TUBULAR DE CONCRETO. BTTC Ø 0,80 M - BOCA","U",null,131.74,135.13]
["RO-41063",null,"REMOÇÃO DE BUEIRO TRIPLO TUBULAR DE CONCRETO. BTTC Ø 0,80 M - CORPO","M",null,92.24,93.42]
["RO-41069",null,"REMOÇÃO DE BUEIRO TRIPLO TUBULAR DE CONCRETO. BTTC Ø 1,00 M - BOCA","U",null,762.28,765.67]
["RO-41064",null,"REMOÇÃO DE BUEIRO TRIPLO TUBULAR DE CONCRETO. BTTC Ø 1,00 M - CORPO","M",null,362.99,364.6]
["RO-41065",null,"REMOÇÃO DE BUEIRO TRIPLO TUBULAR DE CONCRETO. BTTC Ø 1,20 M - CORPO","M",null,1.67,1.76]
["RO-41071",null,"REMOÇÃO DE BUEIRO TRIPLO TUBULAR DE CONCRETO. BTTC Ø 1,50 M - BOCA","U",null,5.79,5.88]
["RO-41066",null,"REMOÇÃO DE BUEIRO TRIPLO TUBULAR DE CONCRETO. BTTC Ø 1,50 M - CORPO","M",null,3.18,3.35]
["RO-41070",null,"REMOÇÃO DE BUEIRO TRIPLO TUBULAR DE CONCRETO. BTTC Ø 1.20 M - BOCA","U",null,9.18,9.35]
["RO-41291",null,"REMOÇÃO DE CERCAS","M",null,13.93,14.7]
["RO-42282",null,"REMOÇÃO DE MATA-BURRO","U",null,22.29,24.36]
["RO-43014",null,"REMOÇÃO DE PLACAS","U",null,36.87,38.64]
["RO-41773",null,"REMOÇÃO E CARGA DA CAMADA DE MATERIAL GRANULAR DO PAVIMENTO (BASE E/OU SUB-BASE)","M3",null,7.98,8.16]
["RO-41211",null,"REMOÇÃO E CARGA DE TODO PAVIMENTO EXISTENTE","M3",null,0.51,0.53]
["RO-41212",null,"REMOÇÃO E CARGA DO REVESTIMENTO ASFALTICO EM PRÉ-MISTURADO OU CONCRETO BETUMINOSO USINADO A QUENTE","M2",null,0.93,0.95]
["RO-41209",null,"REMOÇAO E CARGA DO REVESTIMENTO ASFALTICO EM TRATAMENTO SUPERFICIAL","M2",null,8.49,8.69]
["RO-40118",null,"REMOÇÃO, TRANSPORTE E ESPALHAMENTO DE SOLO MOLE. DISTÂNCIA MÉDIA DE TRANSPORTE  <= 200 M","M3",null,58.04,58.23]
["RO-40124",null,"REMOÇÃO, TRANSPORTE E ESPALHAMENTO DE SOLO MOLE. DISTÂNCIA MÉDIA DE TRANSPORTE  DE 1.001 A 1.500 M","M3",null,56.99,57.18]
["RO-40125",null,"REMOÇÃO, TRANSPORTE E ESPALHAMENTO DE SOLO MOLE. DISTÂNCIA MÉDIA DE TRANSPORTE  DE 1.501 A 2.000 M","M3",null,19.49,19.68]
["RO-40128",null,"REMOÇÃO, TRANSPORTE E ESPALHAMENTO DE SOLO MOLE. DISTÂNCIA MÉDIA DE TRANSPORTE  DE 2.001 A 3.000 M","M3",null,16.1,16.29]
["RO-40120",null,"REMOÇÃO, TRANSPORTE E ESPALHAMENTO DE SOLO MOLE. DISTÂNCIA MÉDIA DE TRANSPORTE  DE 201 A 400 M","M3",null,1172.06,1207.75]
["RO-40121",null,"REMOÇÃO, TRANSPORTE E ESPALHAMENTO DE SOLO MOLE. DISTÂNCIA MÉDIA DE TRANSPORTE  DE 401 A 600 M","M3",null,491.68,526.72]
["RO-40122",null,"REMOÇÃO, TRANSPORTE E ESPALHAMENTO DE SOLO MOLE. DISTÂNCIA MÉDIA DE TRANSPORTE  DE 601 A 800 M","M3",null,1456.85,1492.83]
["RO-40123",null,"REMOÇÃO, TRANSPORTE E ESPALHAMENTO DE SOLO MOLE. DISTÂNCIA MÉDIA DE TRANSPORTE  DE 801 A 1.000 M","M3",null,2,2.03]
["RO-43144",null,"REMOÇÃO, TRANSPORTE E ESPALHAMENTO DE SOLO MOLE. DISTÂNCIA MÉDIA DE TRANSPORTE DE 3.001 A 4.000 M","M3",null,2.48,2.51]
["RO-41207",null,"REPERFILAMENTO DE PAVIMENTO (PARA CBUQ E PRÉ-MISTURADO A FRIO) (APLICAÇÃO COM MOTONIVELADORA, EXCLUI O FORNECIMENTO DA MASSA)","T",null,4.86,4.92]
["RO-41401",null,"REPOSIÇÃO DE CAMADA VEGETAL EM CAIXA DE EMPRÉSTIMO E JAZIDAS","M2",null,7.24,7.33]
["RO-40210",null,"REVESTIMENTO PRIMÁRIO (EXECUÇÃO, INCLUINDO ESCAVAÇÃO, CARGA, DESCARGA, ESPALHAMENTO E COMPACTAÇÃO DO MATERIAL)","M3",null,23.81,24.13]
["RO-41402",null,"REVESTIMENTO VEGETAL COM GRAMAS EM PLACAS (EXECUÇÃO, INCLUINDO FORNECIMENTO, UMIDECIMENTO, CORTE E CARGA DA GRAMA, ADUBAÇÃO E PLANTIO)","M2",null,35.71,36.19]
["RO-41404",null,"REVESTIMENTO VEGETAL COM SEMEADURA MANUAL (EXECUÇÃO, INCLUINDO FORNECIMENTO E TRANSPORTE DE TODOS OS MATERIAIS)","M2",null,103.92,105.88]
["RO-41292",null,"ROÇADA MANUAL LEVE (EXECUÇÃO, INCLUINDO REMOÇÃO DO MATERIAL ATÉ 5 KM)","HA",null,438.39,454.61]
["RO-41293",null,"ROÇADA MANUAL PESADA (EXECUÇÃO, INCLUINDO REMOÇÃO DO MATERIAL ATÉ 5 KM)","HA",null,413.63,429.85]
["RO-41295",null,"ROÇADA MECANIZADA (EXECUÇÃO, INCLUINDO REMOÇÃO DO MATERIAL ATÉ 5 KM)","HA",null,385.14,401.36]
["RO-40630",null,"SARJETA DE CONCRETO EM ATERRO, TIPO DR.SCA-X/Y. LARGURA = 100 CM TIPO 70/10 (EXECUÇÃO, INCLUINDO ESCAVAÇÃO, FORNECIMENTO E TRANSPORTE DE TODOS OS MATERIAIS)","M",null,425.51,441.73]
["RO-40631",null,"SARJETA DE CONCRETO EM ATERRO, TIPO DR.SCA-X/Y. LARGURA = 100 CM TIPO 70/15 (EXECUÇÃO, INCLUINDO ESCAVAÇÃO, FORNECIMENTO E TRANSPORTE DE TODOS OS MATERIAIS)","M",null,447.85,464.07]
["RO-40632",null,"SARJETA DE CONCRETO EM ATERRO, TIPO DR.SCA-X/Y. LARGURA = 100 CM TIPO 70/20 (EXECUÇÃO, INCLUINDO ESCAVAÇÃO, FORNECIMENTO E TRANSPORTE DE TODOS OS MATERIAIS)","M",null,447.85,464.07]
["RO-40633",null,"SARJETA DE CONCRETO EM ATERRO, TIPO DR.SCA-X/Y. LARGURA = 100 CM TIPO 70/25 (EXECUÇÃO, INCLUINDO ESCAVAÇÃO, FORNECIMENTO E TRANSPORTE DE TODOS OS MATERIAIS)","M",null,447.85,464.07]
["RO-40634",null,"SARJETA DE CONCRETO EM ATERRO, TIPO DR.SCA-X/Y. LARGURA = 100 CM TIPO 70/30 (EXECUÇÃO, INCLUINDO ESCAVAÇÃO, FORNECIMENTO E TRANSPORTE DE TODOS OS MATERIAIS)","M",null,186.64,189.98]
["RO-40613",null,"SARJETA DE CONCRETO EM ATERRO, TIPO DR.SCA-X/Y. LARGURA = 60 CM TIPO 30/10 (EXECUÇÃO, INCLUINDO ESCAVAÇÃO,FORNECIMENTO, TRANSPORTE E PLANTIO DA GRAMA)","M",null,186.64,189.98]
["RO-40614",null,"SARJETA DE CONCRETO EM ATERRO, TIPO DR.SCA-X/Y. LARGURA = 60 CM TIPO 30/15 (EXECUÇÃO, INCLUINDO ESCAVAÇÃO,FORNECIMENTO, TRANSPORTE E PLANTIO DA GRAMA)","M",null,521.89,538.11]
["RO-40615",null,"SARJETA DE CONCRETO EM ATERRO, TIPO DR.SCA-X/Y. LARGURA = 60 CM TIPO 30/20 (EXECUÇÃO, INCLUINDO ESCAVAÇÃO, FORNECIMENTO E TRANSPORTE DE TODOS OS MATERIAIS)","M",null,483.2,499.42]
["RO-40616",null,"SARJETA DE CONCRETO EM ATERRO, TIPO DR.SCA-X/Y. LARGURA = 70 CM TIPO 40/10 (EXECUÇÃO, INCLUINDO ESCAVAÇÃO, FORNECIMENTO E TRANSPORTE DE TODOS OS MATERIAIS)","M",null,456.39,472.61]
["RO-40617",null,"SARJETA DE CONCRETO EM ATERRO, TIPO DR.SCA-X/Y. LARGURA = 70 CM TIPO 40/15 (EXECUÇÃO, INCLUINDO ESCAVAÇÃO, FORNECIMENTO E TRANSPORTE DE TODOS OS MATERIAIS)","M",null,501.76,517.98]
["RO-40618",null,"SARJETA DE CONCRETO EM ATERRO, TIPO DR.SCA-X/Y. LARGURA = 70 CM TIPO 40/20 (EXECUÇÃO, INCLUINDO ESCAVAÇÃO, FORNECIMENTO E TRANSPORTE DE TODOS OS MATERIAIS)","M",null,534.69,550.91]
["RO-40619",null,"SARJETA DE CONCRETO EM ATERRO, TIPO DR.SCA-X/Y. LARGURA = 70 CM TIPO 40/25 (EXECUÇÃO, INCLUINDO ESCAVAÇÃO, FORNECIMENTO E TRANSPORTE DE TODOS OS MATERIAIS)","M",null,534.69,550.91]
["RO-40620",null,"SARJETA DE CONCRETO EM ATERRO, TIPO DR.SCA-X/Y. LARGURA = 80 CM TIPO 50/10 (EXECUÇÃO, INCLUINDO ESCAVAÇÃO, FORNECIMENTO E TRANSPORTE DE TODOS OS MATERIAIS)","M",null,534.69,550.91]
["RO-40621",null,"SARJETA DE CONCRETO EM ATERRO, TIPO DR.SCA-X/Y. LARGURA = 80 CM TIPO 50/15 (EXECUÇÃO, INCLUINDO ESCAVAÇÃO, FORNECIMENTO E TRANSPORTE DE TODOS OS MATERIAIS)","M",null,218.52,221.86]
["RO-40622",null,"SARJETA DE CONCRETO EM ATERRO, TIPO DR.SCA-X/Y. LARGURA = 80 CM TIPO 50/20 (EXECUÇÃO, INCLUINDO ESCAVAÇÃO, FORNECIMENTO E TRANSPORTE DE TODOS OS MATERIAIS)","M",null,218.52,221.86]
["RO-40623",null,"SARJETA DE CONCRETO EM ATERRO, TIPO DR.SCA-X/Y. LARGURA = 80 CM TIPO 50/25 (EXECUÇÃO, INCLUINDO ESCAVAÇÃO, FORNECIMENTO E TRANSPORTE DE TODOS OS MATERIAIS)","M",null,840.42,856.64]
["RO-40624",null,"SARJETA DE CONCRETO EM ATERRO, TIPO DR.SCA-X/Y. LARGURA = 80 CM TIPO 50/30 (EXECUÇÃO, INCLUINDO ESCAVAÇÃO, FORNECIMENTO E TRANSPORTE DE TODOS OS MATERIAIS)","M",null,748.63,764.85]
["RO-40625",null,"SARJETA DE CONCRETO EM ATERRO, TIPO DR.SCA-X/Y. LARGURA = 90 CM TIPO 60/10 (EXECUÇÃO, INCLUINDO ESCAVAÇÃO, FORNECIMENTO E TRANSPORTE DE TODOS OS MATERIAIS)","M",null,728.21,744.43]
["RO-40626",null,"SARJETA DE CONCRETO EM ATERRO, TIPO DR.SCA-X/Y. LARGURA = 90 CM TIPO 60/15 (EXECUÇÃO, INCLUINDO ESCAVAÇÃO, FORNECIMENTO E TRANSPORTE DE TODOS OS MATERIAIS)","M",null,792.7,808.92]
["RO-40627",null,"SARJETA DE CONCRETO EM ATERRO, TIPO DR.SCA-X/Y. LARGURA = 90 CM TIPO 60/20 (EXECUÇÃO, INCLUINDO ESCAVAÇÃO, FORNECIMENTO E TRANSPORTE DE TODOS OS MATERIAIS)","M",null,16.99,17.72]
["RO-40628",null,"SARJETA DE CONCRETO EM ATERRO, TIPO DR.SCA-X/Y. LARGURA = 90 CM TIPO 60/25 (EXECUÇÃO, INCLUINDO ESCAVAÇÃO, FORNECIMENTO E TRANSPORTE DE TODOS OS MATERIAIS)","M",null,865.96,882.18]
["RO-40629",null,"SARJETA DE CONCRETO EM ATERRO, TIPO DR.SCA-X/Y. LARGURA = 90 CM TIPO 60/30 (EXECUÇÃO, INCLUINDO ESCAVAÇÃO, FORNECIMENTO E TRANSPORTE DE TODOS OS MATERIAIS)","M",null,865.96,882.18]
["RO-40666",null,"SARJETA DE CONCRETO EM CORTE TIPO DR.SCC-X/Y. LARGURA = 100 CM TIPO 90/10 (EXECUÇÃO, INCLUINDO ESCAVAÇÃO, FORNECIMENTO E TRANSPORTE DE TODOS OS MATERIAIS)","M",null,865.96,882.18]
["RO-40667",null,"SARJETA DE CONCRETO EM CORTE TIPO DR.SCC-X/Y. LARGURA = 100 CM TIPO 90/15 (EXECUÇÃO, INCLUINDO ESCAVAÇÃO, FORNECIMENTO E TRANSPORTE DE TODOS OS MATERIAIS)","M",null,340.14,343.48]
["RO-40668",null,"SARJETA DE CONCRETO EM CORTE TIPO DR.SCC-X/Y. LARGURA = 100 CM TIPO 90/20 (EXECUÇÃO, INCLUINDO ESCAVAÇÃO, FORNECIMENTO E TRANSPORTE DE TODOS OS MATERIAIS)","M",null,340.14,343.48]
["RO-40669",null,"SARJETA DE CONCRETO EM CORTE TIPO DR.SCC-X/Y. LARGURA = 100 CM TIPO 90/25 (EXECUÇÃO, INCLUINDO ESCAVAÇÃO, FORNECIMENTO E TRANSPORTE DE TODOS OS MATERIAIS)","M",null,75.95,82.92]
["RO-40670",null,"SARJETA DE CONCRETO EM CORTE TIPO DR.SCC-X/Y. LARGURA = 100 CM TIPO 90/30 (EXECUÇÃO, INCLUINDO ESCAVAÇÃO, FORNECIMENTO E TRANSPORTE DE TODOS OS MATERIAIS)","M",null,14.13,16.32]
["RO-40647",null,"SARJETA DE CONCRETO EM CORTE TIPO DR.SCC-X/Y. LARGURA = 50 CM TIPO 40/10 (EXECUÇÃO, INCLUINDO ESCAVAÇÃO, FORNECIMENTO E TRANSPORTE DE TODOS OS MATERIAIS)","M",null,1690.55,1726.18]
["RO-40648",null,"SARJETA DE CONCRETO EM CORTE TIPO DR.SCC-X/Y. LARGURA = 50 CM TIPO 40/15 (EXECUÇÃO, INCLUINDO ESCAVAÇÃO, FORNECIMENTO E TRANSPORTE DE TODOS OS MATERIAIS)","M",null,2043.24,2078.87]
["RO-40649",null,"SARJETA DE CONCRETO EM CORTE TIPO DR.SCC-X/Y. LARGURA = 60 CM TIPO 50/10 (EXECUÇÃO, INCLUINDO ESCAVAÇÃO, FORNECIMENTO E TRANSPORTE DE TODOS OS MATERIAIS)","M",null,16.07,16.66]
["RO-40650",null,"SARJETA DE CONCRETO EM CORTE TIPO DR.SCC-X/Y. LARGURA = 60 CM TIPO 50/15 (EXECUÇÃO, INCLUINDO ESCAVAÇÃO, FORNECIMENTO E TRANSPORTE DE TODOS OS MATERIAIS)","M",null,449.4,455.63]
["RO-40651",null,"SARJETA DE CONCRETO EM CORTE TIPO DR.SCC-X/Y. LARGURA = 60 CM TIPO 50/20 (EXECUÇÃO, INCLUINDO ESCAVAÇÃO, FORNECIMENTO E TRANSPORTE DE TODOS OS MATERIAIS)","M",null,40.24,43.91]
["RO-40652",null,"SARJETA DE CONCRETO EM CORTE TIPO DR.SCC-X/Y. LARGURA = 70 CM TIPO 60/10 (EXECUÇÃO, INCLUINDO ESCAVAÇÃO, FORNECIMENTO E TRANSPORTE DE TODOS OS MATERIAIS)","M",null,0.27,0.28]
["RO-40653",null,"SARJETA DE CONCRETO EM CORTE TIPO DR.SCC-X/Y. LARGURA = 70 CM TIPO 60/15 (EXECUÇÃO, INCLUINDO ESCAVAÇÃO, FORNECIMENTO E TRANSPORTE DE TODOS OS MATERIAIS)","M",null,0.27,0.28]
["RO-40654",null,"SARJETA DE CONCRETO EM CORTE TIPO DR.SCC-X/Y. LARGURA = 70 CM TIPO 60/20 (EXECUÇÃO, INCLUINDO ESCAVAÇÃO, FORNECIMENTO E TRANSPORTE DE TODOS OS MATERIAIS)","M",null,0.19,0.2]
["RO-40655",null,"SARJETA DE CONCRETO EM CORTE TIPO DR.SCC-X/Y. LARGURA = 70 CM TIPO 60/25 (EXECUÇÃO, INCLUINDO ESCAVAÇÃO, FORNECIMENTO E TRANSPORTE DE TODOS OS MATERIAIS)","M",null,0.83,0.87]
["RO-40656",null,"SARJETA DE CONCRETO EM CORTE TIPO DR.SCC-X/Y. LARGURA = 80 CM TIPO 70/10 (EXECUÇÃO, INCLUINDO ESCAVAÇÃO, FORNECIMENTO E TRANSPORTE DE TODOS OS MATERIAIS)","M",null,6.91,7.23]
["RO-40657",null,"SARJETA DE CONCRETO EM CORTE TIPO DR.SCC-X/Y. LARGURA = 80 CM TIPO 70/15 (EXECUÇÃO, INCLUINDO ESCAVAÇÃO, FORNECIMENTO E TRANSPORTE DE TODOS OS MATERIAIS)","M",null,2.19,2.46]
["RO-40658",null,"SARJETA DE CONCRETO EM CORTE TIPO DR.SCC-X/Y. LARGURA = 80 CM TIPO 70/20 (EXECUÇÃO, INCLUINDO ESCAVAÇÃO, FORNECIMENTO E TRANSPORTE DE TODOS OS MATERIAIS)","M",null,11.47,12.37]
["RO-40659",null,"SARJETA DE CONCRETO EM CORTE TIPO DR.SCC-X/Y. LARGURA = 80 CM TIPO 70/25 (EXECUÇÃO, INCLUINDO ESCAVAÇÃO, FORNECIMENTO E TRANSPORTE DE TODOS OS MATERIAIS)","M",null,0.07,0.07]
["RO-40660",null,"SARJETA DE CONCRETO EM CORTE TIPO DR.SCC-X/Y. LARGURA = 80 CM TIPO 70/30 (EXECUÇÃO, INCLUINDO ESCAVAÇÃO, FORNECIMENTO E TRANSPORTE DE TODOS OS MATERIAIS)","M",null,367.31,392.21]
["RO-40661",null,"SARJETA DE CONCRETO EM CORTE TIPO DR.SCC-X/Y. LARGURA = 90 CM TIPO 80/10 (EXECUÇÃO, INCLUINDO ESCAVAÇÃO, FORNECIMENTO E TRANSPORTE DE TODOS OS MATERIAIS)","M",null,351.49,368.41]
["RO-40662",null,"SARJETA DE CONCRETO EM CORTE TIPO DR.SCC-X/Y. LARGURA = 90 CM TIPO 80/15 (EXECUÇÃO, INCLUINDO ESCAVAÇÃO, FORNECIMENTO E TRANSPORTE DE TODOS OS MATERIAIS)","M",null,1710.94,1886.63]
["RO-40663",null,"SARJETA DE CONCRETO EM CORTE TIPO DR.SCC-X/Y. LARGURA = 90 CM TIPO 80/20 (EXECUÇÃO, INCLUINDO ESCAVAÇÃO, FORNECIMENTO E TRANSPORTE DE TODOS OS MATERIAIS)","M",null,2439.37,2695.15]
["RO-40664",null,"SARJETA DE CONCRETO EM CORTE TIPO DR.SCC-X/Y. LARGURA = 90 CM TIPO 80/25 (EXECUÇÃO, INCLUINDO ESCAVAÇÃO, FORNECIMENTO E TRANSPORTE DE TODOS OS MATERIAIS)","M",null,713.18,762.12]
["RO-40665",null,"SARJETA DE CONCRETO EM CORTE TIPO DR.SCC-X/Y. LARGURA = 90 CM TIPO 80/30 (EXECUÇÃO, INCLUINDO ESCAVAÇÃO, FORNECIMENTO E TRANSPORTE DE TODOS OS MATERIAIS)","M",null,6220.4,7171.2]
["RO-40607",null,"SARJETA DE GRAMA EM CORTE TIPO SGC-X/Y. LARGURA = 100 CM TIPO 100/10 (EXECUÇÃO, INCLUINDO ESCAVAÇÃO,FORNECIMENTO, TRANSPORTE E PLANTIO DA GRAMA)","M",null,8.69,8.99]
["RO-40608",null,"SARJETA DE GRAMA EM CORTE TIPO SGC-X/Y. LARGURA = 100 CM TIPO 100/15 (EXECUÇÃO, INCLUINDO ESCAVAÇÃO,FORNECIMENTO, TRANSPORTE E PLANTIO DA GRAMA)","M",null,765.78,804.64]
["RO-40609",null,"SARJETA DE GRAMA EM CORTE TIPO SGC-X/Y. LARGURA = 100 CM TIPO 100/20 (EXECUÇÃO, INCLUINDO ESCAVAÇÃO,FORNECIMENTO, TRANSPORTE E PLANTIO DA GRAMA)","M",null,10.8,11.84]
["RO-40610",null,"SARJETA DE GRAMA EM CORTE TIPO SGC-X/Y. LARGURA = 100 CM TIPO 100/25 (EXECUÇÃO, INCLUINDO ESCAVAÇÃO,FORNECIMENTO, TRANSPORTE E PLANTIO DA GRAMA)","M",null,13.74,15.38]
["RO-40591",null,"SARJETA DE GRAMA EM CORTE TIPO SGC-X/Y. LARGURA = 50 CM TIPO 50/10 (EXECUÇÃO, INCLUINDO ESCAVAÇÃO,FORNECIMENTO, TRANSPORTE E PLANTIO DA GRAMA)","M",null,7.65,8.38]
["RO-40592",null,"SARJETA DE GRAMA EM CORTE TIPO SGC-X/Y. LARGURA = 50 CM TIPO 50/15 (EXECUÇÃO, INCLUINDO ESCAVAÇÃO,FORNECIMENTO, TRANSPORTE E PLANTIO DA GRAMA)","M",null,5010.33,5163.09]
["RO-40593",null,"SARJETA DE GRAMA EM CORTE TIPO SGC-X/Y. LARGURA = 60 CM TIPO 60/10 (EXECUÇÃO, INCLUINDO ESCAVAÇÃO,FORNECIMENTO, TRANSPORTE E PLANTIO DA GRAMA)","M",null,455.16,489.2]
["RO-40594",null,"SARJETA DE GRAMA EM CORTE TIPO SGC-X/Y. LARGURA = 60 CM TIPO 60/15 (EXECUÇÃO, INCLUINDO ESCAVAÇÃO,FORNECIMENTO, TRANSPORTE E PLANTIO DA GRAMA)","M",null,1047.3,1078.1]
["RO-40595",null,"SARJETA DE GRAMA EM CORTE TIPO SGC-X/Y. LARGURA = 60 CM TIPO 60/20 (EXECUÇÃO, INCLUINDO ESCAVAÇÃO,FORNECIMENTO, TRANSPORTE E PLANTIO DA GRAMA)","M",null,10.24,10.57]
["RO-40596",null,"SARJETA DE GRAMA EM CORTE TIPO SGC-X/Y. LARGURA = 70 CM TIPO 70/10 (EXECUÇÃO, INCLUINDO ESCAVAÇÃO,FORNECIMENTO, TRANSPORTE E PLANTIO DA GRAMA)","M",null,351.49,368.41]
["RO-40597",null,"SARJETA DE GRAMA EM CORTE TIPO SGC-X/Y. LARGURA = 70 CM TIPO 70/15 (EXECUÇÃO, INCLUINDO ESCAVAÇÃO,FORNECIMENTO, TRANSPORTE E PLANTIO DA GRAMA)","M",null,643.32,732.62]
["RO-40598",null,"SARJETA DE GRAMA EM CORTE TIPO SGC-X/Y. LARGURA = 70 CM TIPO 70/20 (EXECUÇÃO, INCLUINDO ESCAVAÇÃO,FORNECIMENTO, TRANSPORTE E PLANTIO DA GRAMA)","M",null,18.96,21.75]
["RO-40599",null,"SARJETA DE GRAMA EM CORTE TIPO SGC-X/Y. LARGURA = 80 CM TIPO 80/10 (EXECUÇÃO, INCLUINDO ESCAVAÇÃO,FORNECIMENTO, TRANSPORTE E PLANTIO DA GRAMA)","M",null,36.33,37.86]
["RO-40600",null,"SARJETA DE GRAMA EM CORTE TIPO SGC-X/Y. LARGURA = 80 CM TIPO 80/15 (EXECUÇÃO, INCLUINDO ESCAVAÇÃO,FORNECIMENTO, TRANSPORTE E PLANTIO DA GRAMA)","M",null,40.87,42.6]
["RO-40601",null,"SARJETA DE GRAMA EM CORTE TIPO SGC-X/Y. LARGURA = 80 CM TIPO 80/20 (EXECUÇÃO, INCLUINDO ESCAVAÇÃO,FORNECIMENTO, TRANSPORTE E PLANTIO DA GRAMA)","M",null,49.05,51.12]
["RO-40602",null,"SARJETA DE GRAMA EM CORTE TIPO SGC-X/Y. LARGURA = 80 CM TIPO 80/25 (EXECUÇÃO, INCLUINDO ESCAVAÇÃO,FORNECIMENTO, TRANSPORTE E PLANTIO DA GRAMA)","M",null,57.69,60.48]
["RO-40603",null,"SARJETA DE GRAMA EM CORTE TIPO SGC-X/Y. LARGURA = 90 CM TIPO 90/10 (EXECUÇÃO, INCLUINDO ESCAVAÇÃO,FORNECIMENTO, TRANSPORTE E PLANTIO DA GRAMA)","M",null,2.62,2.97]
["RO-40604",null,"SARJETA DE GRAMA EM CORTE TIPO SGC-X/Y. LARGURA = 90 CM TIPO 90/15 (EXECUÇÃO, INCLUINDO ESCAVAÇÃO,FORNECIMENTO, TRANSPORTE E PLANTIO DA GRAMA)","M",null,286.94,320.28]
["RO-40605",null,"SARJETA DE GRAMA EM CORTE TIPO SGC-X/Y. LARGURA = 90 CM TIPO 90/20 (EXECUÇÃO, INCLUINDO ESCAVAÇÃO,FORNECIMENTO, TRANSPORTE E PLANTIO DA GRAMA)","M",null,92.24,93.42]
["RO-40606",null,"SARJETA DE GRAMA EM CORTE TIPO SGC-X/Y. LARGURA = 90 CM TIPO 90/25 (EXECUÇÃO, INCLUINDO ESCAVAÇÃO,FORNECIMENTO, TRANSPORTE E PLANTIO DA GRAMA)","M",null,161.32,162.92]
["RO-40587",null,"SARJETA DE TERRA EM CORTE TIPO DR.SCT- X/Y. LARGURA = 100 CM TIPO 100/10 (EXECUÇÃO, INCLUINDO ESCAVAÇÃO)","M",null,1012.35,1013.95]
["RO-40588",null,"SARJETA DE TERRA EM CORTE TIPO DR.SCT- X/Y. LARGURA = 100 CM TIPO 100/15 (EXECUÇÃO, INCLUINDO ESCAVAÇÃO)","M",null,450.66,485.65]
["RO-40589",null,"SARJETA DE TERRA EM CORTE TIPO DR.SCT- X/Y. LARGURA = 100 CM TIPO 100/20 (EXECUÇÃO, INCLUINDO ESCAVAÇÃO)","M",null,1059.56,1094.73]
["RO-40590",null,"SARJETA DE TERRA EM CORTE TIPO DR.SCT- X/Y. LARGURA = 100 CM TIPO 100/25 (EXECUÇÃO, INCLUINDO ESCAVAÇÃO)","M",null,28.04,31.14]
["RO-40571",null,"SARJETA DE TERRA EM CORTE TIPO DR.SCT- X/Y. LARGURA = 50 CM TIPO 50/10 (EXECUÇÃO, INCLUINDO ESCAVAÇÃO)","M",null,181.18,201.3]
["RO-40572",null,"SARJETA DE TERRA EM CORTE TIPO DR.SCT- X/Y. LARGURA = 50 CM TIPO 50/15 (EXECUÇÃO, INCLUINDO ESCAVAÇÃO)","M",null,14.36,16.58]
["RO-40573",null,"SARJETA DE TERRA EM CORTE TIPO DR.SCT- X/Y. LARGURA = 60 CM TIPO 60/10 (EXECUÇÃO, INCLUINDO ESCAVAÇÃO)","M",null,1.78,1.82]
["RO-40574",null,"SARJETA DE TERRA EM CORTE TIPO DR.SCT- X/Y. LARGURA = 60 CM TIPO 60/15 (EXECUÇÃO, INCLUINDO ESCAVAÇÃO)","M",null,1.31,1.35]
["RO-40575",null,"SARJETA DE TERRA EM CORTE TIPO DR.SCT- X/Y. LARGURA = 60 CM TIPO 60/20 (EXECUÇÃO, INCLUINDO ESCAVAÇÃO)","M",null,1.28,1.31]
["RO-40576",null,"SARJETA DE TERRA EM CORTE TIPO DR.SCT- X/Y. LARGURA = 70 CM TIPO 70/10 (EXECUÇÃO, INCLUINDO ESCAVAÇÃO)","M",null,1.23,1.26]
["RO-40577",null,"SARJETA DE TERRA EM CORTE TIPO DR.SCT- X/Y. LARGURA = 70 CM TIPO 70/15 (EXECUÇÃO, INCLUINDO ESCAVAÇÃO)","M",null,1.22,1.25]
["RO-40578",null,"SARJETA DE TERRA EM CORTE TIPO DR.SCT- X/Y. LARGURA = 70 CM TIPO 70/20 (EXECUÇÃO, INCLUINDO ESCAVAÇÃO)","M",null,1.16,1.17]
["RO-40579",null,"SARJETA DE TERRA EM CORTE TIPO DR.SCT- X/Y. LARGURA = 80 CM TIPO 80/10 (EXECUÇÃO, INCLUINDO ESCAVAÇÃO)","M",null,1.15,1.16]
["RO-40580",null,"SARJETA DE TERRA EM CORTE TIPO DR.SCT- X/Y. LARGURA = 80 CM TIPO 80/15 (EXECUÇÃO, INCLUINDO ESCAVAÇÃO)","M",null,1.07,1.1]
["RO-40581",null,"SARJETA DE TERRA EM CORTE TIPO DR.SCT- X/Y. LARGURA = 80 CM TIPO 80/20 (EXECUÇÃO, INCLUINDO ESCAVAÇÃO)","M",null,1.67,1.71]
["RO-40582",null,"SARJETA DE TERRA EM CORTE TIPO DR.SCT- X/Y. LARGURA = 80 CM TIPO 80/25 (EXECUÇÃO, INCLUINDO ESCAVAÇÃO)","M",null,1.23,1.26]
["RO-40583",null,"SARJETA DE TERRA EM CORTE TIPO DR.SCT- X/Y. LARGURA = 90 CM TIPO 90/10 (EXECUÇÃO, INCLUINDO ESCAVAÇÃO)","M",null,1.2,1.23]
["RO-40584",null,"SARJETA DE TERRA EM CORTE TIPO DR.SCT- X/Y. LARGURA = 90 CM TIPO 90/15 (EXECUÇÃO, INCLUINDO ESCAVAÇÃO)","M",null,1.15,1.18]
["RO-40585",null,"SARJETA DE TERRA EM CORTE TIPO DR.SCT- X/Y. LARGURA = 90 CM TIPO 90/20 (EXECUÇÃO, INCLUINDO ESCAVAÇÃO)","M",null,1.14,1.17]
["RO-40586",null,"SARJETA DE TERRA EM CORTE TIPO DR.SCT- X/Y. LARGURA = 90 CM TIPO 90/25 (EXECUÇÃO, INCLUINDO ESCAVAÇÃO)","M",null,1.08,1.1]
["RO-41779",null,"SETAS, SIMBOLOS E DIZERES DE RESINA ACRÍLICA 0,6MM DE ESPESSURA (EXECUÇÃO, INCLUINDO PRÉ-MARCAÇÃO, FORNECIMENTO E TRANSPORTE DE TODOS OS MATERIAIS)","M2",null,1.08,1.09]
["RO-41135",null,"SUB-BASE DE SOLO, COM MISTURA NA PISTA, COMPACTADA NA ENERGIA DE PROCTOR INTERMODIFICADO (EXECUÇÃO, INCLUINDO ESCAVAÇÃO, CARGA E DESCARGA DO MATERIAL DE JAZIDA, ESPALHAMENTO, UMIDECIMENTO, HOMOGENIZAÇÃO E COMPACTAÇÃO DA MISTURA; EXCLUI AQUISIÇÃO E TRANSPORTE DO MATERIAL)","M3",null,1,1.04]
["RO-41104",null,"SUB-BASE DE SOLO, COM MISTURA NA PISTA, COMPACTADA NA ENERGIA DO PROCTOR INTERMEDIÁRIO (EXECUÇÃO, INCLUINDO ESCAVAÇÃO, CARGA E DESCARGA DO MATERIAL DE JAZIDA, ESPALHAMENTO, UMIDECIMENTO, HOMOGENIZAÇÃO E COMPACTAÇÃO DA MISTURA; EXCLUI AQUISIÇÃO E TRANSPORTE DO MATERIAL)","M3",null,2.34,2.39]
["RO-42280",null,"SUB-BASE, SEM MISTURA, COMPACTADA NA ENERGIA DE PROCTOR INTERMODIFICADO (EXECUÇÃO, INCLUINDO ESCAVAÇÃO, CARGA, DESCARGA, ESPALHAMENTO, UMIDECIMENTO E COMPACTAÇÃO DO MATERIAL; EXCLUI AQUISIÇÃO E TRANSPORTE DO MATERIAL)","M3",null,1.73,1.77]
["RO-43112",null,"SUB-BASE, SEM MISTURA, COMPACTADA NA ENERGIA DO PROCTOR INTERMEDIÁRIO (EXECUÇÃO, INCLUINDO ESCAVAÇÃO, CARGA, DESCARGA, ESPALHAMENTO, UMIDECIMENTO E COMPACTAÇÃO DO MATERIAL; EXCLUI AQUISIÇÃO E TRANSPORTE DO MATERIAL)","M3",null,1.68,1.73]
["RO-43195",null,"SUB-BASE, SEM MISTURA, COMPACTADO NA ENERGIA DO PROCTOR MODIFICADO (EXECUÇÃO, INCLUINDO ESCAVAÇÃO, CARGA, DESCARGA, ESPALHAMENTO, UMIDECIMENTO E COMPACTAÇÃO DO MATERIAL; EXCLUI AQUISIÇÃO E TRANSPORTE DO MATERIAL)","M3",null,1.61,1.66]
["RO-41231",null,"TACHA REFLETIVA TIPO SHTRP, COM CATADIÓPTRICO EM APENAS UMA FACE (EXECUÇÃO, INCLUINDO FORNECIMENTO, COLOCAÇÃO E TRANSPORTE DE TODOS OS MATERIAIS)","U",null,1.6,1.64]
["RO-41230",null,"TACHA REFLETIVA TIPO SHTRP, COM CATADIÓPTRICO NAS DUAS FACES (EXECUÇÃO, INCLUINDO FORNECIMENTO, COLOCAÇÃO E TRANSPORTE DE TODOS OS MATERIAIS)","U",null,1.52,1.54]
["RO-41228",null,"TACHÃO REFLETIVO  TIPO SHTRG, COM CATADIÓPTRICO NAS DUAS FACES (EXECUÇÃO, INCLUINDO FORNECIMENTO, COLOCAÇÃO E TRANSPORTE DE TODOS OS MATERIAIS)","U",null,1.51,1.53]
["RO-41229",null,"TACHÃO REFLETIVO TIPO SHTRG, COM CATADIÓPTRICO EM APENAS UMA FACE (EXECUÇÃO, INCLUINDO FORNECIMENTO, COLOCAÇÃO E TRANSPORTE DE TODOS OS MATERIAIS)","U",null,1.41,1.45]
["RO-43273",null,"TAPA BURACO - APLICAÇÃO DA MASSA (EXECUÇÃO, INCLUINDO PINTURA DE LIGAÇÃO)","M3",null,2.67,2.73]
["RO-44638",null,"TAPA-BURACO COM CONCRETO BETUMINOSO USINADO A QUENTE ((EXECUÇÃO INCLUINDO USINAGEM, PINTURA DE LIGAÇÃO, APLICAÇÃO DA MASSA, FORNECIMENTO E TRANSPORTE DOS AGREGADOS, EXCLUI FORNECIMENTO E TRANSPORTE DO MATERIAL BETUMINOSO)","M3",null,1.97,2.02]
["RO-41320",null,"TAPA-BURACO COM PMF COM FORNECIMENTO DO MATERIAL BETUMINOSO (EXECUÇÃO INCLUINDO USINAGEM, APLICAÇÃO DA MASSA, PINTURA DE LIGAÇÃO, FORNECIMENTO E TRANSPORTE DOS AGREGADOS E DO MATERIAL BETUMINOSO)","M3",null,1.92,1.97]
["RO-40984",null,"TERMINAL DE DRENO DE ALIVIO, TIPO DR.DA-01 (EXECUÇÃO,  INCLUINDO  ESCAVAÇÃO,  FORNECIMENTO E TRANSPORTE DE TODOS OS MATERIAIS)","U",null,1.85,1.9]
["RO-40975",null,"TERMINAL DE DRENO PROFUNDO DE CORTE EM ROCHA PARA DR.DPR (EXECUÇÃO, INCLUINDO  ESCAVAÇÃO, FORNECIMENTO E TRANSPORTE  DE TODOS OS MATERIAIS)","U",null,1.83,1.88]
["RO-40974",null,"TERMINAL DE DRENO PROFUNDO, TIPO DR.TDP (EXECUÇÃO,  INCLUINDO  ESCAVAÇÃO, FORNECIMENTO E TRANSPORTE DE TODOS OS MATERIAIS)","U",null,1.74,1.76]
["RO-41732",null,"TRANSPORTE DA GRAMA","M2*KM",null,1.72,1.75]
["RO-41345",null,"TRANSPORTE DE AGREGADOS PARA CONSERVAÇÃO. DISTÂNCIA MÉDIA DE TRANSPORTE <= 10,00 KM","M3XKM",null,1.61,1.66]
["RO-41352",null,"TRANSPORTE DE AGREGADOS PARA CONSERVAÇÃO. DISTÂNCIA MÉDIA DE TRANSPORTE > 50,10 KM","M3XKM",null,1.89,1.93]
["RO-41346",null,"TRANSPORTE DE AGREGADOS PARA CONSERVAÇÃO. DISTÂNCIA MÉDIA DE TRANSPORTE DE 10,10 A 15,00 KM","M3XKM",null,1.4,1.43]
["RO-41347",null,"TRANSPORTE DE AGREGADOS PARA CONSERVAÇÃO. DISTÂNCIA MÉDIA DE TRANSPORTE DE 15,10 A 20,00 KM","M3XKM",null,1.36,1.4]
["RO-41348",null,"TRANSPORTE DE AGREGADOS PARA CONSERVAÇÃO. DISTÂNCIA MÉDIA DE TRANSPORTE DE 20,10 A 25,00 KM","M3XKM",null,1.31,1.34]
["RO-41349",null,"TRANSPORTE DE AGREGADOS PARA CONSERVAÇÃO. DISTÂNCIA MÉDIA DE TRANSPORTE DE 25,10 A 30,00 KM","M3XKM",null,1.29,1.33]
["RO-41350",null,"TRANSPORTE DE AGREGADOS PARA CONSERVAÇÃO. DISTÂNCIA MÉDIA DE TRANSPORTE DE 30,10 A 40,00 KM","M3XKM",null,1.23,1.25]
["RO-41351",null,"TRANSPORTE DE AGREGADOS PARA CONSERVAÇÃO. DISTÂNCIA MÉDIA DE TRANSPORTE DE 40,10 A 50,00 KM","M3XKM",null,1.22,1.24]
["RO-14031",null,"TRANSPORTE DE CONCRETO BETUMINOSO USINADO A QUENTE. DISTÂNCIA MÉDIA DE TRANSPORTE <= 10,0 KM (VOLUME COMPACTADO)","M3XKM",null,1.14,1.17]
["RO-41361",null,"TRANSPORTE DE CONCRETO BETUMINOSO USINADO A QUENTE. DISTÂNCIA MÉDIA DE TRANSPORTE <= 10,00 KM (DENSIDADE DE MATERIAL SOLTO)","M3XKM",null,1.89,1.93]
["RO-14038",null,"TRANSPORTE DE CONCRETO BETUMINOSO USINADO A QUENTE. DISTÂNCIA MÉDIA DE TRANSPORTE > 50,00 KM (VOLUME COMPACTADO)","M3XKM",null,1.4,1.43]
["RO-41368",null,"TRANSPORTE DE CONCRETO BETUMINOSO USINADO A QUENTE. DISTÂNCIA MÉDIA DE TRANSPORTE >= 50,10 KM (DENSIDADE DE MATERIAL SOLTO)","M3XKM",null,1.36,1.4]
["RO-41362",null,"TRANSPORTE DE CONCRETO BETUMINOSO USINADO A QUENTE. DISTÂNCIA MÉDIA DE TRANSPORTE DE 10,10 A 15,00 KM (DENSIDADE DE MATERIAL SOLTO)","M3XKM",null,1.31,1.34]
["RO-14032",null,"TRANSPORTE DE CONCRETO BETUMINOSO USINADO A QUENTE. DISTÂNCIA MÉDIA DE TRANSPORTE DE 10,10 A 15,00 KM (VOLUME COMPACTADO)","M3XKM",null,1.29,1.33]
["RO-41363",null,"TRANSPORTE DE CONCRETO BETUMINOSO USINADO A QUENTE. DISTÂNCIA MÉDIA DE TRANSPORTE DE 15,10 A 20,00 KM (DENSIDADE DE MATERIAL SOLTO)","M3XKM",null,1.23,1.25]
["RO-14033",null,"TRANSPORTE DE CONCRETO BETUMINOSO USINADO A QUENTE. DISTÂNCIA MÉDIA DE TRANSPORTE DE 15,10 A 20,00 KM (VOLUME COMPACTADO)","M3XKM",null,1.22,1.24]
["RO-41364",null,"TRANSPORTE DE CONCRETO BETUMINOSO USINADO A QUENTE. DISTÂNCIA MÉDIA DE TRANSPORTE DE 20,10 A 25,00 KM (DENSIDADE DE MATERIAL SOLTO)","M3XKM",null,1.14,1.17]
["RO-14034",null,"TRANSPORTE DE CONCRETO BETUMINOSO USINADO A QUENTE. DISTÂNCIA MÉDIA DE TRANSPORTE DE 20,10 A 25,00 KM (VOLUME COMPACTADO)","M3XKM",null,1.11,1.14]
["RO-41365",null,"TRANSPORTE DE CONCRETO BETUMINOSO USINADO A QUENTE. DISTÂNCIA MÉDIA DE TRANSPORTE DE 25,10 A 30,00 KM (DENSIDADE DE MATERIAL SOLTO)","M3XKM",null,0.82,0.84]
["RO-14035",null,"TRANSPORTE DE CONCRETO BETUMINOSO USINADO A QUENTE. DISTÂNCIA MÉDIA DE TRANSPORTE DE 25,10 A 30,00 KM (VOLUME COMPACTADO)","M3XKM",null,0.8,0.82]
["RO-41366",null,"TRANSPORTE DE CONCRETO BETUMINOSO USINADO A QUENTE. DISTÂNCIA MÉDIA DE TRANSPORTE DE 30,10 A 40,00 KM (DENSIDADE DE MATERIAL SOLTO)","M3XKM",null,0.77,0.79]
["RO-14036",null,"TRANSPORTE DE CONCRETO BETUMINOSO USINADO A QUENTE. DISTÂNCIA MÉDIA DE TRANSPORTE DE 30,10 A 40,00 KM (VOLUME COMPACTADO)","M3XKM",null,0.76,0.78]
["RO-41367",null,"TRANSPORTE DE CONCRETO BETUMINOSO USINADO A QUENTE. DISTÂNCIA MÉDIA DE TRANSPORTE DE 40,10 A 50,00 KM (DENSIDADE DE MATERIAL SOLTO)","M3XKM",null,0.72,0.73]
["RO-14037",null,"TRANSPORTE DE CONCRETO BETUMINOSO USINADO A QUENTE. DISTÂNCIA MÉDIA DE TRANSPORTE DE 40,10 A 50,00 KM (VOLUME COMPACTADO)","M3XKM",null,0.72,0.73]
["RO-41337",null,"TRANSPORTE DE MATERIAL DE JAZIDA PARA CONSERVAÇÃO. DISTÂNCIA MÉDIA DE TRANSPORTE   <= 10,00 KM","M3XKM",null,0.67,0.69]
["RO-41344",null,"TRANSPORTE DE MATERIAL DE JAZIDA PARA CONSERVAÇÃO. DISTÂNCIA MÉDIA DE TRANSPORTE > 50,10 KM","M3XKM",null,616.64,673.2]
["RO-41338",null,"TRANSPORTE DE MATERIAL DE JAZIDA PARA CONSERVAÇÃO. DISTÂNCIA MÉDIA DE TRANSPORTE DE 10,10 A 15,00 KM","M3XKM",null,128.77,148.68]
["RO-41339",null,"TRANSPORTE DE MATERIAL DE JAZIDA PARA CONSERVAÇÃO. DISTÂNCIA MÉDIA DE TRANSPORTE DE 15,10 A 20,00 KM","M3XKM",null,184.47,212.99]
["RO-41340",null,"TRANSPORTE DE MATERIAL DE JAZIDA PARA CONSERVAÇÃO. DISTÂNCIA MÉDIA DE TRANSPORTE DE 20,10 A 25,00 KM","M3XKM",null,168.89,183.68]
["RO-41341",null,"TRANSPORTE DE MATERIAL DE JAZIDA PARA CONSERVAÇÃO. DISTÂNCIA MÉDIA DE TRANSPORTE DE 25,10 A 30,00 KM","M3XKM",null,60.5,65.71]
["RO-41342",null,"TRANSPORTE DE MATERIAL DE JAZIDA PARA CONSERVAÇÃO. DISTÂNCIA MÉDIA DE TRANSPORTE DE 30,10 A 40,00 KM","M3XKM",null,75.85,81.93]
["RO-41343",null,"TRANSPORTE DE MATERIAL DE JAZIDA PARA CONSERVAÇÃO. DISTÂNCIA MÉDIA DE TRANSPORTE DE 40,10 A 50,00 KM","M3XKM",null,48.01,51.14]
["RO-41369",null,"TRANSPORTE DE MATERIAL DE QUALQUER NATUREZA. DISTÂNCIA MÉDIA DE TRANSPORTE <= 10,00 KM","TXKM",null,503.4,532.76]
["RO-41376",null,"TRANSPORTE DE MATERIAL DE QUALQUER NATUREZA. DISTÂNCIA MÉDIA DE TRANSPORTE >= 50,10 KM","TXKM",null,342.51,361.93]
["RO-41370",null,"TRANSPORTE DE MATERIAL DE QUALQUER NATUREZA. DISTÂNCIA MÉDIA DE TRANSPORTE DE 10,10 A 15,00 KM","TXKM",null,393.81,413.23]
["RO-41371",null,"TRANSPORTE DE MATERIAL DE QUALQUER NATUREZA. DISTÂNCIA MÉDIA DE TRANSPORTE DE 15,10 A 20,00 KM","TXKM",null,402.36,421.78]
["RO-41372",null,"TRANSPORTE DE MATERIAL DE QUALQUER NATUREZA. DISTÂNCIA MÉDIA DE TRANSPORTE DE 20,10 A 25,00 KM","TXKM",null,378.91,398.3]
["RO-41373",null,"TRANSPORTE DE MATERIAL DE QUALQUER NATUREZA. DISTÂNCIA MÉDIA DE TRANSPORTE DE 25,10 A 30,00 KM","TXKM",null,431.4,455.64]
["RO-41374",null,"TRANSPORTE DE MATERIAL DE QUALQUER NATUREZA. DISTÂNCIA MÉDIA DE TRANSPORTE DE 30,10 A 40,00 KM","TXKM",null,457.05,481.29]
["RO-41375",null,"TRANSPORTE DE MATERIAL DE QUALQUER NATUREZA. DISTÂNCIA MÉDIA DE TRANSPORTE DE 40,10 A 50,00 KM","TXKM",null,471.3,495.54]
["RO-41353",null,"TRANSPORTE DE PRÉ-MISTURADO A FRIO. DISTÂNCIA MÉDIA DE TRANSPORTE <= 10,0 KM (DENSIDADE MATERIAL SOLTO)","M3XKM",null,478.71,502.95]
["RO-14023",null,"TRANSPORTE DE PRÉ-MISTURADO A FRIO. DISTÂNCIA MÉDIA DE TRANSPORTE <= 10,0 KM (VOLUME COMPACTADO)","M3XKM",null,482.7,506.94]
["RO-41360",null,"TRANSPORTE DE PRÉ-MISTURADO A FRIO. DISTÂNCIA MÉDIA DE TRANSPORTE > 50,00 KM (DENSIDADE DE MATERIAL SOLTO)","M3XKM",null,491.25,515.49]
["RO-14030",null,"TRANSPORTE DE PRÉ-MISTURADO A FRIO. DISTÂNCIA MÉDIA DE TRANSPORTE > 50,00 KM (VOLUME COMPACTADO)","M3XKM",null,494.38,518.62]
["RO-41354",null,"TRANSPORTE DE PRÉ-MISTURADO A FRIO. DISTÂNCIA MÉDIA DE TRANSPORTE DE 10,10 A 15,00 KM (DENSIDADE DE MATERIAL SOLTO)","M3*KM",null,501.51,525.75]
["RO-14024",null,"TRANSPORTE DE PRÉ-MISTURADO A FRIO. DISTÂNCIA MÉDIA DE TRANSPORTE DE 10,10 A 15,00 KM (VOLUME COMPACTADO)","M3XKM",null,516.9,541.14]
["RO-41355",null,"TRANSPORTE DE PRÉ-MISTURADO A FRIO. DISTÂNCIA MÉDIA DE TRANSPORTE DE 15,10 A 20,00 KM (DENSIDADE DE MATERIAL SOLTO)","M3XKM",null,280.17,304.23]
["RO-14025",null,"TRANSPORTE DE PRÉ-MISTURADO A FRIO. DISTÂNCIA MÉDIA DE TRANSPORTE DE 15,10 A 20,00 KM (VOLUME COMPACTADO)","M3XKM",null,615.02,702.83]
["RO-41356",null,"TRANSPORTE DE PRÉ-MISTURADO A FRIO. DISTÂNCIA MÉDIA DE TRANSPORTE DE 20,10 A 25.00 KM (DENSIDADE DE MATERIAL SOLTO)","M3*KM",null,1212.1,1292.57]
["RO-14026",null,"TRANSPORTE DE PRÉ-MISTURADO A FRIO. DISTÂNCIA MÉDIA DE TRANSPORTE DE 20,10 A 25.00 KM (VOLUME COMPACTADO)","M3XKM",null,836.89,956.38]
["RO-41357",null,"TRANSPORTE DE PRÉ-MISTURADO A FRIO. DISTÂNCIA MÉDIA DE TRANSPORTE DE 25,10 A 30,00 KM (DENSIDADE DE MATERIAL SOLTO)","M3XKM",null,3499.93,3709.38]
["RO-14027",null,"TRANSPORTE DE PRÉ-MISTURADO A FRIO. DISTÂNCIA MÉDIA DE TRANSPORTE DE 25,10 A 30,00 KM (VOLUME COMPACTADO)","M3XKM",null,6459.57,6841.21]
["RO-41358",null,"TRANSPORTE DE PRÉ-MISTURADO A FRIO. DISTÂNCIA MÉDIA DE TRANSPORTE DE 30,10 A 40,00 KM (DENSIDADE DE MATERIAL SOLTO)","M3XKM",null,4763.75,5048.83]
["RO-14028",null,"TRANSPORTE DE PRÉ-MISTURADO A FRIO. DISTÂNCIA MÉDIA DE TRANSPORTE DE 30,10 A 40,00 KM (VOLUME COMPACTADO)","M3XKM",null,8792.09,9311.55]
["RO-41359",null,"TRANSPORTE DE PRÉ-MISTURADO A FRIO. DISTÂNCIA MÉDIA DE TRANSPORTE DE 40,10 A 50,00 KM (DENSIDADE DE MATERIAL SOLTO)","M3XKM",null,6221.9,6594.24]
["RO-14029",null,"TRANSPORTE DE PRÉ-MISTURADO A FRIO. DISTÂNCIA MÉDIA DE TRANSPORTE DE 40,10 A 50,00 KM (VOLUME COMPACTADO)","M3XKM",null,38.19,44.08]
["RO-41171",null,"TRATAMENTO ANTI-PÓ (EXECUÇÃO, INCLUINDO O FORNECIMENTO DA AREIA)","M2",null,7.16,7.77]
["RO-41652",null,"TRATAMENTO DE TRINCAS FINAS (EXECUÇÃO, INCLUINDO O FORNECIMENTO E TRANSPORTE DE TODOS OS MATERIAIS)","M",null,7.86,8.15]
["RO-42664",null,"TRATAMENTO SUPERFICIAL DUPLO COM APLICAÇÃO DE EMULSÃO ASFÁLTICA MODIFICADA POR POLÍMERO (EXECUÇÃO, INCLUINDO FORNECIMENTO E LIMPEZA DOS AGREGADOS)","M2",null,51.1,56.9]
["RO-43449",null,"TRATAMENTO SUPERFICIAL DUPLO COM BANHO DILUÍDO (EXECUÇÃO, INCLUINDO FORNECIMENTO E LIMPEZA DOS AGREGADOS)","M2",null,16.82,18.03]
["RO-13321",null,"TRATAMENTO SUPERFICIAL DUPLO COM BANHO DILUÍDO E FORNECIMENTO DO MATERIAL BETUMINOSO (EXECUÇÃO, INCLUINDO FORNECIMENTO E LIMPEZA DOS AGREGADOS E FORNECIMENTO DO MATERIAL BETUMINOSO, EXCLUSIVE TRANSPORTE DO MATERIAL BETUMINOSO)","M2",null,75,81.49]
["RO-13320",null,"TRATAMENTO SUPERFICIAL SIMPLES COM BANHO DILUÍDO (EXECUÇÃO, INCLUINDO FORNECIMENTO E LIMPEZA DOS AGREGADOS E FORNECIMENTO DO MATERIAL BETUMINOSO, EXCLUSIVE TRANSPORTE DO MATERIAL BETUMINOSO)","M2",null,15.48,16.46]
["RO-41168",null,"TRATAMENTO SUPERFICIAL SIMPLES COM BANHO DILUÍDO (EXECUÇÃO, INCLUINDO FORNECIMENTO E LIMPEZA DOS AGREGADOS)","M2",null,19.68,20.91]
["RO-41170",null,"TRATAMENTO SUPERFICIAL TRIPLO COM BANHO DILUÍDO (EXECUÇÃO, INCLUINDO FORNECIMENTO E LIMPEZA DOS AGREGADOS E TRANSPORTE DO MATERIAL BETUMINOSO DENTRO DO CANTEIRO DE OBRAS)","M2",null,17.52,18.65]
["RO-42412",null,"TUBULÃO A CÉU ABERTO, COM CAMISA DE CONCRETO PRÉ-MOLDADA COM DIAMETRO DE FUSTE Ø 1,20M EM SOLO (EXECUÇÃO, INCLUINDO ESCAVAÇÃO, EXCLUSIVE CONCRETO PARA CAMISA)","M",null,20.63,21.94]
["RO-42442",null,"TUBULÃO A CÉU ABERTO, COM CAMISA DE CONCRETO PRÉ-MOLDADA COM DIAMETRO DE FUSTE Ø 1,20M, EM ROCHA (EXECUÇÃO, INCLUINDO ESCAVAÇÃO, EXCLUSIVE CONCRETO PARA CAMISA)","M",null,25.95,27.51]
["RO-42455",null,"TUBULÃO A CÉU ABERTO, COM CAMISA DE CONCRETO PRÉ-MOLDADA COM DIÂMETRO DE FUSTE Ø 1,40M EM SOLO (EXECUÇÃO, INCLUINDO ESCAVAÇÃO, EXCLUSIVE CONCRETO PARA CAMISA)","M",null,37.71,40]
["RO-43462",null,"TUBULÃO COM AR COMPRIMIDO COM CAMISA DE CONCRETO PRÉ MOLDADA COM DIAMETRO DE FUSTE Ø 1,20M, EM ROCHA (EXECUÇÃO, INCLUINDO ESCAVAÇÃO, EXCLUSIVE CONCRETO PARA CAMISA)","M",null,22.06,23.34]
["RO-42413",null,"TUBULÃO COM AR COMPRIMIDO COM CAMISA DE CONCRETO PRÉ MOLDADA COM DIAMETRO DE FUSTE Ø 1,20M, EM SOLO (EXECUÇÃO, INCLUINDO ESCAVAÇÃO, EXCLUSIVE CONCRETO PARA CAMISA)","M",null,26.5,28.04]
["RO-43871",null,"TUBULÃO COM AR COMPRIMIDO COM CAMISA DE CONCRETO PRÉ MOLDADA COM DIAMETRO DE FUSTE Ø 1,40M, EM ROCHA (EXECUÇÃO, INCLUINDO ESCAVAÇÃO, EXCLUSIVE CONCRETO PARA CAMISA)","M",null,39.39,41.67]
["RO-42811",null,"TUBULÃO COM AR COMPRIMIDO COM CAMISA DE CONCRETO PRÉ MOLDADA COM DIAMETRO DE FUSTE Ø 1,40M, EM SOLO (EXECUÇÃO, INCLUINDO ESCAVAÇÃO, EXCLUSIVE CONCRETO PARA CAMISA)","M",null,54.27,57.46]
["RO-43568",null,"TUBULÃO COM AR COMPRIMIDO COM CAMISA DE CONCRETO PRÉ-MOLDADA COM DIÂMETRO DE FUSTE Ø 1,60M, EM SOLO (EXECUÇÃO, INCLUINDO ESCAVAÇÃO, EXCLUSIVE CONCRETO PARA CAMISA)","M",null,23.53,24.84]
["RO-44505",null,"USINAGEM DE CBUQ PARA TAPA BURACO (EXECUÇÃO, INCLUINDO FORNECIMENTO E TRANSPORTE DOS AGREGADOS E DO MATERIAL BETUMINOSO)","M3",null,28.57,30.21]
["RO-41178",null,"USINAGEM DE CONCRETO BETUMINOSO USINADO A QUENTE (FAIXA C) (EXECUÇÃO, INCLUINDO O FORNECIMENTO DOS AGREGADOS; EXCLUI O FORNECIMENTO E TRANSPORTE DO MATERIAL BETUMINOSO E O TRANSPORTE DOS AGREGADOS)","T",null,42.15,44.61]
["RO-42208",null,"USINAGEM DE CONCRETO BETUMINOSO USINADO A QUENTE PARA REPERFILAMENTO  (FAIXA C) (EXECUÇÃO, INCLUINDO O FORNECIMENTO DOS AGREGADOS; EXCLUI O FORNECIMENTO E TRANSPORTE DO MATERIAL BETUMINOSO E O TRANSPORTE DOS AGREGADOS)","M3",null,55.48,58.75]
["RO-41329",null,"USINAGEM DE CONCRETO BETUMINOSO USINADO A QUENTE PARA TAPA-BURACO (EXECUÇÃO, INCLUINDO FORNECIMENTO DOS AGREGADOS, EXCLUI FORNECIMENTO E TRANSPORTE DO MATERIAL BETUMINOSO)","M3",null,27.33,28.87]
["RO-43402",null,"USINAGEM DE PRÉ-MISTURADO A FRIO (EXECUÇÃO, INCLUINDO O FORNECIMENTO DOS AGREGADOS)","M3",null,31.61,33.4]
["RO-41321",null,"USINAGEM DE PRÉ-MISTURADO A FRIO PARA TAPA-BURACO SEM FORNECIMENTO DO MATERIAL BETUMINOSO (EXECUÇÃO, INCLUINDO FORNECIMENTO DOS AGREGADOS, EXCLUI FORNECIMENTO E TRANSPORTE DO MATERIAL BETUMINOSO)","M3",null,42.75,45.21]
["RO-40514",null,"VALETA DE PROTEÇÃO DE ATERRO TIPO DR.VPA (EXECUÇÃO, INCLUINDO ESCAVAÇÃO)","M",null,76.79,81.25]
["RO-40528",null,"VALETA DE PROTEÇÃO DE CORTE, TIPO DR.VP-01., TIPO 105/100 (EXECUÇÃO, INCLUINDO ESCAVAÇÃO)","M",null,133.07,140.63]
["RO-40529",null,"VALETA DE PROTEÇÃO DE CORTE, TIPO DR.VP-01., TIPO 105/80 (EXECUÇÃO, INCLUINDO ESCAVAÇÃO)","M",null,48.42,50.88]
["RO-40530",null,"VALETA DE PROTEÇÃO DE CORTE, TIPO DR.VP-01., TIPO 105/90 (EXECUÇÃO, INCLUINDO ESCAVAÇÃO)","M",null,64.81,68]
["RO-40531",null,"VALETA DE PROTEÇÃO DE CORTE, TIPO DR.VP-01., TIPO 115/100 (EXECUÇÃO, INCLUINDO ESCAVAÇÃO)","M",null,77.27,81.11]
["RO-40532",null,"VALETA DE PROTEÇÃO DE CORTE, TIPO DR.VP-01., TIPO 115/80 (EXECUÇÃO, INCLUINDO ESCAVAÇÃO)","M",null,44.98,46.9]
["RO-40533",null,"VALETA DE PROTEÇÃO DE CORTE, TIPO DR.VP-01., TIPO 115/90 (EXECUÇÃO, INCLUINDO ESCAVAÇÃO)","M",null,53.98,57.02]
["RO-40534",null,"VALETA DE PROTEÇÃO DE CORTE, TIPO DR.VP-01., TIPO 125/100 (EXECUÇÃO, INCLUINDO ESCAVAÇÃO)","M",null,72.18,76.12]
["RO-40535",null,"VALETA DE PROTEÇÃO DE CORTE, TIPO DR.VP-01., TIPO 125/90 (EXECUÇÃO, INCLUINDO ESCAVAÇÃO)","M",null,95.75,100.54]
["RO-40519",null,"VALETA DE PROTEÇÃO DE CORTE, TIPO DR.VP-01., TIPO 75/50 (EXECUÇÃO, INCLUINDO ESCAVAÇÃO)","M",null,407.92,434.37]
["RO-40520",null,"VALETA DE PROTEÇÃO DE CORTE, TIPO DR.VP-01., TIPO 75/60 (EXECUÇÃO, INCLUINDO ESCAVAÇÃO)","M",null,422.17,448.62]
["RO-40521",null,"VALETA DE PROTEÇÃO DE CORTE, TIPO DR.VP-01., TIPO 75/70 (EXECUÇÃO, INCLUINDO ESCAVAÇÃO)","M",null,429.58,456.03]
["RO-40522",null,"VALETA DE PROTEÇÃO DE CORTE, TIPO DR.VP-01., TIPO 85/60 (EXECUÇÃO, INCLUINDO ESCAVAÇÃO)","M",null,433.57,460.02]
["RO-40523",null,"VALETA DE PROTEÇÃO DE CORTE, TIPO DR.VP-01., TIPO 85/70 (EXECUÇÃO, INCLUINDO ESCAVAÇÃO)","M",null,442.12,468.57]
["RO-40524",null,"VALETA DE PROTEÇÃO DE CORTE, TIPO DR.VP-01., TIPO 85/80 (EXECUÇÃO, INCLUINDO ESCAVAÇÃO)","M",null,445.25,471.7]
["RO-40525",null,"VALETA DE PROTEÇÃO DE CORTE, TIPO DR.VP-01., TIPO 95/70 (EXECUÇÃO, INCLUINDO ESCAVAÇÃO)","M",null,452.38,478.83]
["RO-40526",null,"VALETA DE PROTEÇÃO DE CORTE, TIPO DR.VP-01., TIPO 95/80 (EXECUÇÃO, INCLUINDO ESCAVAÇÃO)","M",null,467.77,494.22]
["RO-40527",null,"VALETA DE PROTEÇÃO DE CORTE, TIPO DR.VP-01., TIPO 95/90 (EXECUÇÃO, INCLUINDO ESCAVAÇÃO)","M",null,313.9,333.04]
["RO-40545",null,"VALETA DE PROTEÇÃO DE CORTE, TIPO DR.VP-02., TIPO 105/100 (EXECUÇÃO, INCLUINDO ESCAVAÇÃO, FORNECIMENTO, TRANSPORTE E PLANTIO DA GRAMA)","M",null,321.61,339.99]
["RO-40546",null,"VALETA DE PROTEÇÃO DE CORTE, TIPO DR.VP-02., TIPO 105/80 (EXECUÇÃO, INCLUINDO ESCAVAÇÃO, FORNECIMENTO, TRANSPORTE E PLANTIO DA GRAMA)","M",null,76.63,82.28]
["RO-40547",null,"VALETA DE PROTEÇÃO DE CORTE, TIPO DR.VP-02., TIPO 105/90 (EXECUÇÃO, INCLUINDO ESCAVAÇÃO, FORNECIMENTO, TRANSPORTE E PLANTIO DA GRAMA)","M",null,10.37,10.73]
["RO-40548",null,"VALETA DE PROTEÇÃO DE CORTE, TIPO DR.VP-02., TIPO 115/100 (EXECUÇÃO, INCLUINDO ESCAVAÇÃO,FORNECIMENTO, TRANSPORTE E PLANTIO DA GRAMA)","M",null,11.85,12.18]
["RO-40549",null,"VALETA DE PROTEÇÃO DE CORTE, TIPO DR.VP-02., TIPO 115/80 (EXECUÇÃO, INCLUINDO ESCAVAÇÃO, FORNECIMENTO, TRANSPORTE E PLANTIO DA GRAMA)","M",null,50.79,54.01]
["RO-40550",null,"VALETA DE PROTEÇÃO DE CORTE, TIPO DR.VP-02., TIPO 115/90 (EXECUÇÃO, INCLUINDO ESCAVAÇÃO, FORNECIMENTO, TRANSPORTE E PLANTIO DA GRAMA)","M",null,95.32,98.54]
["RO-40551",null,"VALETA DE PROTEÇÃO DE CORTE, TIPO DR.VP-02., TIPO 125/100 (EXECUÇÃO, INCLUINDO ESCAVAÇÃO,FORNECIMENTO, TRANSPORTE E PLANTIO DA GRAMA)","M",null,44.25,47.23]
["RO-40552",null,"VALETA DE PROTEÇÃO DE CORTE, TIPO DR.VP-02., TIPO 125/90 (EXECUÇÃO, INCLUINDO ESCAVAÇÃO,FORNECIMENTO, TRANSPORTE E PLANTIO DA GRAMA)","M",null,452.38,478.83]
["RO-40536",null,"VALETA DE PROTEÇÃO DE CORTE, TIPO DR.VP-02., TIPO 75/50 (EXECUÇÃO, INCLUINDO ESCAVAÇÃO, FORNECIMENTO, TRANSPORTE E PLANTIO DA GRAMA)","M",null,54.43,54.5]
["RO-40537",null,"VALETA DE PROTEÇÃO DE CORTE, TIPO DR.VP-02., TIPO 75/60 (EXECUÇÃO, INCLUINDO ESCAVAÇÃO, FORNECIMENTO, TRANSPORTE E PLANTIO DA GRAMA)","M",null,79.12,82.03]
["RO-40538",null,"VALETA DE PROTEÇÃO DE CORTE, TIPO DR.VP-02., TIPO 75/70 (EXECUÇÃO, INCLUINDO ESCAVAÇÃO, FORNECIMENTO, TRANSPORTE E PLANTIO DA GRAMA)","M",null,113.06,122.27]
["RO-40539",null,"VALETA DE PROTEÇÃO DE CORTE, TIPO DR.VP-02., TIPO 85/60 (EXECUÇÃO, INCLUINDO ESCAVAÇÃO, FORNECIMENTO, TRANSPORTE E PLANTIO DA GRAMA)","M",null,75.85,81.93]
["RO-40540",null,"VALETA DE PROTEÇÃO DE CORTE, TIPO DR.VP-02., TIPO 85/70 (EXECUÇÃO, INCLUINDO ESCAVAÇÃO, FORNECIMENTO, TRANSPORTE E PLANTIO DA GRAMA)","M",null,83.58,92.08]
["RO-40541",null,"VALETA DE PROTEÇÃO DE CORTE, TIPO DR.VP-02., TIPO 85/80 (EXECUÇÃO, INCLUINDO ESCAVAÇÃO, FORNECIMENTO, TRANSPORTE E PLANTIO DA GRAMA)","M",null,9.65,10.72]
["RO-40542",null,"VALETA DE PROTEÇÃO DE CORTE, TIPO DR.VP-02., TIPO 95/70 (EXECUÇÃO, INCLUINDO ESCAVAÇÃO, FORNECIMENTO, TRANSPORTE E PLANTIO DA GRAMA)","M",null,113.31,118.78]
["RO-40543",null,"VALETA DE PROTEÇÃO DE CORTE, TIPO DR.VP-02., TIPO 95/80 (EXECUÇÃO, INCLUINDO ESCAVAÇÃO, FORNECIMENTO, TRANSPORTE E PLANTIO DA GRAMA)","M",null,113.09,118.56]
["RO-40544",null,"VALETA DE PROTEÇÃO DE CORTE, TIPO DR.VP-02., TIPO 95/90 (EXECUÇÃO, INCLUINDO ESCAVAÇÃO, FORNECIMENTO, TRANSPORTE E PLANTIO DA GRAMA)","M",null,193.34,198.81]
["RO-40563",null,"VALETA DE PROTEÇÃO DE CORTE, TIPO DR.VP-03., TIPO 105/100 (EXECUÇÃO, INCLUINDO ESCAVAÇÃO,FORNECIMENTO E TRANSPORTE DE TODOS OS MATERIAIS)","M",null,220.2,225.67]
["RO-40564",null,"VALETA DE PROTEÇÃO DE CORTE, TIPO DR.VP-03., TIPO 105/80 (EXECUÇÃO, INCLUINDO ESCAVAÇÃO,FORNECIMENTO E TRANSPORTE DE TODOS OS MATERIAIS)","M",null,31.29,32.05]
["RO-40565",null,"VALETA DE PROTEÇÃO DE CORTE, TIPO DR.VP-03., TIPO 105/90 (EXECUÇÃO, INCLUINDO ESCAVAÇÃO,FORNECIMENTO E TRANSPORTE DE TODOS OS MATERIAIS)","M",null,43.43,50.16]
["RO-40566",null,"VALETA DE PROTEÇÃO DE CORTE, TIPO DR.VP-03., TIPO 115/100 (EXECUÇÃO, INCLUINDO ESCAVAÇÃO,FORNECIMENTO E TRANSPORTE DE TODOS OS MATERIAIS)","M",null,37.44,38.58]
["RO-40567",null,"VALETA DE PROTEÇÃO DE CORTE, TIPO DR.VP-03., TIPO 115/80 (EXECUÇÃO, INCLUINDO ESCAVAÇÃO,FORNECIMENTO E TRANSPORTE DE TODOS OS MATERIAIS)","M",null,16.73,18.54]
["RO-40568",null,"VALETA DE PROTEÇÃO DE CORTE, TIPO DR.VP-03., TIPO 115/90 (EXECUÇÃO, INCLUINDO ESCAVAÇÃO,FORNECIMENTO E TRANSPORTE DE TODOS OS MATERIAIS)","M",null,17.05,18.86]
["RO-40569",null,"VALETA DE PROTEÇÃO DE CORTE, TIPO DR.VP-03., TIPO 125/100 (EXECUÇÃO, INCLUINDO ESCAVAÇÃO,FORNECIMENTO E TRANSPORTE DE TODOS OS MATERIAIS)","M",null,17.38,19.19]
["RO-40570",null,"VALETA DE PROTEÇÃO DE CORTE, TIPO DR.VP-03., TIPO 125/90 (EXECUÇÃO, INCLUINDO ESCAVAÇÃO,FORNECIMENTO E TRANSPORTE DE TODOS OS MATERIAIS)","M",null,15.96,17.77]
["RO-40554",null,"VALETA DE PROTEÇÃO DE CORTE, TIPO DR.VP-03., TIPO 75/50 (EXECUÇÃO, INCLUINDO ESCAVAÇÃO,FORNECIMENTO E TRANSPORTE DE TODOS OS MATERIAIS)","M",null,17.14,18.95]
["RO-40555",null,"VALETA DE PROTEÇÃO DE CORTE, TIPO DR.VP-03., TIPO 75/60 (EXECUÇÃO, INCLUINDO ESCAVAÇÃO,FORNECIMENTO E TRANSPORTE DE TODOS OS MATERIAIS)","M",null,17.53,19.34]
["RO-40556",null,"VALETA DE PROTEÇÃO DE CORTE, TIPO DR.VP-03., TIPO 75/70 (EXECUÇÃO, INCLUINDO ESCAVAÇÃO,FORNECIMENTO E TRANSPORTE DE TODOS OS MATERIAIS)","M",null,17.93,19.74]
["RO-40557",null,"VALETA DE PROTEÇÃO DE CORTE, TIPO DR.VP-03., TIPO 85/60 (EXECUÇÃO, INCLUINDO ESCAVAÇÃO,FORNECIMENTO E TRANSPORTE DE TODOS OS MATERIAIS)","M",null,20.11,21.92]
["RO-40558",null,"VALETA DE PROTEÇÃO DE CORTE, TIPO DR.VP-03., TIPO 85/70 (EXECUÇÃO, INCLUINDO ESCAVAÇÃO,FORNECIMENTO E TRANSPORTE DE TODOS OS MATERIAIS)","M",null,20.87,22.68]
["RO-40559",null,"VALETA DE PROTEÇÃO DE CORTE, TIPO DR.VP-03., TIPO 85/80 (EXECUÇÃO, INCLUINDO ESCAVAÇÃO,FORNECIMENTO E TRANSPORTE DE TODOS OS MATERIAIS)","M",null,21.63,23.44]
["RO-40560",null,"VALETA DE PROTEÇÃO DE CORTE, TIPO DR.VP-03., TIPO 95/70 (EXECUÇÃO, INCLUINDO ESCAVAÇÃO,FORNECIMENTO E TRANSPORTE DE TODOS OS MATERIAIS)","M",null,24.4,26.28]
["RO-40561",null,"VALETA DE PROTEÇÃO DE CORTE, TIPO DR.VP-03., TIPO 95/80 (EXECUÇÃO, INCLUINDO ESCAVAÇÃO,FORNECIMENTO E TRANSPORTE DE TODOS OS MATERIAIS)","M",null,3.47,3.94]
["RO-40562",null,"VALETA DE PROTEÇÃO DE CORTE, TIPO DR.VP-03., TIPO 95/90 (EXECUÇÃO, INCLUINDO ESCAVAÇÃO,FORNECIMENTO E TRANSPORTE DE TODOS OS MATERIAIS)","M",null,210.72,216.77]
["RO-40091",null,"VEÍCULO TIPO GOL 1.6, QUATRO PORTAS, OU SIMILAR, COM MOTORISTA","KM",null,3780.47,3980.92]
["RO-40096",null,"VEÍCULO TIPO GOL 1.6, QUATRO PORTAS, OU SIMILAR, SEM MOTORISTA","KM",null,7253.72,7645.7]
["RO-40102",null,"VEÍCULO TIPO KOMBI OU SIMILAR COM MOTORISTA","KM",null,30.09,33.29]
["RO-40103",null,"VEÍCULO TIPO KOMBI OU SIMILAR, SEM MOTORISTA","KM",null,12.5,14.2]

{"sheet":"Banco_Insumo","index":17,"n_rows":99892,"n_cols":32,"rows_kept":4500,"cut":true,"hidden":true,"merged":[],"bounds":{"rows_first":2000,"rows_last":500,"rows_between":2000,"halvings":0}}
["BASE","CÓDIGO","DESCRIÇÃO","UNIDADE",null,"PREÇO",null,null,null,null,null,null,"SERVIÇO"]
[null,"SINAPI 02/2023 - MG",null,null,null,null,null,null,null,null,null,null,"INSUMO"]
["SINAPI",38605,"ABERTURA PARA ENCAIXE DE CUBA OU LAVATORIO EM BANCADA DE MARMORE/ GRANITO OU OUTRO TIPO DE PEDRA NATURAL","UN    ",null,"117,28"]
["SINAPI",11270,"ABRACADEIRA DE LATAO PARA FIXACAO DE CABO PARA-RAIO, DIMENSOES 32 X 24 X 24 MM","UN    ",null,"3,84"]
["SINAPI",412,"ABRACADEIRA DE NYLON PARA AMARRACAO DE CABOS, COMPRIMENTO DE *230* X *7,6* MM","UN    ",null,"0,97"]
["SINAPI",414,"ABRACADEIRA DE NYLON PARA AMARRACAO DE CABOS, COMPRIMENTO DE 100 X 2,5 MM","UN    ",null,"0,06"]
["SINAPI",410,"ABRACADEIRA DE NYLON PARA AMARRACAO DE CABOS, COMPRIMENTO DE 150 X *3,6* MM","UN    ",null,"0,15"]
["SINAPI",411,"ABRACADEIRA DE NYLON PARA AMARRACAO DE CABOS, COMPRIMENTO DE 200 X *4,6* MM","UN    ",null,"0,19"]
["SINAPI",408,"ABRACADEIRA DE NYLON PARA AMARRACAO DE CABOS, COMPRIMENTO DE 390 X *4,6* MM","UN    ",null,"0,94"]
["SINAPI",39131,"ABRACADEIRA EM ACO PARA AMARRACAO DE ELETRODUTOS, TIPO D, COM 1 1/2\" E CUNHA DE FIXACAO","UN    ",null,"3,57"]
["SINAPI",394,"ABRACADEIRA EM ACO PARA AMARRACAO DE ELETRODUTOS, TIPO D, COM 1 1/2\" E PARAFUSO DE FIXACAO","UN    ",null,"3,61"]
["SINAPI",39130,"ABRACADEIRA EM ACO PARA AMARRACAO DE ELETRODUTOS, TIPO D, COM 1 1/4\" E CUNHA DE FIXACAO","UN    ",null,"3,26"]
["SINAPI",395,"ABRACADEIRA EM ACO PARA AMARRACAO DE ELETRODUTOS, TIPO D, COM 1 1/4\" E PARAFUSO DE FIXACAO","UN    ",null,"3,48"]
["SINAPI",39127,"ABRACADEIRA EM ACO PARA AMARRACAO DE ELETRODUTOS, TIPO D, COM 1/2\" E CUNHA DE FIXACAO","UN    ",null,"1,72"]
["SINAPI",392,"ABRACADEIRA EM ACO PARA AMARRACAO DE ELETRODUTOS, TIPO D, COM 1/2\" E PARAFUSO DE FIXACAO","UN    ",null,"1,76"]
["SINAPI",39129,"ABRACADEIRA EM ACO PARA AMARRACAO DE ELETRODUTOS, TIPO D, COM 1\" E CUNHA DE FIXACAO","UN    ",null,"2,01"]
["SINAPI",393,"ABRACADEIRA EM ACO PARA AMARRACAO DE ELETRODUTOS, TIPO D, COM 1\" E PARAFUSO DE FIXACAO","UN    ",null,"2,10"]
["SINAPI",39133,"ABRACADEIRA EM ACO PARA AMARRACAO DE ELETRODUTOS, TIPO D, COM 2 1/2\" E CUNHA DE FIXACAO","UN    ",null,"4,69"]
["SINAPI",397,"ABRACADEIRA EM ACO PARA AMARRACAO DE ELETRODUTOS, TIPO D, COM 2 1/2\" E PARAFUSO DE FIXACAO","UN    ",null,"5,18"]
["SINAPI",39132,"ABRACADEIRA EM ACO PARA AMARRACAO DE ELETRODUTOS, TIPO D, COM 2\" E CUNHA DE FIXACAO","UN    ",null,"3,75"]
["SINAPI",396,"ABRACADEIRA EM ACO PARA AMARRACAO DE ELETRODUTOS, TIPO D, COM 2\" E PARAFUSO DE FIXACAO","UN    ",null,"4,02"]
["SINAPI",39135,"ABRACADEIRA EM ACO PARA AMARRACAO DE ELETRODUTOS, TIPO D, COM 3 1/2\" E CUNHA DE FIXACAO","UN    ",null,"7,50"]
["SINAPI",39128,"ABRACADEIRA EM ACO PARA AMARRACAO DE ELETRODUTOS, TIPO D, COM 3/4\" E CUNHA DE FIXACAO","UN    ",null,"1,87"]
["SINAPI",400,"ABRACADEIRA EM ACO PARA AMARRACAO DE ELETRODUTOS, TIPO D, COM 3/4\" E PARAFUSO DE FIXACAO","UN    ",null,"1,83"]
["SINAPI",39125,"ABRACADEIRA EM ACO PARA AMARRACAO DE ELETRODUTOS, TIPO D, COM 3/8\" E PARAFUSO DE FIXACAO","UN    ",null,"1,87"]
["SINAPI",39134,"ABRACADEIRA EM ACO PARA AMARRACAO DE ELETRODUTOS, TIPO D, COM 3\" E CUNHA DE FIXACAO","UN    ",null,"6,25"]
["SINAPI",398,"ABRACADEIRA EM ACO PARA AMARRACAO DE ELETRODUTOS, TIPO D, COM 3\" E PARAFUSO DE FIXACAO","UN    ",null,"5,76"]
["SINAPI",39126,"ABRACADEIRA EM ACO PARA AMARRACAO DE ELETRODUTOS, TIPO D, COM 4\" E CUNHA DE FIXACAO","UN    ",null,"8,44"]
["SINAPI",399,"ABRACADEIRA EM ACO PARA AMARRACAO DE ELETRODUTOS, TIPO D, COM 4\" E PARAFUSO DE FIXACAO","UN    ",null,"7,43"]
["SINAPI",39158,"ABRACADEIRA EM ACO PARA AMARRACAO DE ELETRODUTOS, TIPO ECONOMICA (GOTA), COM 8\"","UN    ",null,"19,97"]
["SINAPI",39141,"ABRACADEIRA EM ACO PARA AMARRACAO DE ELETRODUTOS, TIPO U SIMPLES, COM 1 1/2\"","UN    ",null,"1,45"]
["SINAPI",39140,"ABRACADEIRA EM ACO PARA AMARRACAO DE ELETRODUTOS, TIPO U SIMPLES, COM 1 1/4\"","UN    ",null,"1,31"]
["SINAPI",39137,"ABRACADEIRA EM ACO PARA AMARRACAO DE ELETRODUTOS, TIPO U SIMPLES, COM 1/2\"","UN    ",null,"0,75"]
["SINAPI",39139,"ABRACADEIRA EM ACO PARA AMARRACAO DE ELETRODUTOS, TIPO U SIMPLES, COM 1\"","UN    ",null,"1,09"]
["SINAPI",39143,"ABRACADEIRA EM ACO PARA AMARRACAO DE ELETRODUTOS, TIPO U SIMPLES, COM 2 1/2\"","UN    ",null,"2,99"]
["SINAPI",39142,"ABRACADEIRA EM ACO PARA AMARRACAO DE ELETRODUTOS, TIPO U SIMPLES, COM 2\"","UN    ",null,"2,14"]
["SINAPI",39138,"ABRACADEIRA EM ACO PARA AMARRACAO DE ELETRODUTOS, TIPO U SIMPLES, COM 3/4\"","UN    ",null,"0,80"]
["SINAPI",39136,"ABRACADEIRA EM ACO PARA AMARRACAO DE ELETRODUTOS, TIPO U SIMPLES, COM 3/8\"","UN    ",null,"0,53"]
["SINAPI",39144,"ABRACADEIRA EM ACO PARA AMARRACAO DE ELETRODUTOS, TIPO U SIMPLES, COM 3\"","UN    ",null,"3,48"]
["SINAPI",39145,"ABRACADEIRA EM ACO PARA AMARRACAO DE ELETRODUTOS, TIPO U SIMPLES, COM 4\"","UN    ",null,"5,74"]
["SINAPI",12615,"ABRACADEIRA PVC, PARA CALHA PLUVIAL, DIAMETRO ENTRE *80 E 100* MM, PARA DRENAGEM PLUVIAL PREDIAL","UN    ",null,"14,77"]
["SINAPI",11927,"ABRACADEIRA, GALVANIZADA/ZINCADA, ROSCA SEM FIM, PARAFUSO INOX, LARGURA  FITA *12,6 A *14 MM, D = 2\" A 2 1/2\"","UN    ",null,"11,46"]
["SINAPI",11928,"ABRACADEIRA, GALVANIZADA/ZINCADA, ROSCA SEM FIM, PARAFUSO INOX, LARGURA  FITA *12,6 A *14 MM, D = 3\" A 3 3/4\"","UN    ",null,"13,13"]
["SINAPI",11929,"ABRACADEIRA, GALVANIZADA/ZINCADA, ROSCA SEM FIM, PARAFUSO INOX, LARGURA  FITA *12,6 A *14 MM, D = 4\" A 4 3/4\"","UN    ",null,"20,31"]
["SINAPI",36801,"ACABAMENTO DE METAL CROMADO PARA REGISTRO PEQUENO, DE PAREDE, 1/2 \" OU 3/4 \"","UN    ",null,"27,25"]
["SINAPI",36246,"ACABAMENTO SIMPLES/CONVENCIONAL PARA FORRO PVC, TIPO \"U\" OU \"C\", COR BRANCA, COMPRIMENTO 6 M","M     ",null,"4,70"]
["SINAPI",37600,"ACESSORIO DE LIGACAO NAO ELETRICO PARA CARGAS EXPLOSIVAS, TUBO DE 6 M","UN    ",null,"112,99"]
["SINAPI",37599,"ACESSORIO INICIADOR NAO ELETRICO, TUBO DE 6 M, TEMPO DE RETARDO DE *160* MS","UN    ",null,"105,16"]
["SINAPI",1,"ACETILENO (RECARGA DE GAS ACETILENO PARA CILINDRO DE CONJUNTO OXICORTE GRANDE) NAO INCLUI TROCA/MANUTENCAO DO CILINDRO","KG    ",null,"92,50"]
["SINAPI",3,"ACIDO CLORIDRICO / ACIDO MURIATICO, DILUICAO 10% A 12% PARA USO EM LIMPEZA","L     ",null,"20,45"]
["SINAPI",43054,"ACO CA-25, 10,0 MM, OU 12,5 MM, OU 16,0 MM, OU 20,0 MM, OU 25,0 MM, VERGALHAO","KG    ",null,"8,94"]
["SINAPI",42402,"ACO CA-25, 16,0 MM, BARRA DE TRANSFERENCIA","KG    ",null,"8,55"]
["SINAPI",42403,"ACO CA-25, 20,0 MM, BARRA DE TRANSFERENCIA","KG    ",null,"10,96"]
["SINAPI",42404,"ACO CA-25, 25,0 MM, BARRA DE TRANSFERENCIA","KG    ",null,"10,90"]
["SINAPI",42405,"ACO CA-25, 32,0 MM, BARRA DE TRANSFERENCIA","KG    ",null,"11,61"]
["SINAPI",34341,"ACO CA-25, 32,0 MM, VERGALHAO","KG    ",null,"10,08"]
["SINAPI",43053,"ACO CA-25, 6,3 MM OU 8,0 MM, VERGALHAO","KG    ",null,"7,99"]
["SINAPI",43058,"ACO CA-50, 10,0 MM, OU 12,5 MM, OU 16,0 MM, OU 20,0 MM, DOBRADO E CORTADO","KG    ",null,"8,28"]
["SINAPI",34,"ACO CA-50, 10,0 MM, VERGALHAO","KG    ",null,"8,32"]
["SINAPI",43055,"ACO CA-50, 12,5 MM OU 16,0 MM, VERGALHAO","KG    ",null,"7,21"]
["SINAPI",43056,"ACO CA-50, 20,0 MM OU 25,0 MM, VERGALHAO","KG    ",null,"8,31"]
["SINAPI",43057,"ACO CA-50, 32,0 MM, VERGALHAO","KG    ",null,"9,13"]
["SINAPI",34449,"ACO CA-50, 6,3 MM, DOBRADO E CORTADO","KG    ",null,"9,76"]
["SINAPI",32,"ACO CA-50, 6,3 MM, VERGALHAO","KG    ",null,"8,78"]
["SINAPI",33,"ACO CA-50, 8,0 MM, VERGALHAO","KG    ",null,"8,83"]
["SINAPI",43061,"ACO CA-60, 4,2 MM OU 5,0 MM, DOBRADO E CORTADO","KG    ",null,"8,25"]
["SINAPI",43059,"ACO CA-60, 4,2 MM, OU 5,0 MM, OU 6,0 MM, OU 7,0 MM, VERGALHAO","KG    ",null,"7,88"]
["SINAPI",43062,"ACO CA-60, 6,0 MM OU 7,0 MM, DOBRADO E CORTADO","KG    ",null,"8,73"]
["SINAPI",43060,"ACO CA-60, 8,0 MM OU 9,5 MM, VERGALHAO","KG    ",null,"6,86"]
["SINAPI",40410,"ACOPLAMENTO RIGIDO EM FERRO FUNDIDO PARA SISTEMA DE TUBULACAO RANHURADA, DN 50 MM (2\")","UN    ",null,"26,72"]
["SINAPI",40411,"ACOPLAMENTO RIGIDO EM FERRO FUNDIDO PARA SISTEMA DE TUBULACAO RANHURADA, DN 65 MM (2 1/2\")","UN    ",null,"29,00"]
["SINAPI",40412,"ACOPLAMENTO RIGIDO EM FERRO FUNDIDO PARA SISTEMA DE TUBULACAO RANHURADA, DN 80 MM (3\")","UN    ",null,"32,54"]
["SINAPI",44254,"ADAPTADOR CPVC, ROSCAVEL, COM FLANGES E ANEL DE VEDACAO, 15 MM, CAIXA D'AGUA PARA AGUA QUENTE","UN    ",null,"30,01"]
["SINAPI",44255,"ADAPTADOR CPVC, ROSCAVEL, COM FLANGES E ANEL DE VEDACAO, 22 MM, CAIXA D'AGUA PARA AGUA QUENTE","UN    ",null,"33,27"]
["SINAPI",44256,"ADAPTADOR CPVC, ROSCAVEL, COM FLANGES E ANEL DE VEDACAO, 28 MM, CAIXA D'AGUA PARA AGUA QUENTE","UN    ",null,"37,57"]
["SINAPI",44257,"ADAPTADOR CPVC, ROSCAVEL, COM FLANGES E ANEL DE VEDACAO, 35 MM, CAIXA D'AGUA PARA AGUA QUENTE","UN    ",null,"59,44"]
["SINAPI",44258,"ADAPTADOR CPVC, ROSCAVEL, COM FLANGES E ANEL DE VEDACAO, 42 MM, CAIXA D'AGUA PARA AGUA QUENTE","UN    ",null,"67,94"]
["SINAPI",44259,"ADAPTADOR CPVC, ROSCAVEL, COM FLANGES E ANEL DE VEDACAO, 54 MM, CAIXA D'AGUA PARA AGUA QUENTE","UN    ",null,"93,25"]
["SINAPI",55,"ADAPTADOR DE COMPRESSAO EM POLIPROPILENO (PP), PARA TUBO EM PEAD, 20 MM X 1/2\", PARA LIGACAO PREDIAL DE AGUA (NTS 179)","UN    ",null,"4,86"]
["SINAPI",61,"ADAPTADOR DE COMPRESSAO EM POLIPROPILENO (PP), PARA TUBO EM PEAD, 20 MM X 3/4\", PARA LIGACAO PREDIAL DE AGUA (NTS 179)","UN    ",null,"4,59"]
["SINAPI",62,"ADAPTADOR DE COMPRESSAO EM POLIPROPILENO (PP), PARA TUBO EM PEAD, 32 MM X 1\", PARA LIGACAO PREDIAL DE AGUA (NTS 179)","UN    ",null,"9,52"]
["SINAPI",103,"ADAPTADOR PVC SOLDAVEL CURTO COM BOLSA E ROSCA, 110 MM X 4\", PARA AGUA FRIA","UN    ",null,"54,99"]
["SINAPI",107,"ADAPTADOR PVC SOLDAVEL CURTO COM BOLSA E ROSCA, 20 MM X 1/2\", PARA AGUA FRIA","UN    ",null,"1,03"]
["SINAPI",65,"ADAPTADOR PVC SOLDAVEL CURTO COM BOLSA E ROSCA, 25 MM X 3/4\", PARA AGUA FRIA","UN    ",null,"1,13"]
["SINAPI",108,"ADAPTADOR PVC SOLDAVEL CURTO COM BOLSA E ROSCA, 32 MM X 1\", PARA AGUA FRIA","UN    ",null,"2,28"]
["SINAPI",110,"ADAPTADOR PVC SOLDAVEL CURTO COM BOLSA E ROSCA, 40 MM X 1 1/2\", PARA AGUA FRIA","UN    ",null,"7,91"]
["SINAPI",109,"ADAPTADOR PVC SOLDAVEL CURTO COM BOLSA E ROSCA, 40 MM X 1 1/4\", PARA AGUA FRIA","UN    ",null,"4,71"]
["SINAPI",111,"ADAPTADOR PVC SOLDAVEL CURTO COM BOLSA E ROSCA, 50 MM X 1 1/4\", PARA AGUA FRIA","UN    ",null,"10,70"]
["SINAPI",112,"ADAPTADOR PVC SOLDAVEL CURTO COM BOLSA E ROSCA, 50 MM X1 1/2\", PARA AGUA FRIA","UN    ",null,"5,67"]
["SINAPI",113,"ADAPTADOR PVC SOLDAVEL CURTO COM BOLSA E ROSCA, 60 MM X 2\", PARA AGUA FRIA","UN    ",null,"14,20"]
["SINAPI",104,"ADAPTADOR PVC SOLDAVEL CURTO COM BOLSA E ROSCA, 75 MM X 2 1/2\", PARA AGUA FRIA","UN    ",null,"24,72"]
["SINAPI",102,"ADAPTADOR PVC SOLDAVEL CURTO COM BOLSA E ROSCA, 85 MM X 3\", PARA AGUA FRIA","UN    ",null,"34,08"]
["SINAPI",95,"ADAPTADOR PVC SOLDAVEL, COM FLANGE E ANEL DE VEDACAO, 20 MM X 1/2\", PARA CAIXA D'AGUA","UN    ",null,"14,40"]
["SINAPI",96,"ADAPTADOR PVC SOLDAVEL, COM FLANGE E ANEL DE VEDACAO, 25 MM X 3/4\", PARA CAIXA D'AGUA","UN    ",null,"15,66"]
["SINAPI",97,"ADAPTADOR PVC SOLDAVEL, COM FLANGE E ANEL DE VEDACAO, 32 MM X 1\", PARA CAIXA D'AGUA","UN    ",null,"23,57"]
["SINAPI",98,"ADAPTADOR PVC SOLDAVEL, COM FLANGE E ANEL DE VEDACAO, 40 MM X 1 1/4\", PARA CAIXA D'AGUA","UN    ",null,"35,28"]
["SINAPI",99,"ADAPTADOR PVC SOLDAVEL, COM FLANGE E ANEL DE VEDACAO, 50 MM X 1 1/2\", PARA CAIXA D'AGUA","UN    ",null,"33,34"]
["SINAPI",100,"ADAPTADOR PVC SOLDAVEL, COM FLANGES E ANEL DE VEDACAO, 60 MM X 2\", PARA CAIXA D' AGUA","UN    ",null,"58,25"]
["SINAPI",75,"ADAPTADOR PVC SOLDAVEL, COM FLANGES LIVRES, 110 MM X 4\", PARA CAIXA D' AGUA","UN    ",null,"339,61"]
["SINAPI",83,"ADAPTADOR PVC SOLDAVEL, COM FLANGES LIVRES, 75 MM X 2  1/2\", PARA CAIXA D' AGUA","UN    ",null,"271,51"]
["SINAPI",74,"ADAPTADOR PVC SOLDAVEL, COM FLANGES LIVRES, 85 MM X 3\", PARA CAIXA D' AGUA","UN    ",null,"388,18"]
["SINAPI",106,"ADAPTADOR PVC SOLDAVEL, LONGO, COM FLANGE LIVRE,  110 MM X 4\", PARA CAIXA D' AGUA","UN    ",null,"490,87"]
["SINAPI",88,"ADAPTADOR PVC SOLDAVEL, LONGO, COM FLANGE LIVRE,  32 MM X 1\", PARA CAIXA D' AGUA","UN    ",null,"13,80"]
["SINAPI",82,"ADAPTADOR PVC SOLDAVEL, LONGO, COM FLANGE LIVRE,  75 MM X 2 1/2\", PARA CAIXA D' AGUA","UN    ",null,"258,32"]
["SINAPI",105,"ADAPTADOR PVC SOLDAVEL, LONGO, COM FLANGE LIVRE,  85 MM X 3\", PARA CAIXA D' AGUA","UN    ",null,"366,03"]
["SINAPI",60,"ADAPTADOR PVC, COM REGISTRO, PARA PEAD, 20 MM X 3/4\", PARA LIGACAO PREDIAL DE AGUA","UN    ",null,"6,30"]
["SINAPI",72,"ADAPTADOR PVC, ROSCAVEL, COM FLANGES E ANEL DE VEDACAO, 1 1/2\", PARA CAIXA D'AGUA","UN    ",null,"63,94"]
["SINAPI",67,"ADAPTADOR PVC, ROSCAVEL, COM FLANGES E ANEL DE VEDACAO, 1/2\", PARA CAIXA D' AGUA","UN    ",null,"20,67"]
["SINAPI",71,"ADAPTADOR PVC, ROSCAVEL, COM FLANGES E ANEL DE VEDACAO, 1\", PARA CAIXA D' AGUA","UN    ",null,"39,49"]
["SINAPI",73,"ADAPTADOR PVC, ROSCAVEL, COM FLANGES E ANEL DE VEDACAO, 3/4\", PARA CAIXA D' AGUA","UN    ",null,"19,78"]
["SINAPI",37997,"ADAPTADOR, CPVC, SOLDAVEL, 15 MM, PARA AGUA QUENTE","UN    ",null,"17,88"]
["SINAPI",37998,"ADAPTADOR, CPVC, SOLDAVEL, 22 MM, PARA AGUA QUENTE","UN    ",null,"23,94"]
["SINAPI",10899,"ADAPTADOR, EM LATAO, ENGATE RAPIDO 2 1/2\" X ROSCA INTERNA 5 FIOS 2 1/2\",  PARA INSTALACAO PREDIAL DE COMBATE A INCENDIO","UN    ",null,"102,95"]
["SINAPI",10900,"ADAPTADOR, EM LATAO, ENGATE RAPIDO1 1/2\" X ROSCA INTERNA 5 FIOS 2 1/2\",  PARA INSTALACAO PREDIAL DE COMBATE A INCENDIO","UN    ",null,"80,57"]
["SINAPI",46,"ADAPTADOR, PVC PBA,  BOLSA/ROSCA, JE, DN 75 / DE  85 MM","UN    ",null,"51,81"]
["SINAPI",47,"ADAPTADOR, PVC PBA, BOLSA/ROSCA, JE, DN 100 / DE 110 MM","UN    ",null,"88,60"]
["SINAPI",48,"ADAPTADOR, PVC PBA, BOLSA/ROSCA, JE, DN 50 / DE 60 MM","UN    ",null,"23,11"]
["SINAPI",52,"ADAPTADOR, PVC PBA, PONTA/ROSCA, JE, DN 50 / DE  60 MM","UN    ",null,"17,56"]
["SINAPI",43,"ADAPTADOR, PVC PBA, PONTA/ROSCA, JE, DN 75 / DE  85 MM","UN    ",null,"59,25"]
["SINAPI",39719,"ADESIVO / COLA DE CONTATO LIQUIDO, A BASE DE RESINAS, PARA COLAGEM DE ESPUMA PARA ISOLAMENTO TERMICO FLEXIVEL","L     ",null,"149,11"]
["SINAPI",3410,"ADESIVO / COLA PARA EPS (ISOPOR) E OUTROS MATERIAIS","KG    ",null,"33,54"]
["SINAPI",4791,"ADESIVO ACRILICO DE BASE AQUOSA / COLA DE CONTATO","KG    ",null,"47,60"]
["SINAPI",157,"ADESIVO ESTRUTURAL A BASE DE RESINA EPOXI PARA INJECAO EM TRINCAS, BICOMPONENTE, BAIXA VISCOSIDADE","KG    ",null,"133,22"]
["SINAPI",156,"ADESIVO ESTRUTURAL A BASE DE RESINA EPOXI, BICOMPONENTE, FLUIDO","KG    ",null,"47,43"]
["SINAPI",131,"ADESIVO ESTRUTURAL A BASE DE RESINA EPOXI, BICOMPONENTE, PASTOSO (TIXOTROPICO)","KG    ",null,"40,56"]
["SINAPI",21114,"ADESIVO PARA TUBOS CPVC, *75* G","UN    ",null,"29,39"]
["SINAPI",119,"ADESIVO PLASTICO PARA PVC, BISNAGA COM 75 GR","UN    ",null,"7,45"]
["SINAPI",122,"ADESIVO PLASTICO PARA PVC, FRASCO COM *850* GR","UN    ",null,"57,32"]
["SINAPI",20080,"ADESIVO PLASTICO PARA PVC, FRASCO COM 175 GR","UN    ",null,"18,71"]
["SINAPI",124,"ADITIVO ACELERADOR DE PEGA E ENDURECIMENTO PARA ARGAMASSAS E CONCRETOS, LIQUIDO E ISENTO DE CLORETOS","L     ",null,"15,64"]
["SINAPI",7334,"ADITIVO ADESIVO LIQUIDO PARA ARGAMASSAS DE REVESTIMENTOS CIMENTICIOS","L     ",null,"15,75"]
["SINAPI",123,"ADITIVO IMPERMEABILIZANTE DE PEGA NORMAL PARA ARGAMASSAS E CONCRETOS SEM ARMACAO, LIQUIDO E ISENTO DE CLORETOS","L     ",null,"6,40"]
["SINAPI",127,"ADITIVO IMPERMEABILIZANTE DE PEGA ULTRARRAPIDA, LIQUIDO E ISENTO DE CLORETOS","L     ",null,"15,28"]
["SINAPI",41373,"ADITIVO LIQUIDO IMPERMEABILIZANTE CRISTALIZANTE","L     ",null,"21,29"]
["SINAPI",133,"ADITIVO LIQUIDO INCORPORADOR DE AR PARA CONCRETO E ARGAMASSA, LIQUIDO E ISENTO DE CLORETOS","L     ",null,"6,34"]
["SINAPI",43617,"ADITIVO PLASTIFICANTE E ESTABILIZADOR PARA ARGAMASSAS DE ASSENTAMENTO E REBOCO, LIQUIDO E ISENTO DE CLORETOS","L     ",null,"7,09"]
["SINAPI",132,"ADITIVO PLASTIFICANTE RETARDADOR DE PEGA E REDUTOR DE AGUA PARA CONCRETO, LIQUIDO E ISENTO DE CLORETOS","L     ",null,"6,58"]
["SINAPI",43618,"ADITIVO SUPERPLASTIFICANTE DE PEGA NORMAL PARA CONCRETO, LIQUIDO E ISENTO DE CLORETOS","KG    ",null,"16,56"]
["SINAPI",37476,"ADUELA/ GALERIA PRE-MOLDADA DE CONCRETO ARMADO, SECAO QUADRADA INTERNA DE 1,50 X 1,50 M (L X A), MISULA DE 20 X 20 CM, C = 1,00 M, ESPESSURA MIN = 15 CM, TB-45 E FCK DO CONCRETO = 30 MPA","UN    ",null,"4.159,66"]
["SINAPI",37478,"ADUELA/ GALERIA PRE-MOLDADA DE CONCRETO ARMADO, SECAO RETANGULAR INTERNA DE 2,00 X 2,00 M (L X A), MISULA DE 20 X 20 CM, C = 1,00 M, ESPESSURA MIN = 15 CM, TB-45 E FCK DO CONCRETO = 30 MPA","UN    ",null,"5.210,08"]
["SINAPI",37477,"ADUELA/ GALERIA PRE-MOLDADA DE CONCRETO ARMADO, SECAO RETANGULAR INTERNA DE 2,50 X 2,50 M (L X A), MISULA DE 20 X 20 CM, C = 1,00 M, ESPESSURA MIN = 15 CM, TB-45 E FCK DO CONCRETO = 30 MPA","UN    ",null,"7.058,82"]
["SINAPI",37479,"ADUELA/ GALERIA PRE-MOLDADA DE CONCRETO ARMADO, SECAO RETANGULAR INTERNA DE 3,00 X 3,00 M (L X A), MISULA DE 20 X 20 CM, C = 1.00 M, ESPESSURA MIN = 20 CM, TB-45 E FCK DO CONCRETO = 30 MPA","UN    ",null,"8.371,84"]
["SINAPI",4319,"AFASTADOR PARA TELHA DE FIBROCIMENTO CANALETE 90 OU KALHETAO","UN    ",null,"2,37"]
["SINAPI",42409,"AGENTE DE CURA, PROTETOR DA EVAPORACAO DA AGUA DE HIDRATACAO DO CONCRETO","KG    ",null,"10,43"]
["SINAPI",40553,"AGREGADO RECICLADO, TIPO RACHAO RECICLADO CINZA, CLASSE A","M3    ",null,"48,50"]
["SINAPI",6114,"AJUDANTE DE ARMADOR (HORISTA)","H     ",null,"12,39"]
["SINAPI",40912,"AJUDANTE DE ARMADOR (MENSALISTA)","MES   ",null,"2.185,38"]
["SINAPI",247,"AJUDANTE DE ELETRICISTA (HORISTA)","H     ",null,"13,86"]
["SINAPI",40919,"AJUDANTE DE ELETRICISTA (MENSALISTA)","MES   ",null,"2.446,00"]
["SINAPI",40984,"AJUDANTE DE ESTRUTURAS METALICAS (MENSALISTA)","MES   ",null,"2.582,90"]
["SINAPI",44499,"AJUDANTE DE ESTRUTURAS METALICAS HORISTA","H     ",null,"14,63"]
["SINAPI",248,"AJUDANTE DE OPERACAO EM GERAL (HORISTA)","H     ",null,"13,86"]
["SINAPI",41086,"AJUDANTE DE OPERACAO EM GERAL (MENSALISTA)","MES   ",null,"2.446,00"]
["SINAPI",34466,"AJUDANTE DE PINTOR (HORISTA)","H     ",null,"13,86"]
["SINAPI",41083,"AJUDANTE DE PINTOR (MENSALISTA)","MES   ",null,"2.446,00"]
["SINAPI",252,"AJUDANTE DE SERRALHEIRO (HORISTA)","H     ",null,"13,86"]
["SINAPI",40909,"AJUDANTE DE SERRALHEIRO (MENSALISTA)","MES   ",null,"2.446,00"]
["SINAPI",242,"AJUDANTE ESPECIALIZADO (HORISTA)","H     ",null,"13,88"]
["SINAPI",41085,"AJUDANTE ESPECIALIZADO (MENSALISTA)","MES   ",null,"2.449,40"]
["SINAPI",427,"ALCA PREFORMADA DE CONTRA POSTE, EM ACO GALVANIZADO, PARA CABO 3/16\", COMPRIMENTO *860* MM","UN    ",null,"8,51"]
["SINAPI",417,"ALCA PREFORMADA DE DISTRIBUICAO, EM ACO GALVANIZADO, PARA CABO DE ALUMINIO DIAMETRO 16 A 25 MM","UN    ",null,"4,01"]
["SINAPI",11273,"ALCA PREFORMADA DE DISTRIBUICAO, EM ACO GALVANIZADO, PARA CONDUTORES DE ALUMINIO AWG 1/0 (CAA 6/1 OU CA 7 FIOS)","UN    ",null,"12,45"]
["SINAPI",11272,"ALCA PREFORMADA DE DISTRIBUICAO, EM ACO GALVANIZADO, PARA CONDUTORES DE ALUMINIO AWG 2 (CAA 6/1 OU CA 7 FIOS)","UN    ",null,"7,51"]
["SINAPI",11275,"ALCA PREFORMADA DE SERVICO, EM ACO GALVANIZADO, PARA CONDUTORES DE ALUMINIO AWG 4 (CAA 6/1)","UN    ",null,"3,01"]
["SINAPI",11274,"ALCA PREFORMADA DE SERVICO, EM ACO GALVANIZADO, PARA CONDUTORES DE ALUMINIO AWG 6 (CAA 6/1)","UN    ",null,"2,30"]
["SINAPI",38470,"ALICATE DE CORTE DIAGONAL 6 \" COM ISOLAMENTO","UN    ",null,"36,00"]
["SINAPI",38547,"ALICATE DE CRIMPAR RJ11, RJ12 E RJ45","UN    ",null,"98,24"]
["SINAPI",38469,"ALICATE DE PRESSAO PARA SOLDA DE CHAPA 18 \"","UN    ",null,"105,63"]
["SINAPI",38467,"ALICATE DE PRESSAO 11 \" PARA SOLDA, TIPO C","UN    ",null,"59,43"]
["SINAPI",38468,"ALICATE DE PRESSAO 11 \" PARA SOLDA, TIPO U","UN    ",null,"65,40"]
["SINAPI",38471,"ALICATE PARA ANEIS DE PISTAO, CAPACIDADE 50 A 100 MM","UN    ",null,"84,93"]
["SINAPI",37370,"ALIMENTACAO - HORISTA (COLETADO CAIXA - ENCARGOS COMPLEMENTARES)","H     ",null,"1,69"]
["SINAPI",40862,"ALIMENTACAO - MENSALISTA (COLETADO CAIXA - ENCARGOS COMPLEMENTARES)","MES   ",null,"319,56"]
["SINAPI",10658,"ALISADORA DE CONCRETO COM MOTOR A GASOLINA DE 5,5 HP, PESO COM MOTOR DE 78 KG, 4 PAS","UN    ",null,"8.364,50"]
["SINAPI",253,"ALMOXARIFE (HORISTA)","H     ",null,"18,55"]
["SINAPI",40809,"ALMOXARIFE (MENSALISTA)","MES   ",null,"3.270,79"]
["SINAPI",42428,"ALONGADOR COM TRES ALTURAS, EM TUBO DE ACO CARBONO, PINTURA NO PROCESSO ELETROSTATICO - EQUIPAMENTO DE GINASTICA PARA ACADEMIA AO AR LIVRE / ACADEMIA DA TERCEIRA IDADE - ATI","UN    ",null,"2.251,00"]
["SINAPI",583,"ALUMINIO ANODIZADO","KG    ",null,"65,00"]
["SINAPI",301,"ANEL BORRACHA PARA TUBO ESGOTO PREDIAL, DN 100 MM (NBR 5688)","UN    ",null,"3,00"]
["SINAPI",296,"ANEL BORRACHA PARA TUBO ESGOTO PREDIAL, DN 50 MM (NBR 5688)","UN    ",null,"1,69"]
["SINAPI",297,"ANEL BORRACHA PARA TUBO ESGOTO PREDIAL, DN 75 MM (NBR 5688)","UN    ",null,"2,49"]
["SINAPI",299,"ANEL BORRACHA, DN 100 MM, PARA TUBO SERIE REFORCADA ESGOTO PREDIAL","UN    ",null,"3,52"]
["SINAPI",300,"ANEL BORRACHA, DN 150 MM, PARA TUBO SERIE REFORCADA ESGOTO PREDIAL","UN    ",null,"12,18"]
["SINAPI",20085,"ANEL BORRACHA, DN 50 MM, PARA TUBO SERIE REFORCADA ESGOTO PREDIAL","UN    ",null,"2,22"]
["SINAPI",298,"ANEL BORRACHA, DN 75 MM, PARA TUBO SERIE REFORCADA ESGOTO PREDIAL","UN    ",null,"2,70"]
["SINAPI",311,"ANEL BORRACHA, PARA TUBO PVC DEFOFO, DN 100 MM (NBR 7665)","UN    ",null,"10,04"]
["SINAPI",318,"ANEL BORRACHA, PARA TUBO PVC DEFOFO, DN 150 MM (NBR 7665)","UN    ",null,"20,22"]
["SINAPI",319,"ANEL BORRACHA, PARA TUBO PVC DEFOFO, DN 200 MM (NBR 7665)","UN    ",null,"31,71"]
["SINAPI",303,"ANEL BORRACHA, PARA TUBO PVC, REDE COLETOR ESGOTO, DN 100 MM (NBR 7362)","UN    ",null,"3,32"]
["SINAPI",305,"ANEL BORRACHA, PARA TUBO PVC, REDE COLETOR ESGOTO, DN 150 MM (NBR 7362)","UN    ",null,"10,45"]
["SINAPI",306,"ANEL BORRACHA, PARA TUBO PVC, REDE COLETOR ESGOTO, DN 200 MM (NBR 7362)","UN    ",null,"15,85"]
["SINAPI",307,"ANEL BORRACHA, PARA TUBO PVC, REDE COLETOR ESGOTO, DN 250 MM (NBR 7362)","UN    ",null,"40,06"]
["SINAPI",309,"ANEL BORRACHA, PARA TUBO PVC, REDE COLETOR ESGOTO, DN 350 MM (NBR 7362)","UN    ",null,"65,62"]
["SINAPI",310,"ANEL BORRACHA, PARA TUBO PVC, REDE COLETOR ESGOTO, DN 400 MM (NBR 7362)","UN    ",null,"90,95"]
["SINAPI",328,"ANEL BORRACHA, PARA TUBO/CONEXAO PVC PBA, DN 100 MM, PARA REDE AGUA","UN    ",null,"7,95"]
["SINAPI",325,"ANEL BORRACHA, PARA TUBO/CONEXAO PVC PBA, DN 50 MM, PARA REDE AGUA","UN    ",null,"2,34"]
["SINAPI",20326,"ANEL BORRACHA, PARA TUBO/CONEXAO PVC PBA, DN 60 MM, PARA REDE AGUA","UN    ",null,"4,29"]
["SINAPI",329,"ANEL BORRACHA, PARA TUBO/CONEXAO PVC PBA, DN 75 MM, PARA REDE AGUA","UN    ",null,"6,65"]
["SINAPI",308,"ANEL BORRACHA, PARA TUBO, PVC REDE COLETOR ESGOTO, DN 300 MM (NBR 7362)","UN    ",null,"89,40"]
["SINAPI",39642,"ANEL DE BORRACHA PARA VEDACAO DE DUTO PEAD CORRUGADO PARA ELETRICA, DN 1 1/2\" (NBR 15715)","UN    ",null,"2,94"]
["SINAPI",39641,"ANEL DE BORRACHA PARA VEDACAO DE DUTO PEAD CORRUGADO PARA ELETRICA, DN 1 1/4\" (NBR 15715)","UN    ",null,"2,58"]
["SINAPI",39643,"ANEL DE BORRACHA PARA VEDACAO DE DUTO PEAD CORRUGADO PARA ELETRICA, DN 2\" (NBR 15715)","UN    ",null,"3,46"]
["SINAPI",39644,"ANEL DE BORRACHA PARA VEDACAO DE DUTO PEAD CORRUGADO PARA ELETRICA, DN 3\" (NBR 15715)","UN    ",null,"5,36"]
["SINAPI",39645,"ANEL DE BORRACHA PARA VEDACAO DE DUTO PEAD CORRUGADO PARA ELETRICA, DN 4\" (NBR 15715)","UN    ",null,"5,88"]
["SINAPI",41610,"ANEL DE CONCRETO ARMADO COM FUNDO, PARA FOSSA E POCO 1,50 X *0,50* M","UN    ",null,"771,72"]
["SINAPI",41611,"ANEL DE CONCRETO ARMADO COM FUNDO, PARA FOSSA E POCO 2,00 X *0,50* M","UN    ",null,"1.216,38"]
["SINAPI",41612,"ANEL DE CONCRETO ARMADO COM FUNDO, PARA FOSSA E POCO 2,50 X *0,50* M","UN    ",null,"1.707,98"]
["SINAPI",41637,"ANEL DE CONCRETO ARMADO, COM FUROS/DRENO PARA SUMIDOURO, D = 0,80 M, H = 0,50 M","UN    ",null,"159,66"]
["SINAPI",41638,"ANEL DE CONCRETO ARMADO, COM FUROS/DRENO PARA SUMIDOURO, D = 1,00 M, H = 0,50M","UN    ",null,"207,98"]
["SINAPI",41639,"ANEL DE CONCRETO ARMADO, COM FUROS/DRENO PARA SUMIDOURO, D = 1,50 M, H = 0,50 M","UN    ",null,"503,15"]
["SINAPI",11789,"ANEL DE DISTRIBUICAO EM ACO GALVANIZADO PARA FIO FE-160","UN    ",null,"1,13"]
["SINAPI",20975,"ANEL DE EXPANSAO EM COBRE, ENGATE RAPIDO 1 1/2\", PARA EMPATACAO MANGUEIRA DE COMBATE A INCENDIO PREDIAL","UN    ",null,"16,14"]
["SINAPI",20976,"ANEL DE EXPANSAO EM COBRE, ENGATE RAPIDO 2 1/2\", PARA EMPATACAO MANGUEIRA DE COMBATE A INCENDIO PREDIAL","UN    ",null,"24,39"]
["SINAPI",40340,"ANEL DE VEDACAO/JUNTA ELASTICA, H = *16* MM, PARA TUBO DE CONCRETO, DN 300 MM","UN    ",null,"22,07"]
["SINAPI",40341,"ANEL DE VEDACAO/JUNTA ELASTICA, H = *16* MM, PARA TUBO DE CONCRETO, DN 400 MM","UN    ",null,"26,34"]
["SINAPI",40342,"ANEL DE VEDACAO/JUNTA ELASTICA, H = *16* MM, PARA TUBO DE CONCRETO, DN 500 MM","UN    ",null,"31,41"]
["SINAPI",40343,"ANEL DE VEDACAO/JUNTA ELASTICA, H = *16* MM, PARA TUBO DE CONCRETO, DN 600 MM","UN    ",null,"37,26"]
["SINAPI",40344,"ANEL DE VEDACAO/JUNTA ELASTICA, H = *18* MM, PARA TUBO DE CONCRETO, DN 700 MM","UN    ",null,"50,79"]
["SINAPI",40345,"ANEL DE VEDACAO/JUNTA ELASTICA, H = *19* MM, PARA TUBO DE CONCRETO, DN 800 MM","UN    ",null,"62,58"]
["SINAPI",40346,"ANEL DE VEDACAO/JUNTA ELASTICA, H = *19* MM, PARA TUBO DE CONCRETO, DN 900 MM","UN    ",null,"72,60"]
["SINAPI",40347,"ANEL DE VEDACAO/JUNTA ELASTICA, H = *21* MM, PARA TUBO DE CONCRETO, DN 1000 MM","UN    ",null,"91,21"]
["SINAPI",6138,"ANEL DE VEDACAO, PVC FLEXIVEL, 100 MM, PARA SAIDA DE BACIA / VASO SANITARIO","UN    ",null,"9,62"]
["SINAPI",43424,"ANEL EM CONCRETO ARMADO, LISO,  PARA FOSSAS SEPTICAS E SUMIDOUROS, COM FUNDO, DIAMETRO INTERNO DE 1,20 M E ALTURA DE 0,50 M","UN    ",null,"646,57"]
["SINAPI",43426,"ANEL EM CONCRETO ARMADO, LISO, PARA FOSSAS SEPTICAS E SUMIDOUROS, COM FUNDO, DIAMETRO INTERNO DE 3,00 M E ALTURA DE 0,50 M","UN    ",null,"2.230,04"]
["SINAPI",12565,"ANEL EM CONCRETO ARMADO, LISO, PARA FOSSAS SEPTICAS E SUMIDOUROS, SEM FUNDO, DIAMETRO INTERNO DE 2,00 M E ALTURA DE 0,50 M","UN    ",null,"782,04"]
["SINAPI",12567,"ANEL EM CONCRETO ARMADO, LISO, PARA FOSSAS SEPTICAS E SUMIDOUROS, SEM FUNDO, DIAMETRO INTERNO DE 2,50 M E ALTURA DE 0,50 M","UN    ",null,"1.050,42"]
["SINAPI",12568,"ANEL EM CONCRETO ARMADO, LISO, PARA FOSSAS SEPTICAS E SUMIDOUROS, SEM FUNDO, DIAMETRO INTERNO DE 3,00 M E ALTURA DE 0,50 M","UN    ",null,"1.470,58"]
["SINAPI",43441,"ANEL EM CONCRETO ARMADO, LISO, PARA POCOS DE INSPECAO, COM FUNDO, DIAMETRO INTERNO DE 0,60 M E ALTURA DE 0,50 M","UN    ",null,"189,07"]
["SINAPI",43423,"ANEL EM CONCRETO ARMADO, LISO, PARA POCOS DE INSPECAO, SEM FUNDO, DIAMETRO INTERNO DE 0,60 M E ALTURA DE 0,20 M","UN    ",null,"88,23"]
["SINAPI",12532,"ANEL EM CONCRETO ARMADO, LISO, PARA POCOS DE INSPECAO, SEM FUNDO, DIAMETRO INTERNO DE 0,60 M E ALTURA DE 0,50 M","UN    ",null,"136,08"]
["SINAPI",43444,"ANEL EM CONCRETO ARMADO, LISO, PARA POCOS DE VISITA, POCOS DE INSPECAO, FOSSAS SEPTICAS E SUMIDOUROS, COM FUNDO, DIAMETRO INTERNO DE 1,20 M E ALTURA DE 0,75 M","UN    ",null,"456,93"]
["SINAPI",12551,"ANEL EM CONCRETO ARMADO, LISO, PARA POCOS DE VISITA, POCOS DE INSPECAO, FOSSAS SEPTICAS E SUMIDOUROS, SEM FUNDO, DIAMETRO INTERNO DE 1,20 M E ALTURA DE 0,50 M","UN    ",null,"326,00"]
["SINAPI",43442,"ANEL EM CONCRETO ARMADO, LISO, PARA POCOS DE VISITAS, POCOS DE INSPECAO, FOSSAS SEPTICAS E SUMIDOUROS, COM FUNDO, DIAMETRO INTERNO DE 0,80 M E ALTURA DE 0,50 M","UN    ",null,"252,10"]
["SINAPI",43443,"ANEL EM CONCRETO ARMADO, LISO, PARA POCOS DE VISITAS, POCOS DE INSPECAO, FOSSAS SEPTICAS E SUMIDOUROS, COM FUNDO, DIAMETRO INTERNO DE 1,00 M E ALTURA DE 0,50 M","UN    ",null,"330,88"]
["SINAPI",12544,"ANEL EM CONCRETO ARMADO, LISO, PARA POCOS DE VISITAS, POCOS DE INSPECAO, FOSSAS SEPTICAS E SUMIDOUROS, SEM FUNDO, DIAMETRO INTERNO DE 0,80 M E ALTURA DE 0,50 M","UN    ",null,"178,57"]
["SINAPI",12547,"ANEL EM CONCRETO ARMADO, LISO, PARA POCOS DE VISITAS, POCOS DE INSPECAO, FOSSAS SEPTICAS E SUMIDOUROS, SEM FUNDO, DIAMETRO INTERNO DE 1,00 M E ALTURA DE 0,50 M","UN    ",null,"240,16"]
["SINAPI",43445,"ANEL EM CONCRETO ARMADO, LISO, PARA, POCOS DE VISITA, POCOS DE INSPECAO, FOSSAS SEPTICAS E SUMIDOUROS, COM FUNDO, DIAMETRO INTERNO DE 1,50 M E ALTURA DE 1,00 M","UN    ",null,"630,25"]
["SINAPI",12563,"ANEL EM CONCRETO ARMADO, LISO, PARA, POCOS DE VISITA, POCOS DE INSPECAO, FOSSAS SEPTICAS E SUMIDOUROS, SEM FUNDO, DIAMETRO INTERNO DE 1,50 M E ALTURA DE 0,50 M","UN    ",null,"450,92"]
["SINAPI",43425,"ANEL EM CONCRETO ARMADO, PERFURADO,  PARA FOSSAS SEPTICAS E SUMIDOUROS, SEM FUNDO, DIAMETRO INTERNO DE 1,20 M E ALTURA DE 0,50 M","UN    ",null,"283,61"]
["SINAPI",43446,"ANEL EM CONCRETO ARMADO, PERFURADO, PARA FOSSAS SEPTICAS E SUMIDOUROS, SEM FUNDO, DIAMETRO INTERNO DE 2,00 M E ALTURA DE 0,50 M","UN    ",null,"598,73"]
["SINAPI",43447,"ANEL EM CONCRETO ARMADO, PERFURADO, PARA FOSSAS SEPTICAS E SUMIDOUROS, SEM FUNDO, DIAMETRO INTERNO DE 2,50 M E ALTURA DE 0,50 M","UN    ",null,"735,29"]
["SINAPI",43448,"ANEL EM CONCRETO ARMADO, PERFURADO, PARA FOSSAS SEPTICAS E SUMIDOUROS, SEM FUNDO, DIAMETRO INTERNO DE 3,00 M E ALTURA DE 0,50 M","UN    ",null,"1.029,41"]
["SINAPI",13761,"APARELHO CORTE OXI-ACETILENO PARA SOLDA E CORTE CONTENDO MACARICO SOLDA, BICO DE CORTE, CILINDROS, REGULADORES, MANGUEIRAS E CARRINHO","UN    ",null,"2.674,40"]
["SINAPI",4814,"APARELHO SINALIZADOR LUMINOSO COM LED, PARA SAIDA GARAGEM, COM 2 LENTES EM POLICARBONATO, BIVOLT (INCLUI SUPORTE DE FIXACAO)","UN    ",null,"109,44"]
["SINAPI",44473,"APOIO DO PORTA DENTE PARA FRESADORA DE  ASFALTO","UN    ",null,"2.847,08"]
["SINAPI",6122,"APONTADOR OU APROPRIADOR DE MAO DE OBRA (HORISTA)","H     ",null,"16,12"]
["SINAPI",40810,"APONTADOR OU APROPRIADOR DE MAO DE OBRA (MENSALISTA)","MES   ",null,"2.843,28"]
["SINAPI",21100,"AQUECEDOR DE AGUA A GAS GLP/GN COM CAPACIDADE DE ARMAZENAMENTO DE 50 A 80 L","UN    ",null,"1.828,77"]
["SINAPI",11816,"AQUECEDOR DE AGUA ELETRICO  RESERVATORIO DE 100 L CILINDRICO EM COBRE, REFORCADO COM ACO CARBONO, MONOFASICO, TENSAO NOMINAL 220 V","UN    ",null,"1.950,00"]
["SINAPI",11814,"AQUECEDOR DE AGUA ELETRICO  RESERVATORIO DE 500 L CILINDRICO EM COBRE, REFORCADO COM ACO CARBONO, MONOFASICO, TENSAO NOMINAL 220 V","UN    ",null,"4.244,66"]
["SINAPI",14186,"AQUECEDOR DE AGUA ELETRICO  RESERVATORIO DE 500 L CILINDRICO EM COBRE, REFORCADO COM ACO CARBONO, TRIFASICO, TENSAO NOMINAL 220/380/400 V, POTENCIA 24 KW","UN    ",null,"5.329,74"]
["SINAPI",14185,"AQUECEDOR DE AGUA ELETRICO  RESERVATORIO DE 700 L CILINDRICO EM COBRE, REFORCADO COM ACO CARBONO, MONOFASICO, TENSAO NOMINAL 220 V","UN    ",null,"6.904,09"]
["SINAPI",11811,"AQUECEDOR DE AGUA ELETRICO HORIZONTAL, RESERVATORIO DE 200 L CILINDRICO EM COBRE, REFORCADO COM ACO CARBONO, MONOFASICO, TENSAO NOMINAL 220 V","UN    ",null,"2.639,86"]
["SINAPI",44498,"AQUECEDOR DE OLEO BPF (FLUIDO) TERMICO, CAPACIDADE DE 300.000  KCAL/H","UN    ",null,"291.184,53"]
["SINAPI",34469,"AQUECEDOR SOLAR COM RESERVATORIO TERMICO DE 1000 L E *5* PLACAS COLETORAS DE *2,0* M2 (NAO INCLUI ACESSORIOS) (SEM INSTALACAO)","UN    ",null,"9.775,13"]
["SINAPI",34476,"AQUECEDOR SOLAR COM RESERVATORIO TERMICO DE 400 L E *2* PLACAS COLETORAS DE *2,0* M2 (NAO INCLUI ACESSORIOS) (SEM INSTALACAO)","UN    ",null,"5.098,14"]
["SINAPI",34477,"AQUECEDOR SOLAR COM RESERVATORIO TERMICO DE 600 L E *3* PLACAS COLETORAS DE *2,0* M2 (NAO INCLUI ACESSORIOS) (SEM INSTALACAO)","UN    ",null,"6.766,21"]
["SINAPI",34482,"AQUECEDOR SOLAR COM RESERVATORIO TERMICO DE 800 L E *4* PLACAS COLETORAS DE *2,0* M2 (NAO INCLUI ACESSORIOS) (SEM INSTALACAO)","UN    ",null,"6.319,27"]
["SINAPI",34472,"AQUECEDOR SOLAR DE INSTALACAO EXTERNA, KIT COMPACTO, CONJUNTO COM RESERVATORIO TERMICO DE 200 L, PLACA COLETORA DE *2,0* M2 E INCLUSO ACESSORIOS (RESIDENCIAS ATE 120,00 M2 E DE 4 A 5 BANHOS POR DIA) (SEM INSTALACAO)","UN    ",null,"3.007,50"]
["SINAPI",42425,"AR CONDICIONADO SPLIT INVERTER, HI-WALL (PAREDE), 12000 BTU/H, CICLO FRIO, 60HZ, CLASSIFICACAO A (SELO PROCEL), GAS HFC, CONTROLE S/FIO","UN    ",null,"2.175,12"]
["SINAPI",42422,"AR CONDICIONADO SPLIT INVERTER, HI-WALL (PAREDE), 18000 BTU/H, CICLO FRIO, 60HZ, CLASSIFICACAO A (SELO PROCEL), GAS HFC, CONTROLE S/FIO","UN    ",null,"3.229,04"]
["SINAPI",43184,"AR CONDICIONADO SPLIT INVERTER, HI-WALL (PAREDE), 24000 BTU/H, CICLO FRIO, 60HZ, CLASSIFICACAO A - SELO PROCEL, GAS HFC, CONTROLE S/FIO","UN    ",null,"4.462,84"]
["SINAPI",42424,"AR CONDICIONADO SPLIT INVERTER, HI-WALL (PAREDE), 9000 BTU/H, CICLO FRIO, 60HZ, CLASSIFICACAO A (SELO PROCEL), GAS HFC, CONTROLE S/FIO","UN    ",null,"1.942,57"]
["SINAPI",42421,"AR CONDICIONADO SPLIT INVERTER, PISO TETO, APRESENTANDO ENTRE 54000 E 58000 BTU/H, CICLO FRIO, 60HZ, CLASSIFICACAO ENERGETICA A OU B (SELO PROCEL), GAS HFC, CONTROLE S/FIO","UN    ",null,"17.686,91"]
["SINAPI",42416,"AR CONDICIONADO SPLIT INVERTER, PISO TETO, 18000 BTU/H, CICLO FRIO, 60HZ, CLASSIFICACAO ENERGETICA A OU B (SELO PROCEL), GAS HFC, CONTROLE S/FIO","UN    ",null,"8.374,21"]
["SINAPI",42417,"AR CONDICIONADO SPLIT INVERTER, PISO TETO, 24000 BTU/H, CICLO FRIO, 60HZ, CLASSIFICACAO ENERGETICA A OU B (SELO PROCEL), GAS HFC, CONTROLE S/FIO","UN    ",null,"9.388,17"]
["SINAPI",42419,"AR CONDICIONADO SPLIT INVERTER, PISO TETO, 36000 BTU/H, CICLO FRIO, 60HZ, CLASSIFICACAO ENERGETICA A OU B (SELO PROCEL), GAS HFC, CONTROLE S/FIO","UN    ",null,"10.606,64"]
["SINAPI",42420,"AR CONDICIONADO SPLIT INVERTER, PISO TETO, 48000 BTU/H, CICLO FRIO, 60HZ, CLASSIFICACAO ENERGETICA A OU B (SELO PROCEL), GAS HFC, CONTROLE S/FIO","UN    ",null,"14.578,04"]
["SINAPI",43195,"AR CONDICIONADO SPLIT ON/OFF, CASSETE (TETO), FRIO 4 VIAS 18000 BTUS/H, CLASSIFICACAO ENERGETICA C - SELO PROCEL, GAS HFC, CONTROLE S/ FIO","UN    ",null,"5.133,13"]
["SINAPI",43196,"AR CONDICIONADO SPLIT ON/OFF, CASSETE (TETO), FRIO 4 VIAS 24000 BTUS/H, CLASSIFICACAO ENERGETICA C - SELO PROCEL, GAS HFC, CONTROLE S/ FIO","UN    ",null,"6.361,78"]
["SINAPI",43198,"AR CONDICIONADO SPLIT ON/OFF, CASSETE (TETO), FRIO 4 VIAS 36000 BTUS/H, CLASSIFICACAO ENERGETICA C - SELO PROCEL, GAS HFC, CONTROLE S/ FIO","UN    ",null,"9.453,46"]
["SINAPI",43199,"AR CONDICIONADO SPLIT ON/OFF, CASSETE (TETO), FRIO 4 VIAS 48000 BTUS/H, CLASSIFICACAO ENERGETICA C - SELO PROCEL, GAS HFC, CONTROLE S/ FIO","UN    ",null,"9.799,87"]
["SINAPI",43200,"AR CONDICIONADO SPLIT ON/OFF, CASSETE (TETO), FRIO 4 VIAS 60000 BTUS/H, CLASSIFICACAO ENERGETICA C - SELO PROCEL, GAS HFC, CONTROLE S/ FIO","UN    ",null,"11.246,06"]
["SINAPI",39556,"AR CONDICIONADO SPLIT ON/OFF, CASSETE (TETO), 18000 BTUS/H, CICLO QUENTE/FRIO, 60 HZ, CLASSIFICACAO ENERGETICA C - SELO PROCEL, GAS HFC, CONTROLE S/ FIO","UN    ",null,"6.142,27"]
["SINAPI",39557,"AR CONDICIONADO SPLIT ON/OFF, CASSETE (TETO), 24000 BTUS/H, CICLO QUENTE/FRIO, 60 HZ, CLASSIFICACAO ENERGETICA C - SELO PROCEL, GAS HFC, CONTROLE S/ FIO","UN    ",null,"6.613,88"]
["SINAPI",39559,"AR CONDICIONADO SPLIT ON/OFF, CASSETE (TETO), 36000 BTUS/H, CICLO QUENTE/FRIO, 60 HZ, CLASSIFICACAO ENERGETICA A - SELO PROCEL, GAS HFC, CONTROLE S/ FIO","UN    ",null,"9.774,04"]
["SINAPI",39560,"AR CONDICIONADO SPLIT ON/OFF, CASSETE (TETO), 48000 BTUS/H, CICLO QUENTE/FRIO, 60 HZ, CLASSIFICACAO ENERGETICA A - SELO PROCEL, GAS HFC, CONTROLE S/ FIO","UN    ",null,"11.307,61"]
["SINAPI",39561,"AR CONDICIONADO SPLIT ON/OFF, CASSETE (TETO), 60000 BTUS/H, CICLO QUENTE/FRIO, 60 HZ, CLASSIFICACAO ENERGETICA A - SELO PROCEL, GAS HFC, CONTROLE S/ FIO","UN    ",null,"11.829,21"]
["SINAPI",43190,"AR CONDICIONADO SPLIT ON/OFF, HI-WALL (PAREDE), 12000 BTUS/H, CICLO FRIO, 60 HZ, CLASSIFICACAO ENERGETICA A - SELO PROCEL, GAS HFC, CONTROLE S/ FIO","UN    ",null,"1.745,68"]
["SINAPI",39555,"AR CONDICIONADO SPLIT ON/OFF, HI-WALL (PAREDE), 12000 BTUS/H, CICLO QUENTE/FRIO, 60 HZ, CLASSIFICACAO ENERGETICA A - SELO PROCEL, GAS HFC, CONTROLE S/ FIO","UN    ",null,"1.888,37"]
["SINAPI",43191,"AR CONDICIONADO SPLIT ON/OFF, HI-WALL (PAREDE), 18000 BTUS/H, CICLO FRIO, 60 HZ, CLASSIFICACAO ENERGETICA A - SELO PROCEL, GAS HFC, CONTROLE S/ FIO","UN    ",null,"2.511,79"]
["SINAPI",39548,"AR CONDICIONADO SPLIT ON/OFF, HI-WALL (PAREDE), 18000 BTUS/H, CICLO QUENTE/FRIO, 60 HZ, CLASSIFICACAO ENERGETICA A - SELO PROCEL, GAS HFC, CONTROLE S/ FIO","UN    ",null,"2.801,04"]
["SINAPI",43192,"AR CONDICIONADO SPLIT ON/OFF, HI-WALL (PAREDE), 24000 BTUS/H, CICLO FRIO, 60 HZ, CLASSIFICACAO ENERGETICA A - SELO PROCEL, GAS HFC, CONTROLE S/ FIO","UN    ",null,"3.290,23"]
["SINAPI",39554,"AR CONDICIONADO SPLIT ON/OFF, HI-WALL (PAREDE), 24000 BTUS/H, CICLO QUENTE/FRIO, 60 HZ, CLASSIFICACAO ENERGETICA A - SELO PROCEL, GAS HFC, CONTROLE S/ FIO","UN    ",null,"3.703,96"]
["SINAPI",43194,"AR CONDICIONADO SPLIT ON/OFF, HI-WALL (PAREDE), 9000 BTUS/H, CICLO FRIO, 60 HZ, CLASSIFICACAO ENERGETICA A - SELO PROCEL, GAS HFC, CONTROLE S/ FIO","UN    ",null,"1.495,47"]
["SINAPI",39551,"AR CONDICIONADO SPLIT ON/OFF, HI-WALL (PAREDE), 9000 BTUS/H, CICLO QUENTE/FRIO, 60 HZ, CLASSIFICACAO ENERGETICA A - SELO PROCEL, GAS HFC, CONTROLE S/ FIO","UN    ",null,"1.646,67"]
["SINAPI",43185,"AR CONDICIONADO SPLIT ON/OFF, PISO TETO, 18.000 BTU/H, CICLO FRIO, 60HZ, CLASSIFICACAO ENERGETICA C - SELO PROCEL, GAS HFC, CONTROLE S/FIO","UN    ",null,"4.679,55"]
["SINAPI",43186,"AR CONDICIONADO SPLIT ON/OFF, PISO TETO, 24.000 BTU/H, CICLO FRIO, 60HZ, CLASSIFICACAO ENERGETICA C - SELO PROCEL, GAS HFC, CONTROLE S/FIO","UN    ",null,"4.935,98"]
["SINAPI",43187,"AR CONDICIONADO SPLIT ON/OFF, PISO TETO, 36.000 BTU/H, CICLO FRIO, 60HZ, CLASSIFICACAO ENERGETICA C - SELO PROCEL, GAS HFC, CONTROLE S/FIO","UN    ",null,"6.550,09"]
["SINAPI",43188,"AR CONDICIONADO SPLIT ON/OFF, PISO TETO, 48.000 BTU/H, CICLO FRIO, 60HZ, CLASSIFICACAO ENERGETICA C - SELO PROCEL, GAS HFC, CONTROLE S/FIO","UN    ",null,"7.936,30"]
["SINAPI",43189,"AR CONDICIONADO SPLIT ON/OFF, PISO TETO, 60.000 BTU/H, CICLO FRIO, 60HZ, CLASSIFICACAO ENERGETICA C - SELO PROCEL, GAS HFC, CONTROLE S/FIO","UN    ",null,"8.927,02"]
["SINAPI",39580,"AR-CONDICIONADO FRIO SPLITAO INVERTER 30 TR","UN    ",null,"70.348,57"]
["SINAPI",39577,"AR-CONDICIONADO FRIO SPLITAO MODULAR 10 TR","UN    ",null,"22.018,95"]
["SINAPI",39578,"AR-CONDICIONADO FRIO SPLITAO MODULAR 15 TR","UN    ",null,"28.415,89"]
["SINAPI",39579,"AR-CONDICIONADO FRIO SPLITAO MODULAR 20 TR","UN    ",null,"41.342,90"]
["SINAPI",39826,"AR-CONDICIONADO SPLIT INVERTER, PISO TETO, 24000 BTU/H, QUENTE/FRIO, 60HZ, CLASSIFICACAO ENERGETICA A - SELO PROCEL, GAS HFC, CONTROLE S/FIO","UN    ",null,"5.077,66"]
["SINAPI",10700,"ARADO REVERSIVEL COM 3 DISCOS DE 26\" X 6MM REBOCAVEL","UN    ",null,"27.657,17"]
["SINAPI",346,"ARAME DE ACO OVALADO 15 X 17 ( 45,7 KG, 700 KGF), ROLO 1000 M","KG    ",null,"30,68"]
["SINAPI",3312,"ARAME DE AMARRACAO PARA GABIAO GALVANIZADO, DIAMETRO 2,2 MM","KG    ",null,"27,17"]
["SINAPI",339,"ARAME FARPADO GALVANIZADO, 14 BWG (2,11 MM), CLASSE 250","M     ",null,"1,58"]
["SINAPI",340,"ARAME FARPADO GALVANIZADO, 16 BWG (1,65 MM), CLASSE 250","M     ",null,"1,43"]
["SINAPI",43130,"ARAME GALVANIZADO 12 BWG, D = 2,76 MM (0,048 KG/M) OU 14 BWG, D = 2,11 MM (0,026 KG/M)","KG    ",null,"25,90"]
["SINAPI",344,"ARAME GALVANIZADO 16 BWG, D = 1,65MM (0,0166 KG/M)","KG    ",null,"34,05"]
["SINAPI",345,"ARAME GALVANIZADO 18 BWG, D = 1,24MM (0,009 KG/M)","KG    ",null,"36,94"]
["SINAPI",43131,"ARAME GALVANIZADO 6 BWG, D = 5,16 MM (0,157 KG/M), OU 8 BWG, D = 4,19 MM (0,101 KG/M), OU 10 BWG, D = 3,40 MM (0,0713 KG/M)","KG    ",null,"30,08"]
["SINAPI",3313,"ARAME PROTEGIDO COM POLIMERO PARA GABIAO, DIAMETRO 2,2 MM","KG    ",null,"34,97"]
["SINAPI",43132,"ARAME RECOZIDO 16 BWG, D = 1,65 MM (0,016 KG/M) OU 18 BWG, D = 1,25 MM (0,01 KG/M)","KG    ",null,"25,90"]
["SINAPI",366,"AREIA FINA - POSTO JAZIDA/FORNECEDOR (RETIRADO NA JAZIDA, SEM TRANSPORTE)","M3    ",null,"100,00"]
["SINAPI",367,"AREIA GROSSA - POSTO JAZIDA/FORNECEDOR (RETIRADO NA JAZIDA, SEM TRANSPORTE)","M3    ",null,"101,30"]
["SINAPI",370,"AREIA MEDIA - POSTO JAZIDA/FORNECEDOR (RETIRADO NA JAZIDA, SEM TRANSPORTE)","M3    ",null,"100,00"]
["SINAPI",368,"AREIA PARA ATERRO - POSTO JAZIDA/FORNECEDOR (RETIRADO NA JAZIDA, SEM TRANSPORTE)","M3    ",null,"50,00"]
["SINAPI",11075,"AREIA PARA LEITO FILTRANTE (0,42 A 1,68 MM) - POSTO JAZIDA/FORNECEDOR (RETIRADO NA JAZIDA, SEM TRANSPORTE)","M3    ",null,"1.147,69"]
["SINAPI",1381,"ARGAMASSA COLANTE AC I PARA CERAMICAS","KG    ",null,"0,70"]
["SINAPI",34353,"ARGAMASSA COLANTE AC II","KG    ",null,"1,30"]
["SINAPI",37595,"ARGAMASSA COLANTE TIPO AC III","KG    ",null,"2,15"]
["SINAPI",37596,"ARGAMASSA COLANTE TIPO AC III E","KG    ",null,"2,47"]
["SINAPI",371,"ARGAMASSA INDUSTRIALIZADA MULTIUSO, PARA REVESTIMENTO INTERNO E EXTERNO E ASSENTAMENTO DE BLOCOS DIVERSOS","KG    ",null,"0,76"]
["SINAPI",37553,"ARGAMASSA INDUSTRIALIZADA PARA CHAPISCO COLANTE","KG    ",null,"1,43"]
["SINAPI",37552,"ARGAMASSA INDUSTRIALIZADA PARA CHAPISCO ROLADO","KG    ",null,"2,30"]
["SINAPI",36880,"ARGAMASSA PARA REVESTIMENTO DECORATIVO MONOCAMADA","KG    ",null,"2,33"]
["SINAPI",34355,"ARGAMASSA PISO SOBRE PISO","KG    ",null,"2,01"]
["SINAPI",130,"ARGAMASSA POLIMERICA DE REPARO ESTRUTURAL, BICOMPONENTE","KG    ",null,"3,65"]
["SINAPI",135,"ARGAMASSA POLIMERICA IMPERMEABILIZANTE SEMIFLEXIVEL, BICOMPONENTE (MEMBRANA IMPERMEABILIZANTE ACRILICA)","KG    ",null,"2,93"]
["SINAPI",36886,"ARGAMASSA PRONTA PARA CONTRAPISO","KG    ",null,"0,72"]
["SINAPI",38546,"ARGAMASSA USINADA AUTOADENSAVEL E AUTONIVELANTE PARA CONTRAPISO, INCLUI BOMBEAMENTO","M3    ",null,"621,95"]
["SINAPI",34549,"ARGILA EXPANDIDA, GRANULOMETRIA 2215","M3    ",null,"730,33"]
["SINAPI",6081,"ARGILA OU BARRO PARA ATERRO/REATERRO (COM TRANSPORTE ATE 10 KM)","M3    ",null,"51,12"]
["SINAPI",6077,"ARGILA OU BARRO PARA ATERRO/REATERRO (RETIRADO NA JAZIDA, SEM TRANSPORTE)","M3    ",null,"36,51"]
["SINAPI",6079,"ARGILA, ARGILA VERMELHA OU ARGILA ARENOSA (RETIRADA NA JAZIDA, SEM TRANSPORTE)","M3    ",null,"36,51"]
["SINAPI",1091,"ARMACAO VERTICAL COM HASTE E CONTRA-PINO, EM CHAPA DE ACO GALVANIZADO 3/16\", COM 1 ESTRIBO E 1 ISOLADOR","UN    ",null,"33,91"]
["SINAPI",1094,"ARMACAO VERTICAL COM HASTE E CONTRA-PINO, EM CHAPA DE ACO GALVANIZADO 3/16\", COM 1 ESTRIBO, SEM ISOLADOR","UN    ",null,"23,71"]
["SINAPI",1095,"ARMACAO VERTICAL COM HASTE E CONTRA-PINO, EM CHAPA DE ACO GALVANIZADO 3/16\", COM 2 ESTRIBOS, E 2 ISOLADORES","UN    ",null,"50,40"]
["SINAPI",1092,"ARMACAO VERTICAL COM HASTE E CONTRA-PINO, EM CHAPA DE ACO GALVANIZADO 3/16\", COM 2 ESTRIBOS, SEM ISOLADOR","UN    ",null,"39,00"]
["SINAPI",1093,"ARMACAO VERTICAL COM HASTE E CONTRA-PINO, EM CHAPA DE ACO GALVANIZADO 3/16\", COM 3 ESTRIBOS E 3 ISOLADORES","UN    ",null,"91,08"]
["SINAPI",1090,"ARMACAO VERTICAL COM HASTE E CONTRA-PINO, EM CHAPA DE ACO GALVANIZADO 3/16\", COM 3 ESTRIBOS, SEM ISOLADOR","UN    ",null,"65,21"]
["SINAPI",1096,"ARMACAO VERTICAL COM HASTE E CONTRA-PINO, EM CHAPA DE ACO GALVANIZADO 3/16\", COM 4 ESTRIBOS E 4 ISOLADORES","UN    ",null,"117,35"]
["SINAPI",1097,"ARMACAO VERTICAL COM HASTE E CONTRA-PINO, EM CHAPA DE ACO GALVANIZADO 3/16\", COM 4 ESTRIBOS, SEM ISOLADOR","UN    ",null,"99,62"]
["SINAPI",378,"ARMADOR (HORISTA)","H     ",null,"18,40"]
["SINAPI",40911,"ARMADOR (MENSALISTA)","MES   ",null,"3.244,47"]
["SINAPI",33939,"ARQUITETO JUNIOR","H     ",null,"69,20"]
["SINAPI",40815,"ARQUITETO JUNIOR (MENSALISTA)","MES   ",null,"12.202,47"]
["SINAPI",34760,"ARQUITETO PAISAGISTA","H     ",null,"71,90"]
["SINAPI",40935,"ARQUITETO PAISAGISTA (MENSALISTA)","MES   ",null,"12.678,94"]
["SINAPI",33952,"ARQUITETO PLENO","H     ",null,"98,29"]
["SINAPI",40816,"ARQUITETO PLENO (MENSALISTA)","MES   ",null,"17.332,60"]
["SINAPI",33953,"ARQUITETO SENIOR","H     ",null,"129,95"]
["SINAPI",40817,"ARQUITETO SENIOR (MENSALISTA)","MES   ",null,"22.915,24"]
["SINAPI",13348,"ARRUELA  EM ACO GALVANIZADO, DIAMETRO EXTERNO = 35MM, ESPESSURA = 3MM, DIAMETRO DO FURO= 18MM","UN    ",null,"1,79"]
["SINAPI",39211,"ARRUELA EM ALUMINIO, COM ROSCA, DE  1 1/4\", PARA ELETRODUTO","UN    ",null,"1,84"]
["SINAPI",39212,"ARRUELA EM ALUMINIO, COM ROSCA, DE 1 1/2\", PARA ELETRODUTO","UN    ",null,"2,05"]
["SINAPI",39208,"ARRUELA EM ALUMINIO, COM ROSCA, DE 1/2\", PARA ELETRODUTO","UN    ",null,"0,56"]
["SINAPI",39210,"ARRUELA EM ALUMINIO, COM ROSCA, DE 1\", PARA ELETRODUTO","UN    ",null,"1,03"]
["SINAPI",39214,"ARRUELA EM ALUMINIO, COM ROSCA, DE 2 1/2\", PARA ELETRODUTO","UN    ",null,"3,81"]
["SINAPI",39213,"ARRUELA EM ALUMINIO, COM ROSCA, DE 2\", PARA ELETRODUTO","UN    ",null,"2,69"]
["SINAPI",39209,"ARRUELA EM ALUMINIO, COM ROSCA, DE 3/4\", PARA ELETRODUTO","UN    ",null,"0,67"]
["SINAPI",39207,"ARRUELA EM ALUMINIO, COM ROSCA, DE 3/8\", PARA ELETRODUTO","UN    ",null,"1,03"]
["SINAPI",39215,"ARRUELA EM ALUMINIO, COM ROSCA, DE 3\", PARA ELETRODUTO","UN    ",null,"6,94"]
["SINAPI",39216,"ARRUELA EM ALUMINIO, COM ROSCA, DE 4\", PARA ELETRODUTO","UN    ",null,"9,68"]
["SINAPI",11267,"ARRUELA LISA, REDONDA, DE LATAO POLIDO, DIAMETRO NOMINAL 5/8\", DIAMETRO EXTERNO = 34 MM, DIAMETRO DO FURO = 17 MM, ESPESSURA = *2,5* MM","UN    ",null,"1,56"]
["SINAPI",379,"ARRUELA QUADRADA EM ACO GALVANIZADO, DIMENSAO = 38 MM, ESPESSURA = 3MM, DIAMETRO DO FURO= 18 MM","UN    ",null,"1,57"]
["SINAPI",510,"ASFALTO MODIFICADO TIPO I - NBR 9910 (ASFALTO OXIDADO PARA IMPERMEABILIZACAO, COEFICIENTE DE PENETRACAO 25-40)","KG    ",null,"11,61"]
["SINAPI",516,"ASFALTO MODIFICADO TIPO II - NBR 9910 (ASFALTO OXIDADO PARA IMPERMEABILIZACAO, COEFICIENTE DE PENETRACAO 20-35)","KG    ",null,"13,76"]
["SINAPI",509,"ASFALTO MODIFICADO TIPO III - NBR 9910 (ASFALTO OXIDADO PARA IMPERMEABILIZACAO, COEFICIENTE DE PENETRACAO 15-25)","KG    ",null,"15,44"]
["SINAPI",40331,"ASSENTADOR DE MANILHAS","H     ",null,"19,76"]
["SINAPI",40930,"ASSENTADOR DE MANILHAS (MENSALISTA)","MES   ",null,"3.487,50"]
["SINAPI",11761,"ASSENTO  VASO SANITARIO INFANTIL EM PLASTICO BRANCO","UN    ",null,"88,21"]
["SINAPI",377,"ASSENTO SANITARIO DE PLASTICO, TIPO CONVENCIONAL","UN    ",null,"41,45"]
["SINAPI",7588,"AUTOMATICO DE BOIA SUPERIOR / INFERIOR, *15* A / 250 V","UN    ",null,"52,50"]
["SINAPI",34392,"AUXILIAR DE ALMOXARIFE (HORISTA)","H     ",null,"13,97"]
["SINAPI",40908,"AUXILIAR DE ALMOXARIFE (MENSALISTA)","MES   ",null,"2.465,85"]
["SINAPI",34551,"AUXILIAR DE AZULEJISTA (HORISTA)","H     ",null,"12,39"]
["SINAPI",41078,"AUXILIAR DE AZULEJISTA (MENSALISTA)","MES   ",null,"2.185,38"]
["SINAPI",246,"AUXILIAR DE ENCANADOR OU BOMBEIRO HIDRAULICO (HORISTA)","H     ",null,"13,86"]
["SINAPI",40927,"AUXILIAR DE ENCANADOR OU BOMBEIRO HIDRAULICO (MENSALISTA)","MES   ",null,"2.446,00"]
["SINAPI",2350,"AUXILIAR DE ESCRITORIO (HORISTA)","H     ",null,"15,28"]
["SINAPI",40812,"AUXILIAR DE ESCRITORIO (MENSALISTA)","MES   ",null,"2.696,10"]
["SINAPI",245,"AUXILIAR DE LABORATORISTA DE SOLOS E DE CONCRETO (HORISTA)","H     ",null,"23,77"]
["SINAPI",41090,"AUXILIAR DE LABORATORISTA DE SOLOS E DE CONCRETO (MENSALISTA)","MES   ",null,"4.195,24"]
["SINAPI",251,"AUXILIAR DE MECANICO","H     ",null,"15,88"]
["SINAPI",40975,"AUXILIAR DE MECANICO (MENSALISTA)","MES   ",null,"2.803,27"]
["SINAPI",6127,"AUXILIAR DE PEDREIRO (HORISTA)","H     ",null,"12,39"]
["SINAPI",41072,"AUXILIAR DE PEDREIRO (MENSALISTA)","MES   ",null,"2.185,38"]
["SINAPI",6121,"AUXILIAR DE SERVICOS GERAIS","H     ",null,"12,05"]
["SINAPI",41071,"AUXILIAR DE SERVICOS GERAIS (MENSALISTA)","MES   ",null,"2.125,68"]
["SINAPI",244,"AUXILIAR DE TOPOGRAFO (HORISTA)","H     ",null,"15,69"]
["SINAPI",41093,"AUXILIAR DE TOPOGRAFO (MENSALISTA)","MES   ",null,"2.769,16"]
["SINAPI",532,"AUXILIAR TECNICO / ASSISTENTE DE ENGENHARIA","H     ",null,"28,85"]
["SINAPI",40931,"AUXILIAR TECNICO / ASSISTENTE DE ENGENHARIA (MENSALISTA)","MES   ",null,"5.090,34"]
["SINAPI",36150,"AVENTAL DE SEGURANCA DE RASPA DE COURO 1,00 X 0,60 M","UN    ",null,"41,72"]
["SINAPI",4760,"AZULEJISTA OU LADRILHEIRO (HORISTA)","H     ",null,"19,95"]
["SINAPI",41069,"AZULEJISTA OU LADRILHEIRO (MENSALISTA)","MES   ",null,"3.518,15"]
["SINAPI",10422,"BACIA SANITARIA (VASO) COM CAIXA ACOPLADA, SIFAO APARENTE, DE LOUCA BRANCA (SEM ASSENTO)","UN    ",null,"368,68"]
["SINAPI",44019,"BACIA SANITARIA (VASO) COM CAIXA ACOPLADA, SIFAO OCULTO / CARENADO, DE LOUCA BRANCA (SEM ASSENTO ) - PADRAO ALTO","UN    ",null,"510,34"]
["SINAPI",36520,"BACIA SANITARIA (VASO) CONVENCIONAL PARA PCD, SEM FURO FRONTAL, DE LOUCA BRANCA (SEM ASSENTO)","UN    ",null,"620,52"]
["SINAPI",42319,"BACIA SANITARIA (VASO) CONVENCIONAL PARA USO ESPECIFICO (HOSPITAIS, CLINICAS), COM FURO FRONTAL, DE LOUCA BRANCA, SEM ASSENTO","UN    ",null,"556,02"]
["SINAPI",10420,"BACIA SANITARIA (VASO) CONVENCIONAL, DE LOUCA BRANCA, SIFAO APARENTE, SAIDA VERTICAL (SEM ASSENTO)","UN    ",null,"197,24"]
["SINAPI",10421,"BACIA SANITARIA (VASO) CONVENCIONAL, DE LOUCA COLORIDA, SIFAO APARENTE, SAIDA VERTICAL (SEM ASSENTO)","UN    ",null,"216,74"]
["SINAPI",11786,"BACIA SANITARIA (VASO) INFANTIL, SIFONADO, DE LOUCA BRANCA, (SEM ASSENTO)","UN    ",null,"437,03"]
["SINAPI",10,"BALDE PLASTICO CAPACIDADE *10* L","UN    ",null,"15,02"]
["SINAPI",4815,"BALDE VERMELHO PARA SINALIZACAO DE VIAS","UN    ",null,"5,90"]
["SINAPI",541,"BANCADA DE MARMORE SINTETICO COM UMA CUBA, 120 X *60* CM","UN    ",null,"182,00"]
["SINAPI",542,"BANCADA DE MARMORE SINTETICO COM UMA CUBA, 150 X *60* CM","UN    ",null,"228,14"]
["SINAPI",540,"BANCADA DE MARMORE SINTETICO COM UMA CUBA, 200 X *60* CM","UN    ",null,"514,11"]
["SINAPI",38364,"BANCADA/ BANCA EM GRANITO, POLIDO, TIPO ANDORINHA/ QUARTZ/ CASTELO/ CORUMBA OU OUTROS EQUIVALENTES DA REGIAO, COM CUBA INOX, FORMATO *120 X 60* CM, E=  *2* CM","UN    ",null,"587,00"]
["SINAPI",11692,"BANCADA/ BANCA EM MARMORE, POLIDO, BRANCO COMUM, E=  *3* CM","M2    ",null,"396,93"]
["SINAPI",1746,"BANCADA/BANCA/PIA DE ACO INOXIDAVEL (AISI 430) COM 1 CUBA CENTRAL, COM VALVULA, ESCORREDOR DUPLO, DE *0,55 X 1,20* M","UN    ",null,"242,00"]
["SINAPI",1748,"BANCADA/BANCA/PIA DE ACO INOXIDAVEL (AISI 430) COM 1 CUBA CENTRAL, COM VALVULA, ESCORREDOR DUPLO, DE *0,55 X 1,40* M","UN    ",null,"321,80"]
["SINAPI",1749,"BANCADA/BANCA/PIA DE ACO INOXIDAVEL (AISI 430) COM 1 CUBA CENTRAL, COM VALVULA, ESCORREDOR DUPLO, DE *0,55 X 1,80* M","UN    ",null,"466,23"]
["SINAPI",37412,"BANCADA/BANCA/PIA DE ACO INOXIDAVEL (AISI 430) COM 1 CUBA CENTRAL, COM VALVULA, LISA (SEM ESCORREDOR), DE *0,55 X 1,20* M","UN    ",null,"236,55"]
["SINAPI",1745,"BANCADA/BANCA/PIA DE ACO INOXIDAVEL (AISI 430) COM 1 CUBA CENTRAL, SEM VALVULA, ESCORREDOR DUPLO, DE *0,55 X 1,60* M","UN    ",null,"281,29"]
["SINAPI",1750,"BANCADA/BANCA/PIA DE ACO INOXIDAVEL (AISI 430) COM 2 CUBAS, COM VALVULAS, ESCORREDOR DUPLO, DE *0,55 X 2,00* M","UN    ",null,"657,34"]
["SINAPI",11687,"BANCADA/TAMPO ACO INOX (AISI 304), LARGURA 60 CM, COM RODABANCA (NAO INCLUI PES DE APOIO)","M     ",null,"1.047,35"]
["SINAPI",11689,"BANCADA/TAMPO ACO INOX (AISI 304), LARGURA 70 CM, COM RODABANCA (NAO INCLUI PES DE APOIO)","M     ",null,"1.312,27"]
["SINAPI",11693,"BANCADA/TAMPO LISO (SEM CUBA) EM MARMORE SINTETICO","M2    ",null,"201,80"]
["SINAPI",36215,"BANCO ARTICULADO PARA BANHO, EM ACO INOX POLIDO, 70* CM X 45* CM","UN    ",null,"883,19"]
["SINAPI",42439,"BANCO COM ENCOSTO, 1,60M* DE COMPRIMENTO, EM TUBO DE ACO CARBONO E PINTURA NO PROCESSO ELETROSTATICO - PARA ACADEMIA AO AR LIVRE / ACADEMIA DA TERCEIRA IDADE - ATI","UN    ",null,"1.197,21"]
["SINAPI",38381,"BANDEJA DE PINTURA PARA ROLO 23 CM","UN    ",null,"10,67"]
["SINAPI",39621,"BARRA ANTIPANICO DUPLA, CEGA EM LADO OPOSTO, COR CINZA","PAR   ",null,"1.180,40"]
["SINAPI",39624,"BARRA ANTIPANICO DUPLA, PARA PORTA DE VIDRO, COR CINZA","PAR   ",null,"1.302,11"]
["SINAPI",39615,"BARRA ANTIPANICO SIMPLES, CEGA EM LADO OPOSTO, COR CINZA","UN    ",null,"526,17"]
["SINAPI",39620,"BARRA ANTIPANICO SIMPLES, COM FECHADURA LADO OPOSTO, COR CINZA","UN    ",null,"803,61"]
["SINAPI",39623,"BARRA ANTIPANICO SIMPLES, PARA PORTA DE VIDRO, COR CINZA","UN    ",null,"860,73"]
["SINAPI",546,"BARRA DE ACO CHATA, RETANGULAR (QUALQUER BITOLA)","KG    ",null,"8,80"]
["SINAPI",566,"BARRA DE ACO CHATO, RETANGULAR, 19,05 MM X 3,17 MM (L X E), 0,47 KG/M","M     ",null,"4,17"]
["SINAPI",565,"BARRA DE ACO CHATO, RETANGULAR, 25,4 MM X 4,76 MM (L X E), 1,73 KG/M","M     ",null,"15,22"]
["SINAPI",555,"BARRA DE ACO CHATO, RETANGULAR, 25,4 MM X 6,35 MM (L X E), 1,2265 KG/M","M     ",null,"10,79"]
["SINAPI",557,"BARRA DE ACO CHATO, RETANGULAR, 38,1 MM X 12,7 MM (L X E), 3,79 KG/M","M     ",null,"33,86"]
["SINAPI",552,"BARRA DE ACO CHATO, RETANGULAR, 38,1 MM X 6,35 MM (L X E), 1,89 KG/M","M     ",null,"16,80"]
["SINAPI",563,"BARRA DE ACO CHATO, RETANGULAR, 38,1 MM X 9,53 MM (L X E), 2,84 KG/M","M     ",null,"25,24"]
["SINAPI",549,"BARRA DE ACO CHATO, RETANGULAR, 50,8 MM X 12,7 MM (L X E), 5,06 KG/M","M     ",null,"45,43"]
["SINAPI",551,"BARRA DE ACO CHATO, RETANGULAR, 50,8 MM X 25,4 MM (L X E), 10,12 KG/M","M     ",null,"89,96"]
["SINAPI",559,"BARRA DE ACO CHATO, RETANGULAR, 50,8 MM X 6,35 MM (L X E), 2,53 KG/M","M     ",null,"22,49"]
["SINAPI",560,"BARRA DE ACO CHATO, RETANGULAR, 50,8 MM X 7,94 MM (L X E), 3,162 KG/M","M     ",null,"28,13"]
["SINAPI",547,"BARRA DE ACO CHATO, RETANGULAR, 50,8 MM X 9,53 MM (L X E), 3,79KG/M","M     ",null,"33,69"]
["SINAPI",36207,"BARRA DE APOIO EM \"L\", EM ACO INOX POLIDO 70 X 70 CM, DIAMETRO MINIMO 3 CM","UN    ",null,"391,19"]
["SINAPI",36209,"BARRA DE APOIO EM \"L\", EM ACO INOX POLIDO 80 X 80 CM, DIAMETRO MINIMO 3 CM","UN    ",null,"448,95"]
["SINAPI",36210,"BARRA DE APOIO LATERAL ARTICULADA, COM TRAVA, EM ACO INOX POLIDO, 70 CM, DIAMETRO MINIMO 3 CM","UN    ",null,"485,75"]
["SINAPI",36204,"BARRA DE APOIO RETA, EM ACO INOX POLIDO, COMPRIMENTO 60CM, DIAMETRO MINIMO 3 CM","UN    ",null,"172,23"]
["SINAPI",36205,"BARRA DE APOIO RETA, EM ACO INOX POLIDO, COMPRIMENTO 70CM, DIAMETRO MINIMO 3 CM","UN    ",null,"191,28"]
["SINAPI",36081,"BARRA DE APOIO RETA, EM ACO INOX POLIDO, COMPRIMENTO 80CM, DIAMETRO MINIMO 3 CM","UN    ",null,"203,95"]
["SINAPI",36206,"BARRA DE APOIO RETA, EM ACO INOX POLIDO, COMPRIMENTO 90 CM, DIAMETRO MINIMO 3 CM","UN    ",null,"213,67"]
["SINAPI",36218,"BARRA DE APOIO RETA, EM ALUMINIO, COMPRIMENTO 60CM, DIAMETRO MINIMO 3 CM","UN    ",null,"136,26"]
["SINAPI",36220,"BARRA DE APOIO RETA, EM ALUMINIO, COMPRIMENTO 70CM, DIAMETRO MINIMO 3 CM","UN    ",null,"156,24"]
["SINAPI",36080,"BARRA DE APOIO RETA, EM ALUMINIO, COMPRIMENTO 80 CM, DIAMETRO MINIMO 3 CM","UN    ",null,"169,00"]
["SINAPI",36223,"BARRA DE APOIO RETA, EM ALUMINIO, COMPRIMENTO 90 CM, DIAMETRO MINIMO 3 CM","UN    ",null,"176,97"]
["SINAPI",38127,"BASE DE MISTURADOR MONOCOMANDO PARA CHUVEIRO, DE PAREDE (NAO INCLUI ACABAMENTOS)","UN    ",null,"346,91"]
["SINAPI",38060,"BASE PARA MASTRO DE PARA-RAIOS DIAMETRO NOMINAL 1 1/2\"","UN    ",null,"53,12"]
["SINAPI",10956,"BASE PARA MASTRO DE PARA-RAIOS DIAMETRO NOMINAL 2\"","UN    ",null,"58,26"]
["SINAPI",39380,"BASE PARA RELE COM SUPORTE METALICO","UN    ",null,"21,07"]
["SINAPI",44172,"BASTIDOR PARA BLOCO M10","UN    ",null,"6,25"]
["SINAPI",37597,"BATE-ESTACAS POR GRAVIDADE, POTENCIA160 HP, PESO DO MARTELO ATE 3 TONELADAS","UN    ",null,"632.675,78"]
["SINAPI",183,"BATENTE / PORTAL / ADUELA / MARCO EM MADEIRA MACICA COM REBAIXO, E = *3* CM, L = *14* CM, PARA PORTAS DE  GIRO DE *60 CM A 120* CM  X *210* CM, CEDRINHO / ANGELIM COMERCIAL / TAURI / CURUPIXA / PEROBA / CUMARU OU EQUIVALENTE DA REGIAO (NAO INCLUI ALIZARES)","JG    ",null,"239,00"]
["SINAPI",184,"BATENTE / PORTAL / ADUELA / MARCO EM MADEIRA MACICA COM REBAIXO, E = *3* CM, L = *14* CM, PARA PORTAS DE  GIRO DE *60 CM A 120* CM  X *210* CM, PINUS / EUCALIPTO / VIROLA OU EQUIVALENTE DA REGIAO (NAO INCLUI ALIZARES)","JG    ",null,"148,02"]
["SINAPI",181,"BATENTE / PORTAL / ADUELA / MARCO EM MADEIRA MACICA COM REBAIXO, E = *3* CM, L = *16* CM, PARA PORTAS DE  GIRO DE *60 CM A 120* CM  X *210* CM, CEDRINHO / ANGELIM COMERCIAL / TAURI / CURUPIXA / PEROBA / CUMARU OU EQUIVALENTE DA REGIAO (NAO INCLUI ALIZARES)","JG    ",null,"319,18"]
["SINAPI",20001,"BATENTE / PORTAL / ADUELA / MARCO EM MADEIRA MACICA COM REBAIXO, E = *3* CM, L = *16* CM, PARA PORTAS DE  GIRO DE *60 CM A 120* CM  X *210* CM, PINUS / EUCALIPTO / VIROLA OU EQUIVALENTE DA REGIAO (NAO INCLUI ALIZARES)","JG    ",null,"185,03"]
["SINAPI",39837,"BATENTE/PORTAL/ADUELA/MARCO, EM MDF/PVC WOOD/POLIESTIRENO OU MADEIRA LAMINADA, L = *9,0* CM COM GUARNICAO REGULAVEL 2 FACES = *35* MM, PRIMER","JG    ",null,"426,43"]
["SINAPI",43366,"BENTONITA, ARGILA CONSTITUIDA POR  MONTMORILONITA","KG    ",null,"1,54"]
["SINAPI",10535,"BETONEIRA CAPACIDADE NOMINAL 400 L, CAPACIDADE DE MISTURA  280 L, MOTOR ELETRICO TRIFASICO 220/380 V POTENCIA 2 CV, SEM CARREGADOR","UN    ",null,"5.900,00"]
["SINAPI",10537,"BETONEIRA CAPACIDADE NOMINAL 400 L, CAPACIDADE DE MISTURA 310 L, MOTOR A DIESEL POTENCIA 5 CV, SEM CARREGADOR","UN    ",null,"8.045,99"]
["SINAPI",13891,"BETONEIRA CAPACIDADE NOMINAL 400 L, CAPACIDADE DE MISTURA 310 L, MOTOR A GASOLINA POTENCIA 5,5 CV, SEM CARREGADOR","UN    ",null,"7.379,99"]
["SINAPI",44492,"BETONEIRA CAPACIDADE NOMINAL 600 L, CAPACIDADE DE MISTURA 440 L, MOTOR A GASOLINA POTENCIA 10 HP, COM  CARREGADOR","UN    ",null,"32.099,99"]
["SINAPI",36396,"BETONEIRA, CAPACIDADE NOMINAL 400 L, CAPACIDADE DE MISTURA 310L, MOTOR ELETRICO TRIFASICO 220/380V POTENCIA 2 CV, SEM CARREGADOR","UN    ",null,"6.749,99"]
["SINAPI",36397,"BETONEIRA, CAPACIDADE NOMINAL 600 L, CAPACIDADE DE MISTURA  360L, MOTOR ELETRICO TRIFASICO 220/380V, POTENCIA 4CV, EXCLUSO CARREGADOR","UN    ",null,"23.999,99"]
["SINAPI",36398,"BETONEIRA, CAPACIDADE NOMINAL 600 L, CAPACIDADE DE MISTURA 440 L, MOTOR A DIESEL POTENCIA 10 CV, COM CARREGADOR","UN    ",null,"29.169,99"]
["SINAPI",647,"BLASTER, DINAMITADOR OU CABO DE FOGO","H     ",null,"16,16"]
["SINAPI",40920,"BLASTER, DINAMITADOR OU CABO DE FOGO (MENSALISTA)","MES   ",null,"2.852,71"]
["SINAPI",715,"BLOCO / TIJOLO DE VIDRO INCOLOR, CANELADO / ONDULADO, *19 X 19 X 8* CM (A X L X E)","UN    ",null,"17,49"]
["SINAPI",716,"BLOCO / TIJOLO DE VIDRO INCOLOR, XADREZ, *20 X 20 X 10* CM (A X L X E)","UN    ",null,"19,78"]
["SINAPI",38783,"BLOCO CERAMICO / TIJOLO VAZADO PARA ALVENARIA DE VEDACAO, FUROS NA HORIZONTAL, 11,5 X 19 X 19 CM (NBR 15270)","UN    ",null,"1,03"]
["SINAPI",37593,"BLOCO CERAMICO / TIJOLO VAZADO PARA ALVENARIA DE VEDACAO, FUROS NA VERTICAL, 14 X 19 X 39 CM (NBR 15270)","UN    ",null,"2,53"]
["SINAPI",37594,"BLOCO CERAMICO / TIJOLO VAZADO PARA ALVENARIA DE VEDACAO, FUROS NA VERTICAL, 19 X 19 X 39 CM (NBR 15270)","UN    ",null,"3,14"]
["SINAPI",37592,"BLOCO CERAMICO / TIJOLO VAZADO PARA ALVENARIA DE VEDACAO, FUROS NA VERTICAL,, 9 X 19 X 39 CM (NBR 15270)","UN    ",null,"1,99"]
["SINAPI",7270,"BLOCO CERAMICO / TIJOLO VAZADO PARA ALVENARIA DE VEDACAO, 4 FUROS NA HORIZONTAL, DE 9 X 9 X 19 CM (L X A X C)","UN    ",null,"0,89"]
["SINAPI",7267,"BLOCO CERAMICO / TIJOLO VAZADO PARA ALVENARIA DE VEDACAO, 6 FUROS NA HORIZONTAL, 9 X 14 X 19 CM (L X A X C)","UN    ",null,"0,70"]
["SINAPI",7271,"BLOCO CERAMICO / TIJOLO VAZADO PARA ALVENARIA DE VEDACAO, 8 FUROS NA HORIZONTAL, DE 9 X 19 X 19 CM (L XA X C)","UN    ",null,"0,77"]
["SINAPI",7268,"BLOCO CERAMICO / TIJOLO VAZADO PARA ALVENARIA DE VEDACAO, 8 FUROS NA HORIZONTAL, 9 X 19 X 29 CM (L X A X C)","UN    ",null,"1,07"]
["SINAPI",41372,"BLOCO CONCRETO CELULAR AUTOCLAVADO 12,5 X 30 X 60 CM (E X A X C)","M2    ",null,"103,27"]
["SINAPI",41371,"BLOCO CONCRETO CELULAR AUTOCLAVADO 7,5 X 30 X 60 CM (E X A X C)","M2    ",null,"61,04"]
["SINAPI",34556,"BLOCO DE CONCRETO ESTRUTURAL 14 X 19 X 29 CM, FBK 10 MPA (NBR 6136)","UN    ",null,"4,23"]
["SINAPI",37873,"BLOCO DE CONCRETO ESTRUTURAL 14 X 19 X 29 CM, FBK 12 MPA (NBR 6136)","UN    ",null,"4,30"]
["SINAPI",34564,"BLOCO DE CONCRETO ESTRUTURAL 14 X 19 X 29 CM, FBK 14 MPA (NBR 6136)","UN    ",null,"4,51"]
["SINAPI",34565,"BLOCO DE CONCRETO ESTRUTURAL 14 X 19 X 29 CM, FBK 16 MPA (NBR 6136)","UN    ",null,"4,77"]
["SINAPI",38590,"BLOCO DE CONCRETO ESTRUTURAL 14 X 19 X 29 CM, FBK 4,5 MPA (NBR 6136)","UN    ",null,"3,52"]
["SINAPI",34566,"BLOCO DE CONCRETO ESTRUTURAL 14 X 19 X 29 CM, FBK 6 MPA (NBR 6136)","UN    ",null,"3,70"]
["SINAPI",34567,"BLOCO DE CONCRETO ESTRUTURAL 14 X 19 X 29 CM, FBK 8 MPA (NBR 6136)","UN    ",null,"3,92"]
["SINAPI",38591,"BLOCO DE CONCRETO ESTRUTURAL 14 X 19 X 34 CM, FBK 4,5 MPA (NBR 6136)","UN    ",null,"3,56"]
["SINAPI",34568,"BLOCO DE CONCRETO ESTRUTURAL 14 X 19 X 39 CM, FBK 10 MPA (NBR 6136)","UN    ",null,"4,64"]
["SINAPI",34569,"BLOCO DE CONCRETO ESTRUTURAL 14 X 19 X 39 CM, FBK 12 MPA (NBR 6136)","UN    ",null,"4,77"]
["SINAPI",34570,"BLOCO DE CONCRETO ESTRUTURAL 14 X 19 X 39 CM, FBK 14 MPA (NBR 6136)","UN    ",null,"5,18"]
["SINAPI",25070,"BLOCO DE CONCRETO ESTRUTURAL 14 X 19 X 39 CM, FBK 4,5 MPA (NBR 6136)","UN    ",null,"3,89"]
["SINAPI",34571,"BLOCO DE CONCRETO ESTRUTURAL 14 X 19 X 39 CM, FBK 6 MPA (NBR 6136)","UN    ",null,"3,93"]
["SINAPI",34573,"BLOCO DE CONCRETO ESTRUTURAL 14 X 19 X 39 CM, FBK 8 MPA (NBR 6136)","UN    ",null,"4,14"]
["SINAPI",37107,"BLOCO DE CONCRETO ESTRUTURAL 14 X 19 X 39, FCK 16 MPA (NBR 6136)","UN    ",null,"5,46"]
["SINAPI",34576,"BLOCO DE CONCRETO ESTRUTURAL 19 X 19 X 39 CM, FBK 10 MPA (NBR 6136)","UN    ",null,"6,03"]
["SINAPI",34577,"BLOCO DE CONCRETO ESTRUTURAL 19 X 19 X 39 CM, FBK 12 MPA (NBR 6136)","UN    ",null,"6,29"]
["SINAPI",34578,"BLOCO DE CONCRETO ESTRUTURAL 19 X 19 X 39 CM, FBK 14 MPA (NBR 6136)","UN    ",null,"6,82"]
["SINAPI",34579,"BLOCO DE CONCRETO ESTRUTURAL 19 X 19 X 39 CM, FBK 16 MPA (NBR 6136)","UN    ",null,"7,28"]
["SINAPI",25067,"BLOCO DE CONCRETO ESTRUTURAL 19 X 19 X 39 CM, FBK 4,5 MPA (NBR 6136)","UN    ",null,"4,87"]
["SINAPI",34580,"BLOCO DE CONCRETO ESTRUTURAL 19 X 19 X 39 CM, FBK 8 MPA (NBR 6136)","UN    ",null,"5,44"]
["SINAPI",25071,"BLOCO DE CONCRETO ESTRUTURAL 9 X 19 X 39 CM, FBK 4,5 MPA (NBR 6136)","UN    ",null,"2,71"]
["SINAPI",44171,"BLOCO DE ENGATE RAPIDO PARA BASTIDOR TIPO M10","UN    ",null,"17,83"]
["SINAPI",38395,"BLOCO DE ESPUMA MULTIUSO *23 X 13 X 8* CM","UN    ",null,"8,92"]
["SINAPI",34583,"BLOCO DE GESSO COMPACTO / MACICO, BRANCO, E = 10 CM, DIMENSOES *67 X 50* CM","M2    ",null,"57,55"]
["SINAPI",34584,"BLOCO DE GESSO VAZADO, BRANCO, E = *7* CM, DIMENSOES *67 X 50* CM","M2    ",null,"42,20"]
["SINAPI",709,"BLOCO DE POLIETILENO ALTA DENSIDADE, *27* X *30* X *100* CM, ACOMPANHADOS PLACAS  TERMINAIS  E LONGARINAS, PARA FUNDO DE FILTRO","M2    ",null,"799,14"]
["SINAPI",34599,"BLOCO DE VEDACAO CONCRETO APARENTE 9 X 19 X 39 CM (CLASSE C - NBR 6136)","UN    ",null,"2,78"]
["SINAPI",34592,"BLOCO DE VEDACAO CONCRETO 14 X 19 X 29 CM (CLASSE C - NBR 6136)","UN    ",null,"3,10"]
["SINAPI",37103,"BLOCO DE VEDACAO DE CONCRETO APARENTE 14 X 19 X 39 CM (CLASSE C - NBR 6136)","UN    ",null,"3,54"]
["SINAPI",34555,"BLOCO DE VEDACAO DE CONCRETO APARENTE 19 X 19 X 39 CM  (CLASSE C - NBR 6136)","UN    ",null,"4,50"]
["SINAPI",674,"BLOCO DE VEDACAO DE CONCRETO CELULAR AUTOCLAVADO 10 X 30 X 60 CM (E X A X C)","M2    ",null,"73,58"]
["SINAPI",34600,"BLOCO DE VEDACAO DE CONCRETO CELULAR AUTOCLAVADO 15 X 30 X 60 CM (E X A X C)","M2    ",null,"108,08"]
["SINAPI",652,"BLOCO DE VEDACAO DE CONCRETO CELULAR AUTOCLAVADO 20 X 30 X 60 CM (E X A X C)","M2    ",null,"165,56"]
["SINAPI",651,"BLOCO DE VEDACAO DE CONCRETO 14 X 19 X 39 CM (CLASSE C - NBR 6136)","UN    ",null,"3,41"]
["SINAPI",654,"BLOCO DE VEDACAO DE CONCRETO 19 X 19 X 39 CM (CLASSE C - NBR 6136)","UN    ",null,"4,23"]
["SINAPI",650,"BLOCO DE VEDACAO DE CONCRETO, 9 X 19 X 39 CM (CLASSE C - NBR 6136)","UN    ",null,"2,73"]
["SINAPI",718,"BLOCO DE VIDRO / ELEMENTO VAZADO, INCOLOR, VENEZIANA, *20 X 20 X 6* CM (A X L X E)","UN    ",null,"17,28"]
["SINAPI",11981,"BLOCO DE VIDRO / ELEMENTO VAZADO, INCOLOR, VENEZIANA, DE *20 X 10 X 8* CM (A X L X E)","UN    ",null,"16,79"]
["SINAPI",34586,"BLOCO ESTRUTURAL CERAMICO 14 X 19 X 29 CM, 6,0 MPA (NBR 15270)","UN    ",null,"2,16"]
["SINAPI",38603,"BLOCO ESTRUTURAL CERAMICO 14 X 19 X 34 CM, 6,0 MPA (NBR 15270)","UN    ",null,"2,61"]
["SINAPI",34588,"BLOCO ESTRUTURAL CERAMICO 14 X 19 X 39 CM, 6,0 MPA (NBR 15270)","UN    ",null,"2,82"]
["SINAPI",34590,"BLOCO ESTRUTURAL CERAMICO 19 X 19 X 29 CM, 6,0 MPA (NBR 15270)","UN    ",null,"2,57"]
["SINAPI",34591,"BLOCO ESTRUTURAL CERAMICO 19 X 19 X 39 CM, 6,0 MPA (NBR 15270)","UN    ",null,"3,49"]
["SINAPI",40517,"BLOQUETE/PISO DE CONCRETO - MODELO BLOCO PISOGRAMA/CONCREGRAMA 2 FUROS, DIMENSOES APROX. DE 35 CM X 15 CM E ESPESSURA DE 7 CM (+/- 1 CM), COR NATURAL","M2    ",null,"50,30"]
["SINAPI",40515,"BLOQUETE/PISO DE CONCRETO - MODELO PISOGRAMA/CONCREGRAMA/PAVI-GRADE/GRAMEIRO, DIMENSOES APROXIMADAS DE 60 CM X 45 CM E ESPESSURA DE 8 CM (+/- 1 CM), COR NATURAL","M2    ",null,"113,19"]
["SINAPI",40529,"BLOQUETE/PISO INTERTRAVADO DE CONCRETO - MODELO ONDA/16 FACES/RETANGULAR/TIJOLINHO/PAVER/HOLANDES/PARALELEPIPEDO, *22 CM X *11 CM, E = 10 CM, RESISTENCIA DE 50 MPA (NBR 9781), COR NATURAL","M2    ",null,"72,31"]
["SINAPI",36170,"BLOQUETE/PISO INTERTRAVADO DE CONCRETO - MODELO ONDA/16 FACES/RETANGULAR/TIJOLINHO/PAVER/HOLANDES/PARALELEPIPEDO, *22 CM X 11* CM, E = 8 CM, RESISTENCIA DE 35 MPA (NBR 9781), COR NATURAL","M2    ",null,"60,00"]
["SINAPI",40524,"BLOQUETE/PISO INTERTRAVADO DE CONCRETO - MODELO ONDA/16 FACES/RETANGULAR/TIJOLINHO/PAVER/HOLANDES/PARALELEPIPEDO, 20 CM X 10 CM, E = 10 CM, RESISTENCIA DE 35 MPA (NBR 9781), COR NATURAL","M2    ",null,"70,74"]
["SINAPI",36156,"BLOQUETE/PISO INTERTRAVADO DE CONCRETO - MODELO ONDA/16 FACES/RETANGULAR/TIJOLINHO/PAVER/HOLANDES/PARALELEPIPEDO, 20 CM X 10 CM, E = 6 CM, RESISTENCIA DE 35 MPA (NBR 9781), COLORIDO","M2    ",null,"55,02"]
["SINAPI",36155,"BLOQUETE/PISO INTERTRAVADO DE CONCRETO - MODELO ONDA/16 FACES/RETANGULAR/TIJOLINHO/PAVER/HOLANDES/PARALELEPIPEDO, 20 CM X 10 CM, E = 6 CM, RESISTENCIA DE 35 MPA (NBR 9781), COR NATURAL","M2    ",null,"47,50"]
["SINAPI",36154,"BLOQUETE/PISO INTERTRAVADO DE CONCRETO - MODELO ONDA/16 FACES/RETANGULAR/TIJOLINHO/PAVER/HOLANDES/PARALELEPIPEDO, 20 CM X 10 CM, E = 8 CM, RESISTENCIA DE 35 MPA (NBR 9781), COLORIDO","M2    ",null,"66,02"]
["SINAPI",695,"BLOQUETE/PISO INTERTRAVADO DE CONCRETO - MODELO RAQUETE, *22 CM X 13,5* CM, E = 6 CM, RESISTENCIA DE 35 MPA (NBR 9781), COR NATURAL","M2    ",null,"48,49"]
["SINAPI",679,"BLOQUETE/PISO INTERTRAVADO DE CONCRETO - MODELO SEXTAVADO / HEXAGONAL, 25 CM X 25 CM, E = 10 CM, RESISTENCIA DE 35 MPA (NBR 9781), COR NATURAL","M2    ",null,"72,31"]
["SINAPI",711,"BLOQUETE/PISO INTERTRAVADO DE CONCRETO - MODELO SEXTAVADO / HEXAGONAL, 25 CM X 25 CM, E = 6 CM, RESISTENCIA DE 35 MPA (NBR 9781), COR NATURAL","M2    ",null,"47,83"]
["SINAPI",712,"BLOQUETE/PISO INTERTRAVADO DE CONCRETO - MODELO SEXTAVADO / HEXAGONAL, 25 CM X 25 CM, E = 8 CM, RESISTENCIA DE 35 MPA (NBR 9781), COR NATURAL","M2    ",null,"60,25"]
["SINAPI",12614,"BOCAL PVC, PARA CALHA PLUVIAL, DIAMETRO DA SAIDA ENTRE *75 E 120* MM, PARA DRENAGEM PLUVIAL PREDIAL","UN    ",null,"63,68"]
["SINAPI",6140,"BOLSA DE LIGACAO EM PVC FLEXIVEL PARA VASO SANITARIO 1.1/2 \" (40 MM)","UN    ",null,"4,35"]
["SINAPI",38399,"BOLSA DE LONA PARA FERRAMENTAS *50 X 35 X 25* CM","UN    ",null,"284,09"]
["SINAPI",735,"BOMBA CENTRIFUGA  MOTOR ELETRICO TRIFASICO 1,48HP  DIAMETRO DE SUCCAO X ELEVACAO 1\" X 1\", 4 ESTAGIOS, DIAMETRO DOS ROTORES 3 X 107 MM + 1 X 100 MM, HM/Q: 10 M / 5,3 M3/H A 70 M / 1,8 M3/H","UN    ",null,"2.769,82"]
["SINAPI",736,"BOMBA CENTRIFUGA  MOTOR ELETRICO TRIFASICO 2,96HP, DIAMETRO DE SUCCAO X ELEVACAO 1 1/2\" X 1 1/4\", DIAMETRO DO ROTOR 148 MM, HM/Q: 34 M / 14,80 M3/H A 40 M / 8,60 M3/H","UN    ",null,"2.328,92"]
["SINAPI",729,"BOMBA CENTRIFUGA COM MOTOR ELETRICO MONOFASICO, POTENCIA 0,33 HP,  BOCAIS 1\" X 3/4\", DIAMETRO DO ROTOR 99 MM, HM/Q = 4 MCA / 8,5 M3/H A 18 MCA / 0,90 M3/H","UN    ",null,"949,06"]
["SINAPI",39925,"BOMBA CENTRIFUGA MONOESTAGIO COM MOTOR ELETRICO MONOFASICO, POTENCIA 15 HP,  DIAMETRO DO ROTOR *173* MM, HM/Q = *30* MCA / *90* M3/H A *45* MCA / *55* M3/H","UN    ",null,"13.713,83"]
["SINAPI",731,"BOMBA CENTRIFUGA MOTOR ELETRICO MONOFASICO 0,49 HP  BOCAIS 1\" X 3/4\", DIAMETRO DO ROTOR 110 MM, HM/Q: 6 M / 8,3 M3/H A 20 M / 1,2 M3/H","UN    ",null,"923,67"]
["SINAPI",10575,"BOMBA CENTRIFUGA MOTOR ELETRICO MONOFASICO 0,50 CV DIAMETRO DE SUCCAO X ELEVACAO 3/4\" X 3/4\", MONOESTAGIO, DIAMETRO DOS ROTORES 114 MM, HM/Q: 2 M / 2,99 M3/H A 24 M / 0,71 M3/H","UN    ",null,"1.441,45"]
["SINAPI",733,"BOMBA CENTRIFUGA MOTOR ELETRICO MONOFASICO 0,74HP  DIAMETRO DE SUCCAO X ELEVACAO 1 1/4\" X 1\", DIAMETRO DO ROTOR 120 MM, HM/Q: 8 M / 7,70 M3/H A 24 M / 2,80 M3/H","UN    ",null,"1.578,22"]
["SINAPI",732,"BOMBA CENTRIFUGA MOTOR ELETRICO TRIFASICO 0,99HP  DIAMETRO DE SUCCAO X ELEVACAO 1\" X 1\", DIAMETRO DO ROTOR 145 MM, HM/Q: 14 M / 8,4 M3/H A 40 M / 0,60 M3/H","UN    ",null,"1.557,00"]
["SINAPI",737,"BOMBA CENTRIFUGA MOTOR ELETRICO TRIFASICO 14,8 HP, DIAMETRO DE SUCCAO X ELEVACAO 2 1/2\" X 2\", DIAMETRO DO ROTOR 195 MM, HM/Q: 62 M / 55,5 M3/H A 80 M / 31,50 M3/H","UN    ",null,"8.731,20"]
["SINAPI",738,"BOMBA CENTRIFUGA MOTOR ELETRICO TRIFASICO 5HP, DIAMETRO DE SUCCAO X ELEVACAO 2\" X 1 1/2\", DIAMETRO DO ROTOR 155 MM, HM/Q: 40 M / 20,40 M3/H A 46 M / 9,20 M3/H","UN    ",null,"4.048,59"]
["SINAPI",740,"BOMBA CENTRIFUGA MOTOR ELETRICO TRIFASICO 9,86 DIAMETRO DE SUCCAO X ELEVACAO 1\" X 1\", 4 ESTAGIOS, DIAMETRO DOS ROTORES 4 X 146 MM, HM/Q: 85 M / 14,9 M3/H A 140 M / 4,2 M3/H","UN    ",null,"8.213,76"]
["SINAPI",734,"BOMBA CENTRIFUGA,  MOTOR ELETRICO TRIFASICO 1,48HP  DIAMETRO DE SUCCAO X ELEVACAO 1 1/2\" X 1\", DIAMETRO DO ROTOR 117 MM, HM/Q: 10 M / 21,9 M3/H A 24 M / 6,1 M3/H","UN    ",null,"1.669,10"]
["SINAPI",39008,"BOMBA DE PROJECAO DE CONCRETO SECO, POTENCIA 10 CV, VAZAO 3 M3/H","UN    ",null,"71.922,80"]
["SINAPI",39009,"BOMBA DE PROJECAO DE CONCRETO SECO, POTENCIA 10 CV, VAZAO 6 M3/H","UN    ",null,"77.056,37"]
["SINAPI",10587,"BOMBA SUBMERSA PARA POCOS TUBULARES PROFUNDOS DIAMETRO DE 4 POLEGADAS, ELETRICA, MONOFASICA, POTENCIA 0,49 HP, 13 ESTAGIOS, BOCAL DE DESCARGA DIAMETRO DE UMA POLEGADA E MEIA, HM/Q = 18 M / 1,90 M3/H A 85 M / 0,60 M3/H","UN    ",null,"4.944,50"]
["SINAPI",759,"BOMBA SUBMERSA PARA POCOS TUBULARES PROFUNDOS DIAMETRO DE 4 POLEGADAS, ELETRICA, TRIFASICA, POTENCIA 1,97 HP, 20 ESTAGIOS, BOCAL DE DESCARGA DIAMETRO DE UMA POLEGADA E MEIA, HM/Q = 18 M / 5,40 M3/H A 164 M / 0,80 M3/H","UN    ",null,"7.109,21"]
["SINAPI",761,"BOMBA SUBMERSA PARA POCOS TUBULARES PROFUNDOS DIAMETRO DE 4 POLEGADAS, ELETRICA, TRIFASICA, POTENCIA 5,42 HP, 15 ESTAGIOS, BOCAL DE DESCARGA DIAMETRO DE 2 POLEGADAS, HM/Q = 18 M / 18,10 M3/H A 121 M / 2,90 M3/H","UN    ",null,"12.050,70"]
["SINAPI",750,"BOMBA SUBMERSA PARA POCOS TUBULARES PROFUNDOS DIAMETRO DE 4 POLEGADAS, ELETRICA, TRIFASICA, POTENCIA 5,42 HP, 29 ESTAGIOS, BOCAL DE DESCARGA DE UMA POLEGADA E MEIA, HM/Q = 18 M / 8,10 M3/H A 201 M / 3,2 M3/H","UN    ",null,"11.441,18"]
["SINAPI",755,"BOMBA SUBMERSA PARA POCOS TUBULARES PROFUNDOS DIAMETRO DE 6 POLEGADAS, ELETRICA, TRIFASICA, POTENCIA 27,12 HP, 7 ESTAGIOS, BOCAL DE DESCARGA DIAMETRO DE 4 POLEGADAS, HM/Q = 13,9 M / 90 M3/H A 44,0 M / 25,0 M3/H","UN    ",null,"46.949,07"]
["SINAPI",749,"BOMBA SUBMERSA PARA POCOS TUBULARES PROFUNDOS DIAMETRO DE 6 POLEGADAS, ELETRICA, TRIFASICA, POTENCIA 3,45 HP, 5 ESTAGIOS, BOCAL DE DESCARGA DIAMETRO DE 2 POLEGADAS, HM/Q = 68,5 M / 6,12 M3/H A 39,5 M / 14,04 M3/H","UN    ",null,"17.267,00"]
["SINAPI",756,"BOMBA SUBMERSA PARA POCOS TUBULARES PROFUNDOS DIAMETRO DE 6 POLEGADAS, ELETRICA, TRIFASICA, POTENCIA 32 HP, 9 ESTAGIOS, BOCAL DE DESCARGA DIAMETRO DE 4 POLEGADAS, HM/Q = 114,0 M / 13,9 M3/H A 57,0 M / 25,0 M3/H","UN    ",null,"51.204,25"]
["SINAPI",757,"BOMBA SUBMERSIVEL,  ELETRICA, TRIFASICA, POTENCIA 6 HP, DIAMETRO DO ROTOR 127 MM, BOCAL DE SAIDA DIAMETRO DE 3 POLEGADAS, HM/Q = 7 M / 66,90 M3/H A 26 M / 2,88 M3/H","UN    ",null,"23.250,00"]
["SINAPI",10588,"BOMBA SUBMERSIVEL, ELETRICA, TRIFASICA, POTENCIA 0,98 HP, DIAMETRO DO ROTOR 142 MM SEMIABERTO, BOCAL DE SAIDA DIAMETRO DE 2 POLEGADAS, HM/Q = 2 M / 32 M3/H A 8 M / 16 M3/H","UN    ",null,"5.133,01"]
["SINAPI",10592,"BOMBA SUBMERSIVEL, ELETRICA, TRIFASICA, POTENCIA 0,99 HP, DIAMETRO ROTOR 98 MM SEMIABERTO, BOCAL DE SAIDA DIAMETRO 2 POLEGADAS, HM/Q = 2 M / 28,90 M3/H A 14 M / 7 M3/H","UN    ",null,"6.200,00"]
["SINAPI",10589,"BOMBA SUBMERSIVEL, ELETRICA, TRIFASICA, POTENCIA 1,97 HP, DIAMETRO DO ROTOR 144 MM SEMIABERTO, BOCAL DE SAIDA DIAMETRO DE 2 POLEGADAS, HM/Q = 2 M / 26,8 M3/H A 28 M / 4,6 M3/H","UN    ",null,"8.329,31"]
["SINAPI",760,"BOMBA SUBMERSIVEL, ELETRICA, TRIFASICA, POTENCIA 13 HP, DIAMETRO DO ROTOR 170 MM, BOCAL DE SAIDA DIAMETRO DE 3 POLEGADAS, HM/Q = 11 M / 68,40 M3/H A 72 M / 3,6 M3/H","UN    ",null,"46.500,00"]
["SINAPI",751,"BOMBA SUBMERSIVEL, ELETRICA, TRIFASICA, POTENCIA 2,96 HP, DIAMETRO DO ROTOR 144 MM SEMIABERTO, BOCAL DE SAIDA DIAMETRO DE DUAS POLEGADAS, HM/Q = 2 M / 38,8 M3/H A 28 M / 5 M3/H","UN    ",null,"7.323,75"]
["SINAPI",754,"BOMBA SUBMERSIVEL, ELETRICA, TRIFASICA, POTENCIA 3,75 HP, DIAMETRO DO ROTOR 90 MM SEMIABERTO, BOCAL DE SAIDA DIAMETRO DE 2 POLEGADAS, HM/Q = 5 M / 61,2 M3/H A 25,5 M / 3,6 M3/H","UN    ",null,"11.625,00"]
["SINAPI",44489,"BOMBA TRIPLEX COM MOTOR A DIESEL, NACIONAL, DIAMETRO DE SUCCAO DE 2  1/2''","UN    ",null,"235.935,89"]
["SINAPI",39917,"BOMBA TRIPLEX, PARA INJECAO DE CALDA DE CIMENTO, VAZAO MAXIMA DE *100* LITROS/MINUTO, PRESSAO MAXIMA DE *70* BAR, POTENCIA DE 15 CV","UN    ",null,"110.478,61"]
["SINAPI",38167,"BORBOLETA PARA JANELA TIPO GUILHOTINA, EM ZAMAC CROMADO","PAR   ",null,"27,93"]
["SINAPI",36145,"BOTA DE PVC PRETA, CANO MEDIO, SEM FORRO","PAR   ",null,"40,46"]
["SINAPI",12893,"BOTA DE SEGURANCA COM BIQUEIRA DE ACO E COLARINHO ACOLCHOADO","PAR   ",null,"67,44"]
["SINAPI",11685,"BRACO / CANO PARA CHUVEIRO ELETRICO, EM ALUMINIO, 30 CM X 1/2 \"","UN    ",null,"39,43"]
["SINAPI",11680,"BRACO OU HASTE COM CANOPLA PLASTICA, 1/2 \", PARA CHUVEIRO SIMPLES","UN    ",null,"14,72"]
["SINAPI",11679,"BRACO OU HASTE RETA COM CANOPLA PLASTICA, 1/2 \", PARA CHUVEIRO ELETRICO","UN    ",null,"19,96"]
["SINAPI",2512,"BRACO P/ LUMINARIA PUBLICA 1 X 1,50M ROMAGNOLE OU EQUIV","UN    ",null,"40,50"]
["SINAPI",4374,"BUCHA DE NYLON SEM ABA S10","UN    ",null,"0,44"]
["SINAPI",7568,"BUCHA DE NYLON SEM ABA S10, COM PARAFUSO DE 6,10 X 65 MM EM ACO ZINCADO COM ROSCA SOBERBA, CABECA CHATA E FENDA PHILLIPS","UN    ",null,"0,73"]
["SINAPI",7584,"BUCHA DE NYLON SEM ABA S12, COM PARAFUSO DE 5/16\" X 80 MM EM ACO ZINCADO COM ROSCA SOBERBA E CABECA SEXTAVADA","UN    ",null,"1,12"]
["SINAPI",11945,"BUCHA DE NYLON SEM ABA S4","UN    ",null,"0,07"]
["SINAPI",11946,"BUCHA DE NYLON SEM ABA S5","UN    ",null,"0,08"]
["SINAPI",4375,"BUCHA DE NYLON SEM ABA S6","UN    ",null,"0,12"]
["SINAPI",11950,"BUCHA DE NYLON SEM ABA S6, COM PARAFUSO DE 4,20 X 40 MM EM ACO ZINCADO COM ROSCA SOBERBA, CABECA CHATA E FENDA PHILLIPS","UN    ",null,"0,24"]
["SINAPI",4376,"BUCHA DE NYLON SEM ABA S8","UN    ",null,"0,23"]
["SINAPI",7583,"BUCHA DE NYLON SEM ABA S8, COM PARAFUSO DE 4,80 X 50 MM EM ACO ZINCADO COM ROSCA SOBERBA, CABECA CHATA E FENDA PHILLIPS","UN    ",null,"0,50"]
["SINAPI",4350,"BUCHA DE NYLON, DIAMETRO DO FURO 8 MM, COMPRIMENTO 40 MM, COM PARAFUSO DE ROSCA SOBERBA, CABECA CHATA, FENDA SIMPLES, 4,8 X 50 MM","UN    ",null,"0,94"]
["SINAPI",44400,"BUCHA DE REDUCAO CPVC, SOLDAVEL, 54 X 28 MM, PARA AGUA QUENTE","UN    ",null,"33,14"]
["SINAPI",39886,"BUCHA DE REDUCAO DE COBRE (REF 600-2) SEM ANEL DE SOLDA, PONTA X BOLSA, 22 X 15 MM","UN    ",null,"5,75"]
["SINAPI",39887,"BUCHA DE REDUCAO DE COBRE (REF 600-2) SEM ANEL DE SOLDA, PONTA X BOLSA, 28 X 22 MM","UN    ",null,"8,62"]
["SINAPI",39888,"BUCHA DE REDUCAO DE COBRE (REF 600-2) SEM ANEL DE SOLDA, PONTA X BOLSA, 35 X 28 MM","UN    ",null,"19,72"]
["SINAPI",39890,"BUCHA DE REDUCAO DE COBRE (REF 600-2) SEM ANEL DE SOLDA, PONTA X BOLSA, 42 X 35 MM","UN    ",null,"33,67"]
["SINAPI",39891,"BUCHA DE REDUCAO DE COBRE (REF 600-2) SEM ANEL DE SOLDA, PONTA X BOLSA, 54 X 42 MM","UN    ",null,"47,47"]
["SINAPI",39892,"BUCHA DE REDUCAO DE COBRE (REF 600-2) SEM ANEL DE SOLDA, PONTA X BOLSA, 66 X 54 MM","UN    ",null,"147,97"]
["SINAPI",790,"BUCHA DE REDUCAO DE FERRO GALVANIZADO, COM ROSCA BSP, DE 1 1/2\" X 1 1/4\"","UN    ",null,"21,72"]
["SINAPI",766,"BUCHA DE REDUCAO DE FERRO GALVANIZADO, COM ROSCA BSP, DE 1 1/2\" X 1/2\"","UN    ",null,"21,72"]
["SINAPI",791,"BUCHA DE REDUCAO DE FERRO GALVANIZADO, COM ROSCA BSP, DE 1 1/2\" X 1\"","UN    ",null,"21,72"]
["SINAPI",767,"BUCHA DE REDUCAO DE FERRO GALVANIZADO, COM ROSCA BSP, DE 1 1/2\" X 3/4\"","UN    ",null,"21,72"]
["SINAPI",768,"BUCHA DE REDUCAO DE FERRO GALVANIZADO, COM ROSCA BSP, DE 1 1/4\" X 1/2\"","UN    ",null,"17,06"]
["SINAPI",789,"BUCHA DE REDUCAO DE FERRO GALVANIZADO, COM ROSCA BSP, DE 1 1/4\" X 1\"","UN    ",null,"16,70"]
["SINAPI",769,"BUCHA DE REDUCAO DE FERRO GALVANIZADO, COM ROSCA BSP, DE 1 1/4\" X 3/4\"","UN    ",null,"17,06"]
["SINAPI",770,"BUCHA DE REDUCAO DE FERRO GALVANIZADO, COM ROSCA BSP, DE 1/2\" X 1/4\"","UN    ",null,"6,02"]
["SINAPI",12394,"BUCHA DE REDUCAO DE FERRO GALVANIZADO, COM ROSCA BSP, DE 1/2\" X 3/8\"","UN    ",null,"6,02"]
["SINAPI",764,"BUCHA DE REDUCAO DE FERRO GALVANIZADO, COM ROSCA BSP, DE 1\" X 1/2\"","UN    ",null,"10,50"]
["SINAPI",765,"BUCHA DE REDUCAO DE FERRO GALVANIZADO, COM ROSCA BSP, DE 1\" X 3/4\"","UN    ",null,"10,50"]
["SINAPI",787,"BUCHA DE REDUCAO DE FERRO GALVANIZADO, COM ROSCA BSP, DE 2 1/2\" X 1 1/2\"","UN    ",null,"46,90"]
["SINAPI",774,"BUCHA DE REDUCAO DE FERRO GALVANIZADO, COM ROSCA BSP, DE 2 1/2\" X 1 1/4\"","UN    ",null,"46,90"]
["SINAPI",773,"BUCHA DE REDUCAO DE FERRO GALVANIZADO, COM ROSCA BSP, DE 2 1/2\" X 1\"","UN    ",null,"46,90"]
["SINAPI",775,"BUCHA DE REDUCAO DE FERRO GALVANIZADO, COM ROSCA BSP, DE 2 1/2\" X 2\"","UN    ",null,"46,90"]
["SINAPI",788,"BUCHA DE REDUCAO DE FERRO GALVANIZADO, COM ROSCA BSP, DE 2\" X 1 1/2\"","UN    ",null,"29,15"]
["SINAPI",772,"BUCHA DE REDUCAO DE FERRO GALVANIZADO, COM ROSCA BSP, DE 2\" X 1 1/4\"","UN    ",null,"29,15"]
["SINAPI",771,"BUCHA DE REDUCAO DE FERRO GALVANIZADO, COM ROSCA BSP, DE 2\" X 1\"","UN    ",null,"29,15"]
["SINAPI",779,"BUCHA DE REDUCAO DE FERRO GALVANIZADO, COM ROSCA BSP, DE 3/4\" X 1/2\"","UN    ",null,"7,25"]
["SINAPI",776,"BUCHA DE REDUCAO DE FERRO GALVANIZADO, COM ROSCA BSP, DE 3\" X 1 1/2\"","UN    ",null,"69,14"]
["SINAPI",777,"BUCHA DE REDUCAO DE FERRO GALVANIZADO, COM ROSCA BSP, DE 3\" X 1 1/4\"","UN    ",null,"67,21"]
["SINAPI",780,"BUCHA DE REDUCAO DE FERRO GALVANIZADO, COM ROSCA BSP, DE 3\" X 2 1/2\"","UN    ",null,"67,55"]
["SINAPI",778,"BUCHA DE REDUCAO DE FERRO GALVANIZADO, COM ROSCA BSP, DE 3\" X 2\"","UN    ",null,"69,14"]
["SINAPI",781,"BUCHA DE REDUCAO DE FERRO GALVANIZADO, COM ROSCA BSP, DE 4\" X 2 1/2\"","UN    ",null,"127,75"]
["SINAPI",786,"BUCHA DE REDUCAO DE FERRO GALVANIZADO, COM ROSCA BSP, DE 4\" X 2\"","UN    ",null,"127,75"]
["SINAPI",782,"BUCHA DE REDUCAO DE FERRO GALVANIZADO, COM ROSCA BSP, DE 4\" X 3\"","UN    ",null,"127,75"]
["SINAPI",783,"BUCHA DE REDUCAO DE FERRO GALVANIZADO, COM ROSCA BSP, DE 5\" X 4\"","UN    ",null,"349,64"]
["SINAPI",785,"BUCHA DE REDUCAO DE FERRO GALVANIZADO, COM ROSCA BSP, DE 6\" X 4\"","UN    ",null,"369,42"]
["SINAPI",784,"BUCHA DE REDUCAO DE FERRO GALVANIZADO, COM ROSCA BSP, DE 6\" X 5\"","UN    ",null,"396,30"]
["SINAPI",828,"BUCHA DE REDUCAO DE PVC, SOLDAVEL, CURTA, COM 25 X 20 MM, PARA AGUA FRIA PREDIAL","UN    ",null,"0,75"]
["SINAPI",829,"BUCHA DE REDUCAO DE PVC, SOLDAVEL, CURTA, COM 32 X 25 MM, PARA AGUA FRIA PREDIAL","UN    ",null,"1,21"]
["SINAPI",812,"BUCHA DE REDUCAO DE PVC, SOLDAVEL, CURTA, COM 40 X 32 MM, PARA AGUA FRIA PREDIAL","UN    ",null,"2,68"]
["SINAPI",819,"BUCHA DE REDUCAO DE PVC, SOLDAVEL, CURTA, COM 50 X 40 MM, PARA AGUA FRIA PREDIAL","UN    ",null,"4,64"]
["SINAPI",818,"BUCHA DE REDUCAO DE PVC, SOLDAVEL, CURTA, COM 60 X 50 MM, PARA AGUA FRIA PREDIAL","UN    ",null,"8,67"]
["SINAPI",832,"BUCHA DE REDUCAO DE PVC, SOLDAVEL, LONGA, COM 32 X 20 MM, PARA AGUA FRIA PREDIAL","UN    ",null,"3,58"]
["SINAPI",834,"BUCHA DE REDUCAO DE PVC, SOLDAVEL, LONGA, COM 40 X 25 MM, PARA AGUA FRIA PREDIAL","UN    ",null,"4,63"]
["SINAPI",813,"BUCHA DE REDUCAO DE PVC, SOLDAVEL, LONGA, COM 50 X 25 MM, PARA AGUA FRIA PREDIAL","UN    ",null,"5,39"]
["SINAPI",820,"BUCHA DE REDUCAO DE PVC, SOLDAVEL, LONGA, COM 50 X 32 MM, PARA AGUA FRIA PREDIAL","UN    ",null,"7,26"]
["SINAPI",816,"BUCHA DE REDUCAO DE PVC, SOLDAVEL, LONGA, COM 60 X 25 MM, PARA AGUA FRIA PREDIAL","UN    ",null,"12,94"]
["SINAPI",814,"BUCHA DE REDUCAO DE PVC, SOLDAVEL, LONGA, COM 60 X 32 MM, PARA AGUA FRIA PREDIAL","UN    ",null,"16,07"]
["SINAPI",822,"BUCHA DE REDUCAO DE PVC, SOLDAVEL, LONGA, COM 60 X 50 MM, PARA AGUA FRIA PREDIAL","UN    ",null,"20,98"]
["SINAPI",821,"BUCHA DE REDUCAO DE PVC, SOLDAVEL, LONGA, COM 75 X 50 MM, PARA AGUA FRIA PREDIAL","UN    ",null,"23,99"]
["SINAPI",20086,"BUCHA DE REDUCAO DE PVC, SOLDAVEL, LONGA, 50 X 40 MM, PARA ESGOTO PREDIAL","UN    ",null,"3,64"]
["SINAPI",39191,"BUCHA DE REDUCAO EM ALUMINIO, COM ROSCA, DE 1 1/2\" X 1 1/4\", PARA ELETRODUTO","UN    ",null,"21,63"]
["SINAPI",39190,"BUCHA DE REDUCAO EM ALUMINIO, COM ROSCA, DE 1 1/2\" X 1\", PARA ELETRODUTO","UN    ",null,"22,59"]
["SINAPI",39189,"BUCHA DE REDUCAO EM ALUMINIO, COM ROSCA, DE 1 1/2\" X 3/4\", PARA ELETRODUTO","UN    ",null,"23,91"]
["SINAPI",39186,"BUCHA DE REDUCAO EM ALUMINIO, COM ROSCA, DE 1 1/4\" X 1/2\", PARA ELETRODUTO","UN    ",null,"21,39"]
["SINAPI",39188,"BUCHA DE REDUCAO EM ALUMINIO, COM ROSCA, DE 1 1/4\" X 1\", PARA ELETRODUTO","UN    ",null,"17,60"]
["SINAPI",39187,"BUCHA DE REDUCAO EM ALUMINIO, COM ROSCA, DE 1 1/4\" X 3/4\", PARA ELETRODUTO","UN    ",null,"18,45"]
["SINAPI",39184,"BUCHA DE REDUCAO EM ALUMINIO, COM ROSCA, DE 1\" X 1/2\", PARA ELETRODUTO","UN    ",null,"6,94"]
["SINAPI",39185,"BUCHA DE REDUCAO EM ALUMINIO, COM ROSCA, DE 1\" X 3/4\", PARA ELETRODUTO","UN    ",null,"6,33"]
["SINAPI",39198,"BUCHA DE REDUCAO EM ALUMINIO, COM ROSCA, DE 2 1/2\" X 1 1/2\", PARA ELETRODUTO","UN    ",null,"70,95"]
["SINAPI",39197,"BUCHA DE REDUCAO EM ALUMINIO, COM ROSCA, DE 2 1/2\" X 1 1/4\", PARA ELETRODUTO","UN    ",null,"74,12"]
["SINAPI",39196,"BUCHA DE REDUCAO EM ALUMINIO, COM ROSCA, DE 2 1/2\" X 1\", PARA ELETRODUTO","UN    ",null,"76,44"]
["SINAPI",39199,"BUCHA DE REDUCAO EM ALUMINIO, COM ROSCA, DE 2 1/2\" X 2\", PARA ELETRODUTO","UN    ",null,"68,28"]
["SINAPI",39195,"BUCHA DE REDUCAO EM ALUMINIO, COM ROSCA, DE 2\" X 1 1/2\", PARA ELETRODUTO","UN    ",null,"39,41"]
["SINAPI",39194,"BUCHA DE REDUCAO EM ALUMINIO, COM ROSCA, DE 2\" X 1 1/4\", PARA ELETRODUTO","UN    ",null,"42,18"]
["SINAPI",39193,"BUCHA DE REDUCAO EM ALUMINIO, COM ROSCA, DE 2\" X 1\", PARA ELETRODUTO","UN    ",null,"46,23"]
["SINAPI",39192,"BUCHA DE REDUCAO EM ALUMINIO, COM ROSCA, DE 2\" X 3/4\", PARA ELETRODUTO","UN    ",null,"48,08"]
["SINAPI",39920,"BUCHA DE REDUCAO EM ALUMINIO, COM ROSCA, DE 3/4\" X 1/2\",  PARA ELETRODUTO","UN    ",null,"5,82"]
["SINAPI",39201,"BUCHA DE REDUCAO EM ALUMINIO, COM ROSCA, DE 3\" X 1 1/2\", PARA ELETRODUTO","UN    ",null,"84,83"]
["SINAPI",39200,"BUCHA DE REDUCAO EM ALUMINIO, COM ROSCA, DE 3\" X 1 1/4\", PARA ELETRODUTO","UN    ",null,"85,51"]
["SINAPI",39203,"BUCHA DE REDUCAO EM ALUMINIO, COM ROSCA, DE 3\" X 2 1/2\", PARA ELETRODUTO","UN    ",null,"69,05"]
["SINAPI",39202,"BUCHA DE REDUCAO EM ALUMINIO, COM ROSCA, DE 3\" X 2\", PARA ELETRODUTO","UN    ",null,"81,11"]
["SINAPI",39205,"BUCHA DE REDUCAO EM ALUMINIO, COM ROSCA, DE 4\" X 2 1/2\", PARA ELETRODUTO","UN    ",null,"135,32"]
["SINAPI",39204,"BUCHA DE REDUCAO EM ALUMINIO, COM ROSCA, DE 4\" X 2\", PARA ELETRODUTO","UN    ",null,"138,59"]
["SINAPI",39206,"BUCHA DE REDUCAO EM ALUMINIO, COM ROSCA, DE 4\" X 3\", PARA ELETRODUTO","UN    ",null,"131,48"]
["SINAPI",798,"BUCHA DE REDUCAO PVC ROSCAVEL 3/4\" X 1/2\"","UN    ",null,"1,49"]
["SINAPI",797,"BUCHA DE REDUCAO PVC, ROSCAVEL 1 1/2\" X 1\"","UN    ",null,"10,86"]
["SINAPI",796,"BUCHA DE REDUCAO PVC, ROSCAVEL, 1 1/2\" X 3/4\"","UN    ",null,"9,23"]
["SINAPI",799,"BUCHA DE REDUCAO PVC, ROSCAVEL, 1\" X 1/2\"","UN    ",null,"4,46"]
["SINAPI",792,"BUCHA DE REDUCAO PVC, ROSCAVEL, 1\" X 3/4\"","UN    ",null,"4,32"]
["SINAPI",38001,"BUCHA DE REDUCAO, CPVC, SOLDAVEL, 22 X 15 MM, PARA AGUA QUENTE","UN    ",null,"1,23"]
["SINAPI",38002,"BUCHA DE REDUCAO, CPVC, SOLDAVEL, 28 X 22 MM, PARA AGUA QUENTE","UN    ",null,"4,28"]
["SINAPI",38003,"BUCHA DE REDUCAO, CPVC, SOLDAVEL, 35 X 28 MM, PARA AGUA QUENTE","UN    ",null,"29,22"]
["SINAPI",38004,"BUCHA DE REDUCAO, CPVC, SOLDAVEL, 42 X 22 MM, PARA AGUA QUENTE","UN    ",null,"33,61"]
["SINAPI",44263,"BUCHA DE REDUCAO, CPVC, SOLDAVEL, 54 X 35 MM, PARA AGUA QUENTE","UN    ",null,"60,34"]
["SINAPI",36327,"BUCHA DE REDUCAO, PPR, DN 25 X 20 MM, PARA AGUA QUENTE PREDIAL","UN    ",null,"3,89"]
["SINAPI",38992,"BUCHA DE REDUCAO, PPR, DN 32 X 25 MM, PARA AGUA QUENTE E FRIA PREDIAL","UN    ",null,"4,73"]
["SINAPI",38993,"BUCHA DE REDUCAO, PPR, DN 40 X 25 MM, PARA AGUA QUENTE E FRIA PREDIAL","UN    ",null,"12,29"]
["SINAPI",44175,"BUCHA DE REDUCAO, PPR, DN 50 X 25 MM, PARA AGUA QUENTE E FRIA PREDIAL","UN    ",null,"21,44"]
["SINAPI",44177,"BUCHA DE REDUCAO, PPR, DN 50 X 32 MM, PARA AGUA QUENTE E FRIA PREDIAL","UN    ",null,"16,02"]
["SINAPI",38418,"BUCHA DE REDUCAO, PVC, LONGA, SERIE R, DN 50 X 40 MM, PARA ESGOTO PREDIAL","UN    ",null,"6,26"]
["SINAPI",39178,"BUCHA EM ALUMINIO, COM ROSCA, DE  1 1/2\", PARA ELETRODUTO","UN    ",null,"2,34"]
["SINAPI",39177,"BUCHA EM ALUMINIO, COM ROSCA, DE 1 1/4\", PARA ELETRODUTO","UN    ",null,"2,11"]
["SINAPI",39174,"BUCHA EM ALUMINIO, COM ROSCA, DE 1/2\", PARA ELETRODUTO","UN    ",null,"1,05"]
["SINAPI",39176,"BUCHA EM ALUMINIO, COM ROSCA, DE 1\", PARA ELETRODUTO","UN    ",null,"1,38"]
["SINAPI",39180,"BUCHA EM ALUMINIO, COM ROSCA, DE 2 1/2\", PARA ELETRODUTO","UN    ",null,"6,35"]
["SINAPI",39179,"BUCHA EM ALUMINIO, COM ROSCA, DE 2\", PARA ELETRODUTO","UN    ",null,"5,62"]
["SINAPI",39175,"BUCHA EM ALUMINIO, COM ROSCA, DE 3/4\", PARA ELETRODUTO","UN    ",null,"1,29"]
["SINAPI",39217,"BUCHA EM ALUMINIO, COM ROSCA, DE 3/8\", PARA ELETRODUTO","UN    ",null,"1,00"]
["SINAPI",39181,"BUCHA EM ALUMINIO, COM ROSCA, DE 3\", PARA ELETRODUTO","UN    ",null,"8,52"]
["SINAPI",39182,"BUCHA EM ALUMINIO, COM ROSCA, DE 4\", PARA ELETRODUTO","UN    ",null,"11,98"]
["SINAPI",12616,"CABECEIRA DIREITA OU ESQUERDA, PVC, PARA CALHA PLUVIAL, DIAMETRO ENTRE *119 E 170* MM, PARA DRENAGEM PLUVIAL PREDIAL","UN    ",null,"19,31"]
["SINAPI",1049,"CABECOTE PARA ENTRADA DE LINHA DE ALIMENTACAO PARA ELETRODUTO, EM LIGA DE ALUMINIO COM ACABAMENTO ANTI CORROSIVO, COM FIXACAO POR ENCAIXE LISO DE 360 GRAUS, DE 1 1/2\"","UN    ",null,"10,02"]
["SINAPI",1099,"CABECOTE PARA ENTRADA DE LINHA DE ALIMENTACAO PARA ELETRODUTO, EM LIGA DE ALUMINIO COM ACABAMENTO ANTI CORROSIVO, COM FIXACAO POR ENCAIXE LISO DE 360 GRAUS, DE 1 1/4\"","UN    ",null,"7,67"]
["SINAPI",39678,"CABECOTE PARA ENTRADA DE LINHA DE ALIMENTACAO PARA ELETRODUTO, EM LIGA DE ALUMINIO COM ACABAMENTO ANTI CORROSIVO, COM FIXACAO POR ENCAIXE LISO DE 360 GRAUS, DE 1/2\"","UN    ",null,"3,09"]
["SINAPI",1050,"CABECOTE PARA ENTRADA DE LINHA DE ALIMENTACAO PARA ELETRODUTO, EM LIGA DE ALUMINIO COM ACABAMENTO ANTI CORROSIVO, COM FIXACAO POR ENCAIXE LISO DE 360 GRAUS, DE 1\"","UN    ",null,"5,24"]
["SINAPI",1101,"CABECOTE PARA ENTRADA DE LINHA DE ALIMENTACAO PARA ELETRODUTO, EM LIGA DE ALUMINIO COM ACABAMENTO ANTI CORROSIVO, COM FIXACAO POR ENCAIXE LISO DE 360 GRAUS, DE 2 1/2\"","UN    ",null,"33,07"]
["SINAPI",1100,"CABECOTE PARA ENTRADA DE LINHA DE ALIMENTACAO PARA ELETRODUTO, EM LIGA DE ALUMINIO COM ACABAMENTO ANTI CORROSIVO, COM FIXACAO POR ENCAIXE LISO DE 360 GRAUS, DE 2\"","UN    ",null,"17,06"]
["SINAPI",39679,"CABECOTE PARA ENTRADA DE LINHA DE ALIMENTACAO PARA ELETRODUTO, EM LIGA DE ALUMINIO COM ACABAMENTO ANTI CORROSIVO, COM FIXACAO POR ENCAIXE LISO DE 360 GRAUS, DE 3 1/2\"","UN    ",null,"65,90"]
["SINAPI",1098,"CABECOTE PARA ENTRADA DE LINHA DE ALIMENTACAO PARA ELETRODUTO, EM LIGA DE ALUMINIO COM ACABAMENTO ANTI CORROSIVO, COM FIXACAO POR ENCAIXE LISO DE 360 GRAUS, DE 3/4\"","UN    ",null,"4,09"]
["SINAPI",1102,"CABECOTE PARA ENTRADA DE LINHA DE ALIMENTACAO PARA ELETRODUTO, EM LIGA DE ALUMINIO COM ACABAMENTO ANTI CORROSIVO, COM FIXACAO POR ENCAIXE LISO DE 360 GRAUS, DE 3\"","UN    ",null,"49,31"]
["SINAPI",1051,"CABECOTE PARA ENTRADA DE LINHA DE ALIMENTACAO PARA ELETRODUTO, EM LIGA DE ALUMINIO COM ACABAMENTO ANTI CORROSIVO, COM FIXACAO POR ENCAIXE LISO DE 360 GRAUS, DE 4\"","UN    ",null,"71,67"]
["SINAPI",37399,"CABIDE/GANCHO DE BANHEIRO SIMPLES EM METAL CROMADO","UN    ",null,"18,86"]
["SINAPI",43834,"CABO COAXIAL RG11 95% DE MALHA","M     ",null,"17,42"]
["SINAPI",43835,"CABO COAXIAL RG59 95% DE MALHA","M     ",null,"1,56"]
["SINAPI",43833,"CABO COAXIAL RG6 95% DE MALHA","M     ",null,"1,62"]
["SINAPI",41955,"CABO DE ACO GALVANIZADO, DIAMETRO 12,7 MM (1/2\"), COM ALMA DE ACO CABO INDEPENDENTE 6 X 25 F","KG    ",null,"86,68"]
["SINAPI",41953,"CABO DE ACO GALVANIZADO, DIAMETRO 12,7 MM (1/2\"), COM ALMA DE FIBRA 6 X 25 F","KG    ",null,"82,72"]
["SINAPI",41954,"CABO DE ACO GALVANIZADO, DIAMETRO 9,53 MM (3/8\"), COM ALMA DE FIBRA 6 X 25 F","KG    ",null,"81,94"]
["SINAPI",25004,"CABO DE ALUMINIO NU COM ALMA DE ACO, BITOLA 1/0 AWG","KG    ",null,"46,35"]
["SINAPI",25002,"CABO DE ALUMINIO NU COM ALMA DE ACO, BITOLA 2 AWG","KG    ",null,"46,35"]
["SINAPI",37409,"CABO DE ALUMINIO NU COM ALMA DE ACO, BITOLA 2/0 AWG","KG    ",null,"46,35"]
["SINAPI",841,"CABO DE ALUMINIO NU COM ALMA DE ACO, BITOLA 4 AWG","KG    ",null,"46,92"]
["SINAPI",25005,"CABO DE ALUMINIO NU SEM ALMA DE ACO, BITOLA 1/0 AWG","KG    ",null,"50,86"]
["SINAPI",25003,"CABO DE ALUMINIO NU SEM ALMA DE ACO, BITOLA 2 AWG","KG    ",null,"51,62"]
["SINAPI",37410,"CABO DE ALUMINIO NU SEM ALMA DE ACO, BITOLA 2/0 AWG","KG    ",null,"50,86"]
["SINAPI",842,"CABO DE ALUMINIO NU SEM ALMA DE ACO, BITOLA 4 AWG","KG    ",null,"51,58"]
["SINAPI",44391,"CABO DE COBRE FLEXIVEL NAO HALOGENADO, SEM EMISSAO DE FUMACA, 750V, SECAO NOMINAL 120 MM","M     ",null,"109,91"]
["SINAPI",44388,"CABO DE COBRE FLEXIVEL NAO HALOGENADO, SEM EMISSAO DE FUMACA, 750V, SECAO NOMINAL 2,5 MM","M     ",null,"2,38"]
["SINAPI",44392,"CABO DE COBRE FLEXIVEL NAO HALOGENADO, SEM EMISSAO DE FUMACA, 750V, SECAO NOMINAL 240 MM","M     ",null,"218,85"]
["SINAPI",44390,"CABO DE COBRE FLEXIVEL NAO HALOGENADO, SEM EMISSAO DE FUMACA, 750V, SECAO NOMINAL 50 MM","M     ",null,"46,37"]
["SINAPI",44389,"CABO DE COBRE FLEXIVEL NAO HALOGENADO, SEM EMISSAO DE FUMACA, 750V, SECAO NOMINAL 6,0 MM","M     ",null,"5,47"]
["SINAPI",862,"CABO DE COBRE NU 10 MM2 MEIO-DURO","M     ",null,"10,03"]
["SINAPI",866,"CABO DE COBRE NU 120 MM2 MEIO-DURO","M     ",null,"127,44"]
["SINAPI",892,"CABO DE COBRE NU 150 MM2 MEIO-DURO","M     ",null,"154,26"]
["SINAPI",857,"CABO DE COBRE NU 16 MM2 MEIO-DURO","M     ",null,"16,77"]
["SINAPI",37404,"CABO DE COBRE NU 185 MM2 MEIO-DURO","M     ",null,"178,48"]
["SINAPI",868,"CABO DE COBRE NU 25 MM2 MEIO-DURO","M     ",null,"23,91"]
["SINAPI",863,"CABO DE COBRE NU 35 MM2 MEIO-DURO","M     ",null,"35,21"]
["SINAPI",867,"CABO DE COBRE NU 50 MM2 MEIO-DURO","M     ",null,"50,16"]
["SINAPI",864,"CABO DE COBRE NU 70 MM2 MEIO-DURO","M     ",null,"66,26"]
["SINAPI",865,"CABO DE COBRE NU 95 MM2 MEIO-DURO","M     ",null,"95,31"]
["SINAPI",993,"CABO DE COBRE, FLEXIVEL, CLASSE 4 OU 5, ISOLACAO EM PVC/A, ANTICHAMA BWF-B, COBERTURA PVC-ST1, ANTICHAMA BWF-B, 1 CONDUTOR, 0,6/1 KV, SECAO NOMINAL 1,5 MM2","M     ",null,"1,81"]
["SINAPI",1020,"CABO DE COBRE, FLEXIVEL, CLASSE 4 OU 5, ISOLACAO EM PVC/A, ANTICHAMA BWF-B, COBERTURA PVC-ST1, ANTICHAMA BWF-B, 1 CONDUTOR, 0,6/1 KV, SECAO NOMINAL 10 MM2","M     ",null,"9,24"]
["SINAPI",1017,"CABO DE COBRE, FLEXIVEL, CLASSE 4 OU 5, ISOLACAO EM PVC/A, ANTICHAMA BWF-B, COBERTURA PVC-ST1, ANTICHAMA BWF-B, 1 CONDUTOR, 0,6/1 KV, SECAO NOMINAL 120 MM2","M     ",null,"113,32"]
["SINAPI",999,"CABO DE COBRE, FLEXIVEL, CLASSE 4 OU 5, ISOLACAO EM PVC/A, ANTICHAMA BWF-B, COBERTURA PVC-ST1, ANTICHAMA BWF-B, 1 CONDUTOR, 0,6/1 KV, SECAO NOMINAL 150 MM2","M     ",null,"137,29"]
["SINAPI",995,"CABO DE COBRE, FLEXIVEL, CLASSE 4 OU 5, ISOLACAO EM PVC/A, ANTICHAMA BWF-B, COBERTURA PVC-ST1, ANTICHAMA BWF-B, 1 CONDUTOR, 0,6/1 KV, SECAO NOMINAL 16 MM2","M     ",null,"14,72"]
["SINAPI",1000,"CABO DE COBRE, FLEXIVEL, CLASSE 4 OU 5, ISOLACAO EM PVC/A, ANTICHAMA BWF-B, COBERTURA PVC-ST1, ANTICHAMA BWF-B, 1 CONDUTOR, 0,6/1 KV, SECAO NOMINAL 185 MM2","M     ",null,"168,64"]
["SINAPI",1022,"CABO DE COBRE, FLEXIVEL, CLASSE 4 OU 5, ISOLACAO EM PVC/A, ANTICHAMA BWF-B, COBERTURA PVC-ST1, ANTICHAMA BWF-B, 1 CONDUTOR, 0,6/1 KV, SECAO NOMINAL 2,5 MM2","M     ",null,"2,53"]
["SINAPI",1015,"CABO DE COBRE, FLEXIVEL, CLASSE 4 OU 5, ISOLACAO EM PVC/A, ANTICHAMA BWF-B, COBERTURA PVC-ST1, ANTICHAMA BWF-B, 1 CONDUTOR, 0,6/1 KV, SECAO NOMINAL 240 MM2","M     ",null,"224,10"]
["SINAPI",996,"CABO DE COBRE, FLEXIVEL, CLASSE 4 OU 5, ISOLACAO EM PVC/A, ANTICHAMA BWF-B, COBERTURA PVC-ST1, ANTICHAMA BWF-B, 1 CONDUTOR, 0,6/1 KV, SECAO NOMINAL 25 MM2","M     ",null,"22,83"]
["SINAPI",1001,"CABO DE COBRE, FLEXIVEL, CLASSE 4 OU 5, ISOLACAO EM PVC/A, ANTICHAMA BWF-B, COBERTURA PVC-ST1, ANTICHAMA BWF-B, 1 CONDUTOR, 0,6/1 KV, SECAO NOMINAL 300 MM2","M     ",null,"290,76"]
["SINAPI",1019,"CABO DE COBRE, FLEXIVEL, CLASSE 4 OU 5, ISOLACAO EM PVC/A, ANTICHAMA BWF-B, COBERTURA PVC-ST1, ANTICHAMA BWF-B, 1 CONDUTOR, 0,6/1 KV, SECAO NOMINAL 35 MM2","M     ",null,"32,26"]
["SINAPI",1021,"CABO DE COBRE, FLEXIVEL, CLASSE 4 OU 5, ISOLACAO EM PVC/A, ANTICHAMA BWF-B, COBERTURA PVC-ST1, ANTICHAMA BWF-B, 1 CONDUTOR, 0,6/1 KV, SECAO NOMINAL 4 MM2","M     ",null,"3,88"]
["SINAPI",39249,"CABO DE COBRE, FLEXIVEL, CLASSE 4 OU 5, ISOLACAO EM PVC/A, ANTICHAMA BWF-B, COBERTURA PVC-ST1, ANTICHAMA BWF-B, 1 CONDUTOR, 0,6/1 KV, SECAO NOMINAL 400 MM2","M     ",null,"390,95"]
["SINAPI",1018,"CABO DE COBRE, FLEXIVEL, CLASSE 4 OU 5, ISOLACAO EM PVC/A, ANTICHAMA BWF-B, COBERTURA PVC-ST1, ANTICHAMA BWF-B, 1 CONDUTOR, 0,6/1 KV, SECAO NOMINAL 50 MM2","M     ",null,"47,71"]
["SINAPI",39250,"CABO DE COBRE, FLEXIVEL, CLASSE 4 OU 5, ISOLACAO EM PVC/A, ANTICHAMA BWF-B, COBERTURA PVC-ST1, ANTICHAMA BWF-B, 1 CONDUTOR, 0,6/1 KV, SECAO NOMINAL 500 MM2","M     ",null,"467,66"]
["SINAPI",994,"CABO DE COBRE, FLEXIVEL, CLASSE 4 OU 5, ISOLACAO EM PVC/A, ANTICHAMA BWF-B, COBERTURA PVC-ST1, ANTICHAMA BWF-B, 1 CONDUTOR, 0,6/1 KV, SECAO NOMINAL 6 MM2","M     ",null,"5,64"]
["SINAPI",977,"CABO DE COBRE, FLEXIVEL, CLASSE 4 OU 5, ISOLACAO EM PVC/A, ANTICHAMA BWF-B, COBERTURA PVC-ST1, ANTICHAMA BWF-B, 1 CONDUTOR, 0,6/1 KV, SECAO NOMINAL 70 MM2","M     ",null,"66,74"]
["SINAPI",998,"CABO DE COBRE, FLEXIVEL, CLASSE 4 OU 5, ISOLACAO EM PVC/A, ANTICHAMA BWF-B, COBERTURA PVC-ST1, ANTICHAMA BWF-B, 1 CONDUTOR, 0,6/1 KV, SECAO NOMINAL 95 MM2","M     ",null,"86,66"]
["SINAPI",39251,"CABO DE COBRE, FLEXIVEL, CLASSE 4 OU 5, ISOLACAO EM PVC/A, ANTICHAMA BWF-B, 1 CONDUTOR, 450/750 V, SECAO NOMINAL 0,5 MM2","M     ",null,"0,62"]
["SINAPI",1011,"CABO DE COBRE, FLEXIVEL, CLASSE 4 OU 5, ISOLACAO EM PVC/A, ANTICHAMA BWF-B, 1 CONDUTOR, 450/750 V, SECAO NOMINAL 0,75 MM2","M     ",null,"0,85"]
["SINAPI",39252,"CABO DE COBRE, FLEXIVEL, CLASSE 4 OU 5, ISOLACAO EM PVC/A, ANTICHAMA BWF-B, 1 CONDUTOR, 450/750 V, SECAO NOMINAL 1,0 MM2","M     ",null,"1,12"]
["SINAPI",1013,"CABO DE COBRE, FLEXIVEL, CLASSE 4 OU 5, ISOLACAO EM PVC/A, ANTICHAMA BWF-B, 1 CONDUTOR, 450/750 V, SECAO NOMINAL 1,5 MM2","M     ",null,"1,34"]
["SINAPI",980,"CABO DE COBRE, FLEXIVEL, CLASSE 4 OU 5, ISOLACAO EM PVC/A, ANTICHAMA BWF-B, 1 CONDUTOR, 450/750 V, SECAO NOMINAL 10 MM2","M     ",null,"9,70"]
["SINAPI",39237,"CABO DE COBRE, FLEXIVEL, CLASSE 4 OU 5, ISOLACAO EM PVC/A, ANTICHAMA BWF-B, 1 CONDUTOR, 450/750 V, SECAO NOMINAL 120 MM2","M     ",null,"103,17"]
["SINAPI",39238,"CABO DE COBRE, FLEXIVEL, CLASSE 4 OU 5, ISOLACAO EM PVC/A, ANTICHAMA BWF-B, 1 CONDUTOR, 450/750 V, SECAO NOMINAL 150 MM2","M     ",null,"130,12"]
["SINAPI",979,"CABO DE COBRE, FLEXIVEL, CLASSE 4 OU 5, ISOLACAO EM PVC/A, ANTICHAMA BWF-B, 1 CONDUTOR, 450/750 V, SECAO NOMINAL 16 MM2","M     ",null,"13,85"]
["SINAPI",39239,"CABO DE COBRE, FLEXIVEL, CLASSE 4 OU 5, ISOLACAO EM PVC/A, ANTICHAMA BWF-B, 1 CONDUTOR, 450/750 V, SECAO NOMINAL 185 MM2","M     ",null,"157,19"]
["SINAPI",1014,"CABO DE COBRE, FLEXIVEL, CLASSE 4 OU 5, ISOLACAO EM PVC/A, ANTICHAMA BWF-B, 1 CONDUTOR, 450/750 V, SECAO NOMINAL 2,5 MM2","M     ",null,"2,13"]
["SINAPI",39240,"CABO DE COBRE, FLEXIVEL, CLASSE 4 OU 5, ISOLACAO EM PVC/A, ANTICHAMA BWF-B, 1 CONDUTOR, 450/750 V, SECAO NOMINAL 240 MM2","M     ",null,"206,75"]
["SINAPI",39232,"CABO DE COBRE, FLEXIVEL, CLASSE 4 OU 5, ISOLACAO EM PVC/A, ANTICHAMA BWF-B, 1 CONDUTOR, 450/750 V, SECAO NOMINAL 25 MM2","M     ",null,"21,70"]
["SINAPI",39233,"CABO DE COBRE, FLEXIVEL, CLASSE 4 OU 5, ISOLACAO EM PVC/A, ANTICHAMA BWF-B, 1 CONDUTOR, 450/750 V, SECAO NOMINAL 35 MM2","M     ",null,"31,62"]
["SINAPI",981,"CABO DE COBRE, FLEXIVEL, CLASSE 4 OU 5, ISOLACAO EM PVC/A, ANTICHAMA BWF-B, 1 CONDUTOR, 450/750 V, SECAO NOMINAL 4 MM2","M     ",null,"3,53"]
["SINAPI",39234,"CABO DE COBRE, FLEXIVEL, CLASSE 4 OU 5, ISOLACAO EM PVC/A, ANTICHAMA BWF-B, 1 CONDUTOR, 450/750 V, SECAO NOMINAL 50 MM2","M     ",null,"44,02"]
["SINAPI",982,"CABO DE COBRE, FLEXIVEL, CLASSE 4 OU 5, ISOLACAO EM PVC/A, ANTICHAMA BWF-B, 1 CONDUTOR, 450/750 V, SECAO NOMINAL 6 MM2","M     ",null,"5,07"]
["SINAPI",39235,"CABO DE COBRE, FLEXIVEL, CLASSE 4 OU 5, ISOLACAO EM PVC/A, ANTICHAMA BWF-B, 1 CONDUTOR, 450/750 V, SECAO NOMINAL 70 MM2","M     ",null,"64,93"]
["SINAPI",39236,"CABO DE COBRE, FLEXIVEL, CLASSE 4 OU 5, ISOLACAO EM PVC/A, ANTICHAMA BWF-B, 1 CONDUTOR, 450/750 V, SECAO NOMINAL 95 MM2","M     ",null,"86,05"]
["SINAPI",990,"CABO DE COBRE, RIGIDO, CLASSE 2, ISOLACAO EM PVC/A, ANTICHAMA BWF-B, 1 CONDUTOR, 450/750 V, SECAO NOMINAL 150 MM2","M     ",null,"152,68"]
["SINAPI",39241,"CABO DE COBRE, RIGIDO, CLASSE 2, ISOLACAO EM PVC/A, ANTICHAMA BWF-B, 1 CONDUTOR, 450/750 V, SECAO NOMINAL 16 MM2","M     ",null,"15,03"]
["SINAPI",1005,"CABO DE COBRE, RIGIDO, CLASSE 2, ISOLACAO EM PVC/A, ANTICHAMA BWF-B, 1 CONDUTOR, 450/750 V, SECAO NOMINAL 185 MM2","M     ",null,"190,10"]
["SINAPI",991,"CABO DE COBRE, RIGIDO, CLASSE 2, ISOLACAO EM PVC/A, ANTICHAMA BWF-B, 1 CONDUTOR, 450/750 V, SECAO NOMINAL 240 MM2","M     ",null,"248,99"]
["SINAPI",986,"CABO DE COBRE, RIGIDO, CLASSE 2, ISOLACAO EM PVC/A, ANTICHAMA BWF-B, 1 CONDUTOR, 450/750 V, SECAO NOMINAL 25 MM2","M     ",null,"23,75"]
["SINAPI",987,"CABO DE COBRE, RIGIDO, CLASSE 2, ISOLACAO EM PVC/A, ANTICHAMA BWF-B, 1 CONDUTOR, 450/750 V, SECAO NOMINAL 35 MM2","M     ",null,"32,51"]
["SINAPI",1007,"CABO DE COBRE, RIGIDO, CLASSE 2, ISOLACAO EM PVC/A, ANTICHAMA BWF-B, 1 CONDUTOR, 450/750 V, SECAO NOMINAL 50 MM2","M     ",null,"45,00"]
["SINAPI",1008,"CABO DE COBRE, RIGIDO, CLASSE 2, ISOLACAO EM PVC/A, ANTICHAMA BWF-B, 1 CONDUTOR, 450/750 V, SECAO NOMINAL 6 MM2","M     ",null,"5,71"]
["SINAPI",988,"CABO DE COBRE, RIGIDO, CLASSE 2, ISOLACAO EM PVC/A, ANTICHAMA BWF-B, 1 CONDUTOR, 450/750 V, SECAO NOMINAL 70 MM2","M     ",null,"62,05"]
["SINAPI",989,"CABO DE COBRE, RIGIDO, CLASSE 2, ISOLACAO EM PVC/A, ANTICHAMA BWF-B, 1 CONDUTOR, 450/750 V, SECAO NOMINAL 95 MM2","M     ",null,"85,65"]
["SINAPI",1006,"CABO DE COBRE, RIGIDO, CLASSE 2, ISOLACAO EM PVC, ANTI-CHAMA BWF-B, 1 CONDUTOR, 450/750 V, DIAMETRO 120 MM2","M     ",null,"114,83"]
["SINAPI",43972,"CABO DE REDE, PAR TRANCADO U/UTP, 4 PARES, CATEGORIA 5E (CAT 5E), ISOLAMENTO PVC (CM)","M     ",null,"3,32"]
["SINAPI",43971,"CABO DE REDE, PAR TRANCADO U/UTP, 4 PARES, CATEGORIA 5E (CAT 5E), ISOLAMENTO PVC (CMX)","M     ",null,"2,54"]
["SINAPI",39598,"CABO DE REDE, PAR TRANCADO U/UTP, 4 PARES, CATEGORIA 5E (CAT 5E), ISOLAMENTO PVC (LSZH)","M     ",null,"4,71"]
["SINAPI",43973,"CABO DE REDE, PAR TRANCADO U/UTP, 4 PARES, CATEGORIA 6 (CAT 6), ISOLAMENTO PVC (CM)","M     ",null,"3,47"]
["SINAPI",39599,"CABO DE REDE, PAR TRANCADO UTP, 4 PARES, CATEGORIA 6 (CAT 6), ISOLAMENTO PVC (LSZH)","M     ",null,"6,77"]
["SINAPI",43832,"CABO ELETRONICO CATEGORIA 6A U/UTP 23AWG X 4P","M     ",null,"17,85"]
["SINAPI",34602,"CABO FLEXIVEL PVC 750 V, 2 CONDUTORES DE 1,5 MM2","M     ",null,"3,93"]
["SINAPI",34607,"CABO FLEXIVEL PVC 750 V, 2 CONDUTORES DE 4,0 MM2","M     ",null,"9,63"]
["SINAPI",34609,"CABO FLEXIVEL PVC 750 V, 2 CONDUTORES DE 6,0 MM2","M     ",null,"14,00"]
["SINAPI",34618,"CABO FLEXIVEL PVC 750 V, 3 CONDUTORES DE 1,5 MM2","M     ",null,"5,35"]
["SINAPI",34621,"CABO FLEXIVEL PVC 750 V, 3 CONDUTORES DE 4,0 MM2","M     ",null,"13,27"]
["SINAPI",34622,"CABO FLEXIVEL PVC 750 V, 3 CONDUTORES DE 6,0 MM2","M     ",null,"19,72"]
["SINAPI",34624,"CABO FLEXIVEL PVC 750 V, 4 CONDUTORES DE 1,5 MM2","M     ",null,"7,15"]
["SINAPI",34627,"CABO FLEXIVEL PVC 750 V, 4 CONDUTORES DE 4,0 MM2","M     ",null,"17,24"]
["SINAPI",34629,"CABO FLEXIVEL PVC 750 V, 4 CONDUTORES DE 6,0 MM2","M     ",null,"26,35"]
["SINAPI",39257,"CABO MULTIPOLAR DE COBRE, FLEXIVEL, CLASSE 4 OU 5, ISOLACAO EM HEPR, COBERTURA EM PVC-ST2, ANTICHAMA BWF-B, 0,6/1 KV, 3 CONDUTORES DE 1,5 MM2","M     ",null,"5,36"]
["SINAPI",39261,"CABO MULTIPOLAR DE COBRE, FLEXIVEL, CLASSE 4 OU 5, ISOLACAO EM HEPR, COBERTURA EM PVC-ST2, ANTICHAMA BWF-B, 0,6/1 KV, 3 CONDUTORES DE 10 MM2","M     ",null,"30,70"]
["SINAPI",39268,"CABO MULTIPOLAR DE COBRE, FLEXIVEL, CLASSE 4 OU 5, ISOLACAO EM HEPR, COBERTURA EM PVC-ST2, ANTICHAMA BWF-B, 0,6/1 KV, 3 CONDUTORES DE 120 MM2","M     ",null,"479,80"]
["SINAPI",39262,"CABO MULTIPOLAR DE COBRE, FLEXIVEL, CLASSE 4 OU 5, ISOLACAO EM HEPR, COBERTURA EM PVC-ST2, ANTICHAMA BWF-B, 0,6/1 KV, 3 CONDUTORES DE 16 MM2","M     ",null,"48,88"]
["SINAPI",39258,"CABO MULTIPOLAR DE COBRE, FLEXIVEL, CLASSE 4 OU 5, ISOLACAO EM HEPR, COBERTURA EM PVC-ST2, ANTICHAMA BWF-B, 0,6/1 KV, 3 CONDUTORES DE 2,5 MM2","M     ",null,"8,08"]
["SINAPI",39263,"CABO MULTIPOLAR DE COBRE, FLEXIVEL, CLASSE 4 OU 5, ISOLACAO EM HEPR, COBERTURA EM PVC-ST2, ANTICHAMA BWF-B, 0,6/1 KV, 3 CONDUTORES DE 25 MM2","M     ",null,"84,52"]
["SINAPI",39264,"CABO MULTIPOLAR DE COBRE, FLEXIVEL, CLASSE 4 OU 5, ISOLACAO EM HEPR, COBERTURA EM PVC-ST2, ANTICHAMA BWF-B, 0,6/1 KV, 3 CONDUTORES DE 35 MM2","M     ",null,"117,09"]
["SINAPI",39259,"CABO MULTIPOLAR DE COBRE, FLEXIVEL, CLASSE 4 OU 5, ISOLACAO EM HEPR, COBERTURA EM PVC-ST2, ANTICHAMA BWF-B, 0,6/1 KV, 3 CONDUTORES DE 4 MM2","M     ",null,"12,44"]
["SINAPI",39265,"CABO MULTIPOLAR DE COBRE, FLEXIVEL, CLASSE 4 OU 5, ISOLACAO EM HEPR, COBERTURA EM PVC-ST2, ANTICHAMA BWF-B, 0,6/1 KV, 3 CONDUTORES DE 50 MM2","M     ",null,"158,97"]
["SINAPI",39260,"CABO MULTIPOLAR DE COBRE, FLEXIVEL, CLASSE 4 OU 5, ISOLACAO EM HEPR, COBERTURA EM PVC-ST2, ANTICHAMA BWF-B, 0,6/1 KV, 3 CONDUTORES DE 6 MM2","M     ",null,"19,05"]
["SINAPI",39266,"CABO MULTIPOLAR DE COBRE, FLEXIVEL, CLASSE 4 OU 5, ISOLACAO EM HEPR, COBERTURA EM PVC-ST2, ANTICHAMA BWF-B, 0,6/1 KV, 3 CONDUTORES DE 70 MM2","M     ",null,"239,88"]
["SINAPI",39267,"CABO MULTIPOLAR DE COBRE, FLEXIVEL, CLASSE 4 OU 5, ISOLACAO EM HEPR, COBERTURA EM PVC-ST2, ANTICHAMA BWF-B, 0,6/1 KV, 3 CONDUTORES DE 95 MM2","M     ",null,"299,91"]
["SINAPI",11901,"CABO TELEFONICO CCI 50, 1 PAR, USO INTERNO, SEM BLINDAGEM","M     ",null,"0,61"]
["SINAPI",11902,"CABO TELEFONICO CCI 50, 2 PARES, USO INTERNO, SEM BLINDAGEM","M     ",null,"1,17"]
["SINAPI",11903,"CABO TELEFONICO CCI 50, 3 PARES, USO INTERNO, SEM BLINDAGEM","M     ",null,"1,23"]
["SINAPI",11904,"CABO TELEFONICO CCI 50, 4 PARES, USO INTERNO, SEM BLINDAGEM","M     ",null,"1,87"]
["SINAPI",11905,"CABO TELEFONICO CCI 50, 5 PARES, USO INTERNO, SEM BLINDAGEM","M     ",null,"2,28"]
["SINAPI",11906,"CABO TELEFONICO CCI 50, 6 PARES, USO INTERNO, SEM BLINDAGEM","M     ",null,"2,91"]
["SINAPI",11919,"CABO TELEFONICO CI 50, 10 PARES, USO INTERNO","M     ",null,"5,33"]
["SINAPI",11920,"CABO TELEFONICO CI 50, 20 PARES, USO INTERNO","M     ",null,"10,12"]
["SINAPI",11924,"CABO TELEFONICO CI 50, 200 PARES, USO INTERNO","M     ",null,"84,97"]
["SINAPI",11921,"CABO TELEFONICO CI 50, 30 PARES, USO INTERNO","M     ",null,"14,81"]
["SINAPI",11922,"CABO TELEFONICO CI 50, 50 PARES, USO INTERNO","M     ",null,"23,95"]
["SINAPI",11923,"CABO TELEFONICO CI 50, 75 PARES, USO INTERNO","M     ",null,"35,06"]
["SINAPI",11916,"CABO TELEFONICO CTP - APL - 50, 10 PARES, USO EXTERNO","M     ",null,"7,29"]
["SINAPI",11914,"CABO TELEFONICO CTP - APL - 50, 100 PARES, USO EXTERNO","M     ",null,"52,53"]
["SINAPI",11917,"CABO TELEFONICO CTP - APL - 50, 20 PARES, USO EXTERNO","M     ",null,"12,84"]
["SINAPI",11918,"CABO TELEFONICO CTP - APL - 50, 30 PARES, USO EXTERNO","M     ",null,"15,23"]
["SINAPI",37734,"CACAMBA METALICA BASCULANTE COM CAPACIDADE DE 10 M3 (INCLUI MONTAGEM, NAO INCLUI CAMINHAO)","UN    ",null,"81.513,98"]
["SINAPI",42251,"CACAMBA METALICA BASCULANTE COM CAPACIDADE DE 12 M3 (INCLUI MONTAGEM, NAO INCLUI CAMINHAO)","UN    ",null,"92.564,10"]
["SINAPI",37733,"CACAMBA METALICA BASCULANTE COM CAPACIDADE DE 6 M3 (INCLUI MONTAGEM, NAO INCLUI CAMINHAO)","UN    ",null,"61.118,88"]
["SINAPI",37735,"CACAMBA METALICA BASCULANTE COM CAPACIDADE DE 8 M3 (INCLUI MONTAGEM, NAO INCLUI CAMINHAO)","UN    ",null,"73.648,25"]
["SINAPI",5090,"CADEADO SIMPLES, CORPO EM LATAO MACICO, COM LARGURA DE 25 MM E ALTURA DE APROX 25 MM, HASTE CEMENTADA (NAO LONGA), EM ACO TEMPERADO COM DIAMETRO DE APROX 5,0 MM, INCLUINDO 2 CHAVES","UN    ",null,"20,50"]
["SINAPI",5085,"CADEADO SIMPLES, CORPO EM LATAO MACICO, COM LARGURA DE 35 MM E ALTURA DE APROX 30 MM, HASTE CEMENTADA (NAO LONGA), EM ACO TEMPERADO COM DIAMETRO DE APROX 6,0 MM, INCLUINDO 2 CHAVES","UN    ",null,"30,52"]
["SINAPI",43603,"CADEADO SIMPLES, CORPO EM LATAO MACICO, COM LARGURA DE 50 MM E ALTURA DE APROX 40 MM, HASTE CEMENTADA EM ACO TEMPERADO COM DIAMETRO DE APROX 8,0 MM, INCLUINDO 2 CHAVES","UN    ",null,"43,60"]
["SINAPI",38374,"CADEIRA SUSPENSA MANUAL / BALANCIM INDIVIDUAL (NBR 14751)","UN    ",null,"1.014,34"]
["SINAPI",20209,"CAIBRO APARELHADO  *7,5 X 7,5* CM, EM MACARANDUBA, ANGELIM OU EQUIVALENTE DA REGIAO","M     ",null,"44,60"]
["SINAPI",20212,"CAIBRO APARELHADO *6 X 8* CM, EM MACARANDUBA, ANGELIM OU EQUIVALENTE DA REGIAO","M     ",null,"37,34"]
["SINAPI",4430,"CAIBRO NAO APARELHADO *5 X 6* CM, EM MACARANDUBA, ANGELIM OU EQUIVALENTE DA REGIAO -  BRUTA","M     ",null,"21,85"]
["SINAPI",4433,"CAIBRO NAO APARELHADO *6 X 6* CM, EM MACARANDUBA, ANGELIM OU EQUIVALENTE DA REGIAO - BRUTA","M     ",null,"42,73"]
["SINAPI",4400,"CAIBRO NAO APARELHADO,  *6 X 8* CM,  EM MACARANDUBA, ANGELIM OU EQUIVALENTE DA REGIAO -  BRUTA","M     ",null,"34,77"]
["SINAPI",2729,"CAIBRO ROLICO DE MADEIRA TRATADA, D = 4 A 7 CM, H = 3,00 M, EM EUCALIPTO OU EQUIVALENTE DA REGIAO","UN    ",null,"20,62"]
["SINAPI",4513,"CAIBRO 5 X 5 CM EM PINUS, MISTA OU EQUIVALENTE DA REGIAO - BRUTA","M     ",null,"6,02"]
["SINAPI",11871,"CAIXA D'AGUA DE FIBRA DE VIDRO, PARA 500 LITROS, COM TAMPA","UN    ",null,"432,00"]
["SINAPI",34636,"CAIXA D'AGUA EM POLIETILENO 1000 LITROS, COM TAMPA","UN    ",null,"480,00"]
["SINAPI",34639,"CAIXA D'AGUA EM POLIETILENO 1500 LITROS, COM TAMPA","UN    ",null,"974,87"]
["SINAPI",34640,"CAIXA D'AGUA EM POLIETILENO 2000 LITROS, COM TAMPA","UN    ",null,"1.095,04"]
["SINAPI",34637,"CAIXA D'AGUA EM POLIETILENO 500 LITROS, COM TAMPA","UN    ",null,"275,59"]
["SINAPI",34638,"CAIXA D'AGUA EM POLIETILENO 750 LITROS, COM TAMPA","UN    ",null,"472,60"]
["SINAPI",11868,"CAIXA D'AGUA FIBRA DE VIDRO PARA 1000 LITROS, COM TAMPA","UN    ",null,"593,73"]
["SINAPI",37106,"CAIXA D'AGUA FIBRA DE VIDRO PARA 10000 LITROS, COM TAMPA","UN    ",null,"5.734,71"]
["SINAPI",11869,"CAIXA D'AGUA FIBRA DE VIDRO PARA 1500 LITROS, COM TAMPA","UN    ",null,"963,31"]
["SINAPI",37104,"CAIXA D'AGUA FIBRA DE VIDRO PARA 2000 LITROS, COM TAMPA","UN    ",null,"1.241,76"]
["SINAPI",37105,"CAIXA D'AGUA FIBRA DE VIDRO PARA 5000 LITROS, COM TAMPA","UN    ",null,"2.765,60"]
["SINAPI",34641,"CAIXA DE ATERRAMENTO EM CONCRETO PRE-MOLDADO, DIAMETRO DE 0,30 M E ALTURA DE 0,35 M, SEM FUNDO E COM TAMPA","UN    ",null,"116,58"]
["SINAPI",43434,"CAIXA DE CONCRETO ARMADO PRE-MOLDADO, COM FUNDO E SEM TAMPA, DIMENSOES DE 0,30 X 0,30 X 0,30 M","UN    ",null,"126,05"]
["SINAPI",43435,"CAIXA DE CONCRETO ARMADO PRE-MOLDADO, COM FUNDO E SEM TAMPA, DIMENSOES DE 0,40 X 0,40 X 0,40 M","UN    ",null,"231,09"]
["SINAPI",43436,"CAIXA DE CONCRETO ARMADO PRE-MOLDADO, COM FUNDO E SEM TAMPA, DIMENSOES DE 0,60 X 0,60 X 0,50 M","UN    ",null,"404,41"]
["SINAPI",43437,"CAIXA DE CONCRETO ARMADO PRE-MOLDADO, COM FUNDO E SEM TAMPA, DIMENSOES DE 0,80 X 0,80 X 0,50 M","UN    ",null,"733,19"]
["SINAPI",43438,"CAIXA DE CONCRETO ARMADO PRE-MOLDADO, COM FUNDO E SEM TAMPA, DIMENSOES DE 1,00 X 1,00 X 0,50 M","UN    ",null,"1.313,02"]
["SINAPI",41627,"CAIXA DE CONCRETO ARMADO PRE-MOLDADO, COM FUNDO E TAMPA, DIMENSOES DE 0,30 X 0,30 X 0,30 M","UN    ",null,"194,32"]
["SINAPI",41628,"CAIXA DE CONCRETO ARMADO PRE-MOLDADO, COM FUNDO E TAMPA, DIMENSOES DE 0,40 X 0,40 X 0,40 M","UN    ",null,"357,14"]
["SINAPI",41629,"CAIXA DE CONCRETO ARMADO PRE-MOLDADO, COM FUNDO E TAMPA, DIMENSOES DE 0,60 X 0,60 X 0,50 M","UN    ",null,"453,78"]
["SINAPI",43429,"CAIXA DE CONCRETO ARMADO PRE-MOLDADO, SEM FUNDO, QUADRADA, DIMENSOES DE 0,30 X 0,30 X 0,30 M","UN    ",null,"100,54"]
["SINAPI",43430,"CAIXA DE CONCRETO ARMADO PRE-MOLDADO, SEM FUNDO, QUADRADA, DIMENSOES DE 0,40 X 0,40 X 0,40 M","UN    ",null,"167,01"]
["SINAPI",43431,"CAIXA DE CONCRETO ARMADO PRE-MOLDADO, SEM FUNDO, QUADRADA, DIMENSOES DE 0,60 X 0,60 X 0,50 M","UN    ",null,"323,52"]
["SINAPI",43432,"CAIXA DE CONCRETO ARMADO PRE-MOLDADO, SEM FUNDO, QUADRADA, DIMENSOES DE 0,80 X 0,80 X 0,50 M","UN    ",null,"672,26"]
["SINAPI",43433,"CAIXA DE CONCRETO ARMADO PRE-MOLDADO, SEM FUNDO, QUADRADA, DIMENSOES DE 1,00 X 1,00 X 0,50 M","UN    ",null,"1.059,87"]
["SINAPI",43094,"CAIXA DE DERIVACAO PARA MEDIDOR DE ENERGIA, COM BARRAMENTO MONOFASICO, EM POLICARBONATO / TERMOPLASTICO - MODULO (PADRAO CONCESSIONARIA LOCAL)","UN    ",null,"262,84"]
["SINAPI",43093,"CAIXA DE DERIVACAO PARA MEDIDOR DE ENERGIA, COM BARRAMENTO POLIFASICO, EM POLICARBONATO / TERMOPLASTICO - MODULO (PADRAO CONCESSIONARIA LOCAL)","UN    ",null,"279,31"]
["SINAPI",1030,"CAIXA DE DESCARGA DE PLASTICO EXTERNA, DE *9* L, PUXADOR FIO DE NYLON, NAO INCLUSO CANO, BOLSA, ENGATE","UN    ",null,"50,00"]
["SINAPI",11694,"CAIXA DE DESCARGA PLASTICA DE EMBUTIR COMPLETA, COM ESPELHO PLASTICO, CAPACIDADE 6 A 10 L, ACESSORIOS INCLUSOS","UN    ",null,"1.105,26"]
["SINAPI",11881,"CAIXA DE GORDURA CILINDRICA EM CONCRETO SIMPLES,  PRE-MOLDADA, COM DIAMETRO DE 40 CM E ALTURA DE 45 CM, COM TAMPA","UN    ",null,"178,57"]
["SINAPI",35277,"CAIXA DE GORDURA EM PVC, DIAMETRO MINIMO 300 MM, DIAMETRO DE SAIDA 100 MM, CAPACIDADE  APROXIMADA 18 LITROS, COM TAMPA E CESTO","UN    ",null,"315,74"]
["SINAPI",10521,"CAIXA DE INCENDIO/ABRIGO PARA MANGUEIRA, DE EMBUTIR/INTERNA, COM 75 X 45 X 17 CM, EM CHAPA DE ACO, PORTA COM VENTILACAO, VISOR COM A INSCRICAO \"INCENDIO\", SUPORTE/CESTA INTERNA PARA A MANGUEIRA, PINTURA ELETROSTATICA VERMELHA","UN    ",null,"289,22"]
["SINAPI",10885,"CAIXA DE INCENDIO/ABRIGO PARA MANGUEIRA, DE EMBUTIR/INTERNA, COM 90 X 60 X 17 CM, EM CHAPA DE ACO, PORTA COM VENTILACAO, VISOR COM A INSCRICAO \"INCENDIO\", SUPORTE/CESTA INTERNA PARA A MANGUEIRA, PINTURA ELETROSTATICA VERMELHA","UN    ",null,"365,83"]
["SINAPI",20962,"CAIXA DE INCENDIO/ABRIGO PARA MANGUEIRA, DE SOBREPOR/EXTERNA, COM 75 X 45 X 17 CM, EM CHAPA DE ACO, PORTA COM VENTILACAO, VISOR COM A INSCRICAO \"INCENDIO\", SUPORTE/CESTA INTERNA PARA A MANGUEIRA, PINTURA ELETROSTATICA VERMELHA","UN    ",null,"303,00"]
["SINAPI",20963,"CAIXA DE INCENDIO/ABRIGO PARA MANGUEIRA, DE SOBREPOR/EXTERNA, COM 90 X 60 X 17 CM, EM CHAPA DE ACO, PORTA COM VENTILACAO, VISOR COM A INSCRICAO \"INCENDIO\", SUPORTE/CESTA INTERNA PARA A MANGUEIRA, PINTURA ELETROSTATICA VERMELHA","UN    ",null,"370,14"]
["SINAPI",34643,"CAIXA DE INSPECAO PARA ATERRAMENTO E PARA RAIOS, EM POLIPROPILENO,  DIAMETRO = 300 MM X ALTURA = 400 MM","UN    ",null,"36,36"]
["SINAPI",41480,"CAIXA DE INSPECAO PARA ATERRAMENTO OU OUTRO USO, EM PVC, DN = 250 X 250 MM","UN    ",null,"42,16"]
["SINAPI",41474,"CAIXA DE INSPECAO PARA ATERRAMENTO OU OUTRO USO, EM PVC, DN = 300 X *300* MM","UN    ",null,"67,35"]
["SINAPI",41475,"CAIXA DE INSPECAO PARA ATERRAMENTO OU OUTRO USO, EM PVC, DN = 300 X 250 MM","UN    ",null,"57,46"]
["SINAPI",41476,"CAIXA DE INSPECAO PARA ATERRAMENTO OU OUTRO USO, EM PVC, DN = 300 X 600 MM","UN    ",null,"125,82"]
["SINAPI",2555,"CAIXA DE LUZ \"3 X 3\" EM ACO ESMALTADA","UN    ",null,"1,78"]
["SINAPI",2556,"CAIXA DE LUZ \"4 X 2\" EM ACO ESMALTADA","UN    ",null,"1,84"]
["SINAPI",2557,"CAIXA DE LUZ \"4 X 4\" EM ACO ESMALTADA","UN    ",null,"3,90"]
["SINAPI",10569,"CAIXA DE PASSAGEM / DERIVACAO / LUZ, OCTOGONAL 4 X4, EM ACO ESMALTADA, COM FUNDO MOVEL SIMPLES (FMS)","UN    ",null,"3,90"]
["SINAPI",39810,"CAIXA DE PASSAGEM ELETRICA DE PAREDE, DE EMBUTIR, EM PVC, COM TAMPA APARAFUSADA, DIMENSOES 120 X 120 X *75* MM","UN    ",null,"35,47"]
["SINAPI",39811,"CAIXA DE PASSAGEM ELETRICA DE PAREDE, DE EMBUTIR, EM PVC, COM TAMPA APARAFUSADA, DIMENSOES 150 X 150 X *75* MM","UN    ",null,"43,38"]
["SINAPI",39812,"CAIXA DE PASSAGEM ELETRICA DE PAREDE, DE EMBUTIR, EM PVC, COM TAMPA APARAFUSADA, DIMENSOES 200 X 200 X *90* MM","UN    ",null,"71,34"]
["SINAPI",43096,"CAIXA DE PASSAGEM ELETRICA DE PAREDE, DE EMBUTIR, EM TERMOPLASTICO / PVC, COM TAMPA APARAFUSADA, DIMENSOES 400 X 400 X *120* MM","UN    ",null,"236,47"]
["SINAPI",43102,"CAIXA DE PASSAGEM ELETRICA DE PAREDE, DE SOBREPOR, EM PVC, COM TAMPA APARAFUSADA, DIMENSOES 300 X 300 X *100* MM","UN    ",null,"143,79"]
["SINAPI",43103,"CAIXA DE PASSAGEM ELETRICA DE PAREDE, DE SOBREPOR, EM PVC, COM TAMPA APARAFUSADA, DIMENSOES, 400 X 400 X *120* MM","UN    ",null,"211,73"]
["SINAPI",43098,"CAIXA DE PASSAGEM ELETRICA DE PAREDE, DE SOBREPOR, EM TERMOPLASTICO / PVC, COM TAMPA APARAFUSA, DIMENSOES 200 X 200 X *100* MM","UN    ",null,"80,10"]
["SINAPI",43097,"CAIXA DE PASSAGEM ELETRICA DE PAREDE, DE SOBREPOR, EM TERMOPLASTICO / PVC, COM TAMPA APARAFUSADA, DIMENSOES, 150 X 150 X *100* MM","UN    ",null,"47,45"]
["SINAPI",43104,"CAIXA DE PASSAGEM ELETRICA, PARA PISO, EM PVC, DIMENSOES DE 3/4\" A 4\"","UN    ",null,"561,35"]
["SINAPI",39771,"CAIXA DE PASSAGEM METALICA DE SOBREPOR COM TAMPA PARAFUSADA, DIMENSOES 20 X 20 X 10 CM","UN    ",null,"37,47"]
["SINAPI",39772,"CAIXA DE PASSAGEM METALICA DE SOBREPOR COM TAMPA PARAFUSADA, DIMENSOES 30 X 30 X 10 CM","UN    ",null,"73,64"]
["SINAPI",39773,"CAIXA DE PASSAGEM METALICA DE SOBREPOR COM TAMPA PARAFUSADA, DIMENSOES 40 X 40 X 15 CM","UN    ",null,"118,36"]
["SINAPI",39774,"CAIXA DE PASSAGEM METALICA DE SOBREPOR COM TAMPA PARAFUSADA, DIMENSOES 50 X 50 X 15 CM","UN    ",null,"177,04"]
["SINAPI",39775,"CAIXA DE PASSAGEM METALICA DE SOBREPOR COM TAMPA PARAFUSADA, DIMENSOES 60 X 60 X 20 CM","UN    ",null,"236,29"]
["SINAPI",39776,"CAIXA DE PASSAGEM METALICA DE SOBREPOR COM TAMPA PARAFUSADA, DIMENSOES 70 X 70 X 20 CM","UN    ",null,"285,56"]
["SINAPI",39777,"CAIXA DE PASSAGEM METALICA DE SOBREPOR COM TAMPA PARAFUSADA, DIMENSOES 80 X 80 X 20 CM","UN    ",null,"361,94"]
["SINAPI",20254,"CAIXA DE PASSAGEM METALICA, DE SOBREPOR, COM TAMPA APARAFUSADA, DIMENSOES 15 X 15 X *10* CM","UN    ",null,"26,27"]
["SINAPI",20253,"CAIXA DE PASSAGEM METALICA, DE SOBREPOR, COM TAMPA APARAFUSADA, DIMENSOES 35 X 35 X *12* CM","UN    ",null,"86,26"]
["SINAPI",11247,"CAIXA DE PASSAGEM/ LUZ / TELEFONIA, DE EMBUTIR,  EM CHAPA DE ACO GALVANIZADO, DIMENSOES 150 X 150 X 15 CM (PADRAO CONCESSIONARIA LOCAL)","UN    ",null,"1.658,77"]
["SINAPI",11250,"CAIXA DE PASSAGEM/ LUZ / TELEFONIA, DE EMBUTIR,  EM CHAPA DE ACO GALVANIZADO, DIMENSOES 20 X 20 X *12* CM (PADRAO CONCESSIONARIA LOCAL)","UN    ",null,"71,41"]
["SINAPI",11249,"CAIXA DE PASSAGEM/ LUZ / TELEFONIA, DE EMBUTIR,  EM CHAPA DE ACO GALVANIZADO, DIMENSOES 200 X 200 X 20 CM (PADRAO CONCESSIONARIA LOCAL)","UN    ",null,"3.240,16"]
["SINAPI",11251,"CAIXA DE PASSAGEM/ LUZ / TELEFONIA, DE EMBUTIR,  EM CHAPA DE ACO GALVANIZADO, DIMENSOES 40 X 40 X *12* CM (PADRAO CONCESSIONARIA LOCAL)","UN    ",null,"158,18"]
["SINAPI",11253,"CAIXA DE PASSAGEM/ LUZ / TELEFONIA, DE EMBUTIR,  EM CHAPA DE ACO GALVANIZADO, DIMENSOES 60 X 60 X *12* CM (PADRAO CONCESSIONARIA LOCAL)","UN    ",null,"262,12"]
["SINAPI",11255,"CAIXA DE PASSAGEM/ LUZ / TELEFONIA, DE EMBUTIR,  EM CHAPA DE ACO GALVANIZADO, DIMENSOES 80 X 80 X *12* CM (PADRAO CONCESSIONARIA LOCAL)","UN    ",null,"391,87"]
["SINAPI",14055,"CAIXA DE PASSAGEM/ LUZ / TELEFONIA, DE EMBUTIR, EM CHAPA DE ACO GALVANIZADO, DIMENSOES 120 X 120 X *12* CM (PADRAO CONCESSIONARIA LOCAL)","UN    ",null,"788,31"]
["SINAPI",11256,"CAIXA DE PASSAGEM/ LUZ / TELEFONIA, DE SOBREPOR,  EM CHAPA DE ACO GALVANIZADO, DIMENSOES 80 X 80 X *12* CM (PADRAO CONCESSIONARIA LOCAL)","UN    ",null,"490,86"]
["SINAPI",1872,"CAIXA DE PASSAGEM, EM PVC, DE 4\" X 2\", PARA ELETRODUTO FLEXIVEL CORRUGADO","UN    ",null,"2,93"]
["SINAPI",1873,"CAIXA DE PASSAGEM, EM PVC, DE 4\" X 4\", PARA ELETRODUTO FLEXIVEL CORRUGADO","UN    ",null,"5,82"]
["SINAPI",39693,"CAIXA DE PROTECAO EXTERNA PARA MEDIDOR HOROSAZONAL, DE BAIXA TENSAO, COM MODULO, EM CHAPA DE ACO (PADRAO DA CONCESSIONARIA LOCAL)","UN    ",null,"3.082,82"]
["SINAPI",39692,"CAIXA DE PROTECAO PARA TRANSFORMADOR CORRENTE, EM CHAPA DE ACO 18 USG (PADRAO DA CONCESSIONARIA LOCAL)","UN    ",null,"986,43"]
["SINAPI",1062,"CAIXA INTERNA/EXTERNA DE MEDICAO PARA 1 MEDIDOR TRIFASICO, COM VISOR, EM CHAPA DE ACO 18 USG (PADRAO DA CONCESSIONARIA LOCAL)","UN    ",null,"312,62"]
["SINAPI",39686,"CAIXA INTERNA/EXTERNA DE MEDICAO PARA 4 MEDIDORES MONOFASICOS, COM VISOR, EM CHAPA DE ACO 18 USG (PADRAO DA CONCESSIONARIA LOCAL)","UN    ",null,"506,19"]
["SINAPI",43095,"CAIXA MODULAR PARA MEDIDOR DE ENERGIA AGRUPADA, EM POLICARBONATO /  TERMOPLASTICO, COM SUPORTE PARA DISJUNTOR (PADRAO DA CONCESSIONARIA LOCAL)","UN    ",null,"155,82"]
["SINAPI",1871,"CAIXA OCTOGONAL DE FUNDO MOVEL, EM PVC, DE 3\" X 3\", PARA ELETRODUTO FLEXIVEL CORRUGADO","UN    ",null,"5,24"]
["SINAPI",12001,"CAIXA OCTOGONAL DE FUNDO MOVEL, EM PVC, DE 4\" X 4\", PARA ELETRODUTO FLEXIVEL CORRUGADO","UN    ",null,"7,57"]
["SINAPI",11882,"CAIXA PARA HIDROMETRO CONCRETO PRE MOLDADO, *0,24 M X 0,45 M X 0,30* M (L X C X A)","UN    ",null,"128,15"]
["SINAPI",1068,"CAIXA PARA MEDICAO COLETIVA TIPO L, PADRAO BIFASICO OU TRIFASICO, PARA ATE 4 MEDIDORES, SEM BARRAMENTO E COM PORTAS INFERIOR E SUPERIOR","UN    ",null,"2.062,04"]
["SINAPI",39690,"CAIXA PARA MEDICAO COLETIVA TIPO M, PADRAO BIFASICO OU TRIFASICO, PARA ATE 8 MEDIDORES, SEM BARRAMENTO E COM PORTAS INFERIOR E SUPERIOR","UN    ",null,"3.459,41"]
["SINAPI",39691,"CAIXA PARA MEDICAO COLETIVA TIPO N, PADRAO BIFASICO OU TRIFASICO, PARA ATE 12 MEDIDORES, SEM BARRAMENTO E COM PORTAS INFERIOR E SUPERIOR","UN    ",null,"4.350,97"]
["SINAPI",39808,"CAIXA PARA MEDIDOR MONOFASICO, EM POLICARBONATO / TERMOPLASTICO, PARA ALOJAR 1 DISJUNTOR (PADRAO DA CONCESSIONARIA LOCAL)","UN    ",null,"81,35"]
["SINAPI",39809,"CAIXA PARA MEDIDOR POLIFASICO, EM POLICARBONATO / TERMOPLASTICO, PARA ALOJAR 1 DISJUNTOR (PADRAO DA CONCESSIONARIA LOCAL)","UN    ",null,"192,95"]
["SINAPI",43439,"CAIXA PRE-MOLDADA PARA BOCA DE LOBO, EM CONCRETO ARMADO, COM FCK DE 25 MPA, COM DIMENSOES 1,10 X 0,65 X 1,00 M (COMPRIMENTO X LARGURA X ALTURA)","UN    ",null,"588,23"]
["SINAPI",5103,"CAIXA SIFONADA PVC, 100 X 100 X 50 MM, COM GRELHA REDONDA, BRANCA","UN    ",null,"19,99"]
["SINAPI",11880,"CAIXA SIFONADA PVC, 250 X 230 X 75 MM, COM TAMPA CEGA QUADRADA, BRANCA","UN    ",null,"84,07"]
["SINAPI",11714,"CAIXA SIFONADA, PVC, 150 X *185* X 75 MM, COM GRELHA QUADRADA, BRANCA","UN    ",null,"57,27"]
["SINAPI",11712,"CAIXA SIFONADA, PVC, 150 X 150 X 50 MM, COM GRELHA QUADRADA, BRANCA (NBR 5688)","UN    ",null,"37,40"]
["SINAPI",11717,"CAIXA SIFONADA, PVC, 150 X 150 X 50 MM, COM GRELHA REDONDA, BRANCA","UN    ",null,"45,08"]
["SINAPI",1106,"CAL HIDRATADA CH-I PARA ARGAMASSAS","KG    ",null,"1,04"]
["SINAPI",11161,"CAL HIDRATADA PARA PINTURA","KG    ",null,"1,73"]
["SINAPI",1107,"CAL VIRGEM COMUM PARA ARGAMASSAS (NBR 6453)","KG    ",null,"0,88"]
["SINAPI",44479,"CALCARIO DOLOMITICO A (POSTO PEDREIRA/FORNECEDOR,  SEM FRETE)","KG    ",null,"0,16"]
["SINAPI",41068,"CALCETEIRO  (MENSALISTA)","MES   ",null,"2.317,19"]
["SINAPI",4759,"CALCETEIRO (HORISTA)","H     ",null,"13,13"]
["SINAPI",12618,"CALHA / PERFIL PLUVIAL DE PVC, DIAMETRO ENTRE *119 E 170* MM, COMPRIMENTO DE 3 M, PARA DRENAGEM PLUVIAL PREDIAL","UN    ",null,"197,07"]
["SINAPI",1108,"CALHA MOLDURA AMERICANA DE CHAPA DE ACO GALVANIZADA NUM 26, CORTE 33 CM","M     ",null,"33,62"]
["SINAPI",1117,"CALHA PARA AGUA FURTADA DE CHAPA DE ACO GALVANIZADA NUM 26, CORTE 40 CM","M     ",null,"33,89"]
["SINAPI",1118,"CALHA PARA AGUA FURTADA DE CHAPA DE ACO GALVANIZADA NUM 26, CORTE 50 CM","M     ",null,"40,05"]
["SINAPI",1110,"CALHA PLATIBANDA DE CHAPA DE ACO GALVANIZADA NUM 26, CORTE 45 CM","M     ",null,"40,05"]
["SINAPI",40784,"CALHA QUADRADA DE CHAPA DE ACO GALVANIZADA NUM 24, CORTE 100 CM","M     ",null,"110,48"]
["SINAPI",40782,"CALHA QUADRADA DE CHAPA DE ACO GALVANIZADA NUM 24, CORTE 33 CM","M     ",null,"43,35"]
["SINAPI",40783,"CALHA QUADRADA DE CHAPA DE ACO GALVANIZADA NUM 24, CORTE 50 CM","M     ",null,"56,48"]
["SINAPI",1109,"CALHA QUADRADA DE CHAPA DE ACO GALVANIZADA NUM 26, CORTE 33 CM","M     ",null,"33,62"]
["SINAPI",1119,"CALHA QUADRADA DE CHAPA DE ACO GALVANIZADA NUM 28, CORTE 25 CM","M     ",null,"21,67"]
["SINAPI",13115,"CALHA/CANALETA DE CONCRETO SIMPLES, TIPO MEIA CANA, DIAMETRO DE 20 CM, PARA AGUA PLUVIAL","M     ",null,"31,01"]
["SINAPI",10541,"CALHA/CANALETA DE CONCRETO SIMPLES, TIPO MEIA CANA, DIAMETRO DE 30 CM, PARA AGUA PLUVIAL","M     ",null,"37,89"]
["SINAPI",10542,"CALHA/CANALETA DE CONCRETO SIMPLES, TIPO MEIA CANA, DIAMETRO DE 40 CM, PARA AGUA PLUVIAL","M     ",null,"49,55"]
["SINAPI",10543,"CALHA/CANALETA DE CONCRETO SIMPLES, TIPO MEIA CANA, DIAMETRO DE 50 CM, PARA AGUA PLUVIAL","M     ",null,"80,40"]
["SINAPI",10544,"CALHA/CANALETA DE CONCRETO SIMPLES, TIPO MEIA CANA, DIAMETRO DE 60 CM, PARA AGUA PLUVIAL","M     ",null,"103,99"]
["SINAPI",10545,"CALHA/CANALETA DE CONCRETO SIMPLES, TIPO MEIA CANA, DIAMETRO DE 80 CM, PARA AGUA PLUVIAL","M     ",null,"194,35"]
["SINAPI",38365,"CAMADA SEPARADORA DE FILME DE POLIETILENO 20 A 25 MICRA","M2    ",null,"2,03"]
["SINAPI",44056,"CAMINHAO TOCO, PESO BRUTO TOTAL 10700 KG, CARGA UTIL MAXIMA 7400 KG, DISTANCIA ENTRE EIXOS 4,00 M, POTENCIA 175 CV (INCLUI CABINE E CHASSI, NAO INCLUI CARROCERIA)","UN    ",null,"448.003,40"]
["SINAPI",44057,"CAMINHAO TOCO, PESO BRUTO TOTAL 13200 KG, CARGA UTIL MAXIMA 9200 KG, DISTANCIA ENTRE EIXOS 3,31 M, POTENCIA 175 CV (INCLUI CABINE E CHASSI, NAO INCLUI CARROCERIA)","UN    ",null,"478.157,50"]
["SINAPI",37754,"CAMINHAO TOCO, PESO BRUTO TOTAL 14300 KG, CARGA UTIL MAXIMA 9480 KG, DISTANCIA ENTRE EIXOS 4,80 M, POTENCIA 185 CV (INCLUI CABINE E CHASSI, NAO INCLUI CARROCERIA)","UN    ",null,"494.354,55"]
["SINAPI",37757,"CAMINHAO TOCO, PESO BRUTO TOTAL 16000 KG, CARGA UTIL MAXIMA 10600 KG, DISTANCIA ENTRE EIXOS 4,80 M, POTENCIA 277 CV (INCLUI CABINE E CHASSI, NAO INCLUI CARROCERIA)","UN    ",null,"551.388,85"]
["SINAPI",44058,"CAMINHAO TOCO, PESO BRUTO TOTAL 16000 KG, CARGA UTIL MAXIMA 10830 KG, DISTANCIA ENTRE EIXOS 3,56 M, POTENCIA 226 CV (INCLUI CABINE E CHASSI, NAO INCLUI CARROCERIA)","UN    ",null,"521.234,75"]
["SINAPI",37752,"CAMINHAO TOCO, PESO BRUTO TOTAL 16000 KG, CARGA UTIL MAXIMA 11030 KG, DISTANCIA ENTRE EIXOS 5,41 M, POTENCIA 185 CV (INCLUI CABINE E CHASSI, NAO INCLUI CARROCERIA)","UN    ",null,"542.773,36"]
["SINAPI",44059,"CAMINHAO TOCO, PESO BRUTO TOTAL 8500 KG, CARGA UTIL MAXIMA 5600 KG, DISTANCIA ENTRE EIXOS 3,40 M, POTENCIA 167 CV (INCLUI CABINE E CHASSI, NAO INCLUI CARROCERIA)","UN    ",null,"429.049,43"]
["SINAPI",37750,"CAMINHAO TOCO, PESO BRUTO TOTAL 9600 KG, CARGA UTIL MAXIMA 6190 KG, DISTANCIA ENTRE EIXOS 3,70 M, POTENCIA 156 CV (INCLUI CABINE E CHASSI, NAO INCLUI CARROCERIA)","UN    ",null,"429.910,97"]
["SINAPI",37758,"CAMINHAO TRUCADO, PESO BRUTO TOTAL 23000 KG, CARGA UTIL MAXIMA 15285 KG, DISTANCIA ENTRE EIXOS 4,80 M, POTENCIA 326 CV (INCLUI CABINE E CHASSI, NAO INCLUI CARROCERIA)","UN    ",null,"684.066,75"]
["SINAPI",44060,"CAMINHAO TRUCADO, PESO BRUTO TOTAL 23000 KG, CARGA UTIL MAXIMA 15460 KG, DISTANCIA ENTRE EIXOS 4,80 M, POTENCIA 286 CV (INCLUI CABINE E CHASSI, NAO INCLUI CARROCERIA)","UN    ",null,"661.666,60"]
["SINAPI",37749,"CAMINHAO TRUCADO, PESO BRUTO TOTAL 23000 KG, CARGA UTIL MAXIMA 16360 KG, CABINE ESTENDIDA, DISTANCIA ENTRE EIXOS 3,56 M, POTENCIA 277 CV (INCLUI CABINE E CHASSI, NAO INCLUI CARROCERIA)","UN    ",null,"706.466,94"]
["SINAPI",44061,"CAMINHAO TRUCADO, PESO BRUTO TOTAL 23000 KG, CARGA UTIL MAXIMA 16540 KG, DISTANCIA ENTRE EIXOS 4,80 M, POTENCIA 256 CV (INCLUI CABINE E CHASSI, NAO INCLUI CARROCERIA)","UN    ",null,"648.743,43"]
["SINAPI",1159,"CAMINHONETE COM MOTOR A DIESEL, POTENCIA *160* CV, CABINE DUPLA, 4X4","UN    ",null,"269.386,83"]
["SINAPI",12114,"CAMPAINHA ALTA POTENCIA 110V / 220V, DIAMETRO 150 MM","UN    ",null,"130,65"]
["SINAPI",38106,"CAMPAINHA CIGARRA 127 V / 220 V (APENAS MODULO)","UN    ",null,"17,75"]
["SINAPI",38085,"CAMPAINHA CIGARRA 127 V / 220 V, CONJUNTO MONTADO PARA EMBUTIR 4\" X 2\" (PLACA + SUPORTE + MODULO)","UN    ",null,"20,97"]
["SINAPI",38599,"CANALETA DE CONCRETO ESTRUTURAL 14 X 19 X 29 CM, FBK 14 MPA (NBR 6136)","UN    ",null,"5,25"]
["SINAPI",38596,"CANALETA DE CONCRETO ESTRUTURAL 14 X 19 X 29 CM, FBK 4,5 MPA (NBR 6136)","UN    ",null,"4,36"]
["SINAPI",38600,"CANALETA DE CONCRETO ESTRUTURAL 14 X 19 X 39 CM, FBK 14 MPA (NBR 6136)","UN    ",null,"5,57"]
["SINAPI",38597,"CANALETA DE CONCRETO ESTRUTURAL 14 X 19 X 39 CM, FBK 4,5 MPA (NBR 6136)","UN    ",null,"4,39"]
["SINAPI",659,"CANALETA DE CONCRETO 14 X 19 X 19 CM (CLASSE C - NBR 6136)","UN    ",null,"2,52"]
["SINAPI",660,"CANALETA DE CONCRETO 19 X 19 X 19 CM (CLASSE C - NBR 6136)","UN    ",null,"3,02"]
["SINAPI",658,"CANALETA DE CONCRETO 9 X 19 X 19 CM (CLASSE C - NBR 6136)","UN    ",null,"1,70"]
["SINAPI",38548,"CANALETA ESTRUTURAL CERAMICA, 14 X 19 X 19 CM, 6,0 MPA (NBR 15270)","UN    ",null,"1,87"]
["SINAPI",34649,"CANALETA ESTRUTURAL CERAMICA, 14 X 19 X 29 CM, 6,0 MPA (NBR 15270)","UN    ",null,"2,54"]
["SINAPI",34655,"CANALETA ESTRUTURAL CERAMICA, 14 X 19 X 39 CM, 6,0 MPA (NBR 15270)","UN    ",null,"3,37"]
["SINAPI",40607,"CANOPLA ACABAMENTO CROMADO PARA INSTALACAO DE SPRINKLER, SOB FORRO, 15 MM","UN    ",null,"4,00"]
["SINAPI",567,"CANTONEIRA (ABAS IGUAIS) EM ACO CARBONO, 25,4 MM X 3,17 MM (L X E), 1,27KG/M","M     ",null,"11,16"]
["SINAPI",574,"CANTONEIRA (ABAS IGUAIS) EM ACO CARBONO, 38,1 MM X 3,17 MM (L X E), 3,48 KG/M","M     ",null,"29,34"]
["SINAPI",568,"CANTONEIRA (ABAS IGUAIS) EM ACO CARBONO, 50,8 MM X 9,53 MM (L X E), 6,99 KG/M","M     ",null,"61,82"]
["SINAPI",585,"CANTONEIRA \"U\" ALUMINIO ABAS IGUAIS 1 \", E = 3/32 \"","KG    ",null,"52,76"]
["SINAPI",4777,"CANTONEIRA ACO ABAS IGUAIS (QUALQUER BITOLA), ESPESSURA ENTRE 1/8\" E 1/4\"","KG    ",null,"8,50"]
["SINAPI",587,"CANTONEIRA ALUMINIO ABAS DESIGUAIS 1\" X 3/4 \", E = 1/8 \"","KG    ",null,"56,53"]
["SINAPI",590,"CANTONEIRA ALUMINIO ABAS DESIGUAIS 2 1/2\" X 1/2 \", E = 3/16 \"","KG    ",null,"54,64"]
["SINAPI",592,"CANTONEIRA ALUMINIO ABAS IGUAIS 1 \", E = 1/8 \", 25,40 X 3,17 MM (0,408 KG/M)","KG    ",null,"56,53"]
["SINAPI",586,"CANTONEIRA ALUMINIO ABAS IGUAIS 1 \", E = 3 /16 \"","M     ",null,"33,23"]
["SINAPI",591,"CANTONEIRA ALUMINIO ABAS IGUAIS 1 1/2 \", E = 3/16 \"","KG    ",null,"52,76"]
["SINAPI",588,"CANTONEIRA ALUMINIO ABAS IGUAIS 1 1/4 \", E = 3/16 \"","M     ",null,"52,57"]
["SINAPI",589,"CANTONEIRA ALUMINIO ABAS IGUAIS 2 \", E = 1/4 \"","M     ",null,"88,86"]
["SINAPI",584,"CANTONEIRA ALUMINIO ABAS IGUAIS 2 \", E = 1/8 \"","M     ",null,"56,15"]
["SINAPI",1165,"CAP OU TAMPAO DE FERRO GALVANIZADO, COM ROSCA BSP, DE 1 1/2\"","UN    ",null,"20,13"]
["SINAPI",1164,"CAP OU TAMPAO DE FERRO GALVANIZADO, COM ROSCA BSP, DE 1 1/4\"","UN    ",null,"16,30"]
["SINAPI",1162,"CAP OU TAMPAO DE FERRO GALVANIZADO, COM ROSCA BSP, DE 1/2\"","UN    ",null,"5,67"]
["SINAPI",12395,"CAP OU TAMPAO DE FERRO GALVANIZADO, COM ROSCA BSP, DE 1/4\"","UN    ",null,"5,51"]
["SINAPI",1170,"CAP OU TAMPAO DE FERRO GALVANIZADO, COM ROSCA BSP, DE 1\"","UN    ",null,"10,68"]
["SINAPI",1169,"CAP OU TAMPAO DE FERRO GALVANIZADO, COM ROSCA BSP, DE 2 1/2\"","UN    ",null,"52,45"]
["SINAPI",1166,"CAP OU TAMPAO DE FERRO GALVANIZADO, COM ROSCA BSP, DE 2\"","UN    ",null,"29,08"]
["SINAPI",1163,"CAP OU TAMPAO DE FERRO GALVANIZADO, COM ROSCA BSP, DE 3/4\"","UN    ",null,"7,33"]
["SINAPI",12396,"CAP OU TAMPAO DE FERRO GALVANIZADO, COM ROSCA BSP, DE 3/8\"","UN    ",null,"5,51"]
["SINAPI",1168,"CAP OU TAMPAO DE FERRO GALVANIZADO, COM ROSCA BSP, DE 3\"","UN    ",null,"74,78"]
["SINAPI",1167,"CAP OU TAMPAO DE FERRO GALVANIZADO, COM ROSCA BSP, DE 4\"","UN    ",null,"125,08"]
["SINAPI",36331,"CAP PPR DN 20 MM, PARA AGUA QUENTE PREDIAL","UN    ",null,"2,30"]
["SINAPI",36346,"CAP PPR DN 25 MM, PARA AGUA QUENTE PREDIAL","UN    ",null,"3,44"]
["SINAPI",1197,"CAP PVC, ROSCAVEL, 1/2\", PARA AGUA FRIA PREDIAL","UN    ",null,"2,23"]
["SINAPI",1202,"CAP PVC, ROSCAVEL, 1\",  PARA AGUA FRIA PREDIAL","UN    ",null,"6,32"]
["SINAPI",1198,"CAP PVC, ROSCAVEL, 3/4\",  PARA AGUA FRIA PREDIAL","UN    ",null,"2,92"]
["SINAPI",20088,"CAP PVC, SERIE R, DN 100 MM, PARA ESGOTO PREDIAL","UN    ",null,"15,16"]
["SINAPI",20089,"CAP PVC, SERIE R, DN 150 MM, PARA ESGOTO PREDIAL","UN    ",null,"74,33"]
["SINAPI",20087,"CAP PVC, SERIE R, DN 75 MM, PARA ESGOTO PREDIAL","UN    ",null,"12,54"]
["SINAPI",1200,"CAP PVC, SOLDAVEL, DN 100 MM, SERIE NORMAL, PARA ESGOTO PREDIAL","UN    ",null,"11,40"]
["SINAPI",12909,"CAP PVC, SOLDAVEL, DN 50 MM, SERIE NORMAL, PARA ESGOTO PREDIAL","UN    ",null,"5,29"]
["SINAPI",12910,"CAP PVC, SOLDAVEL, DN 75 MM, SERIE NORMAL, PARA ESGOTO PREDIAL","UN    ",null,"9,50"]
["SINAPI",1191,"CAP PVC, SOLDAVEL, 20 MM, PARA AGUA FRIA PREDIAL","UN    ",null,"1,59"]
["SINAPI",1185,"CAP PVC, SOLDAVEL, 25 MM, PARA AGUA FRIA PREDIAL","UN    ",null,"1,59"]
["SINAPI",1189,"CAP PVC, SOLDAVEL, 32 MM, PARA AGUA FRIA PREDIAL","UN    ",null,"2,60"]
["SINAPI",1193,"CAP PVC, SOLDAVEL, 40 MM, PARA AGUA FRIA PREDIAL","UN    ",null,"5,00"]
["SINAPI",1194,"CAP PVC, SOLDAVEL, 50 MM, PARA AGUA FRIA PREDIAL","UN    ",null,"9,02"]
["SINAPI",1195,"CAP PVC, SOLDAVEL, 60 MM, PARA AGUA FRIA PREDIAL","UN    ",null,"15,18"]
["SINAPI",1204,"CAP PVC, SOLDAVEL, 75 MM, PARA AGUA FRIA PREDIAL","UN    ",null,"26,56"]
["SINAPI",1207,"CAP, PVC PBA, JE, DN 100 / DE 110 MM,  PARA REDE DE AGUA (NBR 10351)","UN    ",null,"36,29"]
["SINAPI",1206,"CAP, PVC PBA, JE, DN 50 / DE 60 MM,  PARA REDE DE AGUA (NBR 10351)","UN    ",null,"9,10"]
["SINAPI",1183,"CAP, PVC PBA, JE, DN 75 / DE 85 MM,  PARA REDE DE AGUA (NBR 10351)","UN    ",null,"23,70"]
["SINAPI",42685,"CAP, PVC, JE, OCRE, DN 150 MM (CONEXAO PARA TUBO COLETOR DE ESGOTO)","UN    ",null,"77,03"]
["SINAPI",42686,"CAP, PVC, JE, OCRE, DN 200 MM (CONEXAO PARA TUBO COLETOR DE ESGOTO)","UN    ",null,"84,84"]
["SINAPI",12894,"CAPA PARA CHUVA EM PVC COM FORRO DE POLIESTER, COM CAPUZ (AMARELA OU AZUL)","UN    ",null,"18,26"]
["SINAPI",12895,"CAPACETE DE SEGURANCA ABA FRONTAL COM SUSPENSAO DE POLIETILENO, SEM JUGULAR (CLASSE B)","UN    ",null,"14,05"]
["SINAPI",1631,"CAPACITOR TRIFASICO, POTENCIA 2,5 KVAR, TENSAO 220 V, FORNECIDO COM CAPA PROTETORA, RESISTOR INTERNO A UNIDADE CAPACITIVA","UN    ",null,"163,83"]
["SINAPI",1633,"CAPACITOR TRIFASICO, POTENCIA 5 KVAR, TENSAO 220 V, FORNECIDO COM CAPA PROTETORA, RESISTOR INTERNO A UNIDADE CAPACITIVA","UN    ",null,"278,35"]
["SINAPI",10818,"CAPIM BRAQUIARIA DECUMBENS/ BRAQUIARINHA, VC *70*% MINIMO","KG    ",null,"49,28"]
["SINAPI",41410,"CAPTOR FRANKLIN (4 PONTAS), EM LATAO CROMADO, H = 300 MM, DUAS DESCIDAS","UN    ",null,"75,08"]
["SINAPI",41411,"CAPTOR FRANKLIN (4 PONTAS), EM LATAO CROMADO, H = 300 MM, UMA DESCIDA","UN    ",null,"68,06"]
["SINAPI",41412,"CAPTOR FRANKLIN (4 PONTAS), EM LATAO CROMADO, H = 350 MM, DUAS DESCIDAS","UN    ",null,"131,65"]
["SINAPI",41413,"CAPTOR FRANKLIN (4 PONTAS), EM LATAO CROMADO, H=350 MM, UMA DESCIDA","UN    ",null,"118,46"]
["SINAPI",39359,"CARENAGEM /TAMPA, EM PLASTICO, COR BRANCA, UTILIZADO EM KIT CHASSI METALICO PARA INSTALACAO HIDRAULICA DE CUBA SIMPLES SEM MAQUINA DE LAVAR ROUPA, LARGURA *355* MM X ALTURA *670* MM (COM FUROS E DEMAIS ENCAIXES)","UN    ",null,"24,72"]
["SINAPI",39360,"CARENAGEM /TAMPA, EM PLASTICO, COR BRANCA, UTILIZADO EM KIT CHASSI METALICO PARA INSTALACAO HIDRAULICA DE TANQUE COM MAQUINA DE LAVAR ROUPA, LARGURA *360* MM X ALTURA *470* MM (COM FUROS E DEMAIS ENCAIXES)","UN    ",null,"22,47"]
["SINAPI",10710,"CARPETE DE NYLON EM MANTA PARA TRAFEGO COMERCIAL PESADO, E = 6 A 7 MM (INSTALADO)","M2    ",null,"145,00"]
["SINAPI",10709,"CARPETE DE NYLON EM MANTA PARA TRAFEGO COMERCIAL PESADO, E = 9 A 10 MM (INSTALADO)","M2    ",null,"178,14"]
["SINAPI",39636,"CARPETE DE NYLON EM PLACAS 50 X 50 CM PARA TRAFEGO COMERCIAL PESADO, E = 6,5 MM (INSTALADO)","M2    ",null,"181,90"]
["SINAPI",10708,"CARPETE DE POLIESTER EM MANTA PARA TRAFEGO COMERCIAL PESADO, E = 4 A 5 MM (INSTALADO)","M2    ",null,"56,13"]
["SINAPI",39635,"CARPETE DE POLIPROPILENO EM MANTA PARA TRAFEGO COMERCIAL MEDIO, E = 5 A 6 MM (INSTALADO)","M2    ",null,"95,56"]
["SINAPI",6117,"CARPINTEIRO AUXILIAR (HORISTA)","H     ",null,"13,86"]
["SINAPI",40913,"CARPINTEIRO AUXILIAR (MENSALISTA)","MES   ",null,"2.446,00"]
["SINAPI",1214,"CARPINTEIRO DE ESQUADRIAS (HORISTA)","H     ",null,"21,33"]
["SINAPI",40915,"CARPINTEIRO DE ESQUADRIAS (MENSALISTA)","MES   ",null,"3.762,31"]
["SINAPI",1213,"CARPINTEIRO DE FORMAS (HORISTA)","H     ",null,"18,40"]
["SINAPI",40914,"CARPINTEIRO DE FORMAS (MENSALISTA)","MES   ",null,"3.244,47"]
["SINAPI",5091,"CARRANCA PARA JANELA VENEZIANA DE ABRIR, EM LATAO CROMADO, SIMPLES, PARA APARAFUSAR NA PAREDE","UN    ",null,"20,01"]
["SINAPI",14615,"CARRINHO COM 2 PNEUS PARA TRANSPORTAR TUBO CONCRETO, ALTURA ATE 1,0 M E DIAMETRO ATE 1000MM, COM ESTRUTURA EM PERFIL OU TUBO METALICO","UN    ",null,"3.160,36"]
["SINAPI",2711,"CARRINHO DE MAO DE ACO CAPACIDADE 50 A 60 L, PNEU COM CAMARA","UN    ",null,"229,90"]
["SINAPI",37727,"CARROCERIA FIXA ABERTA DE MADEIRA PARA TRANSPORTE GERAL DE CARGA SECA DIMENSOES APROXIMADAS 2,25 X 4,10 X 0,50 M (INCLUI MONTAGEM, NAO INCLUI CAMINHAO)","UN    ",null,"19.000,00"]
["SINAPI",37728,"CARROCERIA FIXA ABERTA DE MADEIRA PARA TRANSPORTE GERAL DE CARGA SECA DIMENSOES APROXIMADAS 2,5 X 5,5 X 0,50 M (INCLUI MONTAGEM, NAO INCLUI CAMINHAO)","UN    ",null,"25.776,22"]
["SINAPI",37729,"CARROCERIA FIXA ABERTA DE MADEIRA PARA TRANSPORTE GERAL DE CARGA SECA DIMENSOES APROXIMADAS 2,5 X 6,00 X 0,50 M (INCLUI MONTAGEM, NAO INCLUI CAMINHAO)","UN    ",null,"27.902,09"]
["SINAPI",37730,"CARROCERIA FIXA ABERTA DE MADEIRA PARA TRANSPORTE GERAL DE CARGA SECA DIMENSOES APROXIMADAS 2,5 X 6,5 X 0,50 M (INCLUI MONTAGEM, NAO INCLUI CAMINHAO)","UN    ",null,"30.027,97"]
["SINAPI",37731,"CARROCERIA FIXA ABERTA DE MADEIRA PARA TRANSPORTE GERAL DE CARGA SECA DIMENSOES APROXIMADAS 2,5 X 7,00 X 0,50 M (INCLUI MONTAGEM, NAO INCLUI CAMINHAO)","UN    ",null,"32.153,84"]
["SINAPI",37732,"CARROCERIA FIXA ABERTA DE MADEIRA PARA TRANSPORTE GERAL DE CARGA SECA DIMENSOES APROXIMADAS 2,5 X 7,5 X 0,50 M (INCLUI MONTAGEM, NAO INCLUI CAMINHAO)","UN    ",null,"36.671,32"]
["SINAPI",42256,"CARVAO ANTRACITO PARA FILTRO, GRAO VARIANDO DE 0,8 ATE 1,1 MM, COEFICIENTE DE UNIFORMIDADE MENOR QUE 1,7 MM (DISTRIBUIDOR)","KG    ",null,"8,20"]
["SINAPI",42250,"CARVAO ANTRACITO PARA FILTRO, GRAO VARIANDO DE 0,8 ATE 1,1 MM, COEFICIENTE DE UNIFORMIDADE MENOR QUE 1,7 MM (POSTO JAZIDA/PRODUTOR)","T     ",null,"3.688,92"]
["SINAPI",4743,"CASCALHO DE CAVA","M3    ",null,"63,17"]
["SINAPI",4744,"CASCALHO DE RIO","M3    ",null,"101,08"]
["SINAPI",4745,"CASCALHO LAVADO","M3    ",null,"121,23"]
["SINAPI",36496,"CAVALETE PARA TALHA COM ESTRUTURA EM TUBO METALICO ALTURA MINIMA 3,2 M EQUIPADO COM RODAS DE BORRACHA PARA MOVIMENTACAO DE TUBOS DE CONCRETO NA CENTRAL DE PREMOLDADOS COM CAPACIDADE DE CARGA DE 3 TONELADAS","UN    ",null,"8.024,11"]
["SINAPI",10630,"CAVALO MECANICO TRACAO 4X2, PESO BRUTO TOTAL COMBINADO 49000 KG, CAPACIDADE MAXIMA DE TRACAO *66000* KG, POTENCIA *360* CV (INCLUI CABINE E CHASSI, NAO INCLUI SEMIRREBOQUE)","UN    ",null,"829.646,59"]
["SINAPI",37762,"CAVALO MECANICO TRACAO 4X2, PESO BRUTO TOTAL 16000 KG, CAPACIDADE MAXIMA DE TRACAO *36000* KG, DISTANCIA ENTRE EIXOS *3,56* M, POTENCIA *286* CV (INCLUI CABINE E CHASSI, NAO INCLUI SEMIRREBOQUE)","UN    ",null,"711.537,32"]
["SINAPI",37763,"CAVALO MECANICO TRACAO 4X2, PESO BRUTO TOTAL 16000 KG, CAPACIDADE MAXIMA DE TRACAO *45000* KG, DISTANCIA ENTRE EIXOS *3,56* M, POTENCIA *330* CV (INCLUI CABINE E CHASSI, NAO INCLUI SEMIRREBOQUE)","UN    ",null,"720.179,36"]
["SINAPI",41992,"CAVALO MECANICO TRACAO 4X2, PESO BRUTO TOTAL 16000 KG, CAPACIDADE MAXIMA DE TRACAO *80000* KG, POTENCIA *380* CV (INCLUI CABINE E CHASSI, NAO INCLUI SEMIRREBOQUE)","UN    ",null,"818.700,00"]
["SINAPI",13215,"CAVALO MECANICO TRACAO 6X2, PESO BRUTO TOTAL COMBINADO 56000 KG, CAPACIDADE MAXIMA DE TRACAO *66000* KG, POTENCIA *360* CV (INCLUI CABINE E CHASSI, NAO INCLUI SEMIRREBOQUE)","UN    ",null,"1.003.930,05"]
["SINAPI",4235,"CAVOUQUEIRO OU OPERADOR DE PERFURATRIZ / ROMPEDOR","H     ",null,"15,11"]
["SINAPI",40976,"CAVOUQUEIRO OU OPERADOR DE PERFURATRIZ / ROMPEDOR (MENSALISTA)","MES   ",null,"2.666,69"]
["SINAPI",43091,"CENTRO DE MEDICAO AGRUPADA, EM POLICARBONATO / PVC, COM 12 MEDIDORES E PROTECAO GERAL (INCLUI BARRAMENTO, DISJUNTORES E ACESSORIOS DE FIXACAO) (PADRAO CONCESSIONARIA LOCAL)","UN    ",null,"6.508,42"]
["SINAPI",43092,"CENTRO DE MEDICAO AGRUPADA, EM POLICARBONATO / PVC, COM 16 MEDIDORES E PROTECAO GERAL (INCLUI BARRAMENTO, DISJUNTORES E ACESSORIOS DE FIXACAO) (PADRAO CONCESSIONARIA LOCAL)","UN    ",null,"8.677,89"]
["SINAPI",43089,"CENTRO DE MEDICAO AGRUPADA, EM POLICARBONATO / PVC, COM 4 MEDIDORES E PROTECAO GERAL (INCLUI BARRAMENTO, DISJUNTORES E ACESSORIOS DE FIXACAO) (PADRAO CONCESSIONARIA LOCAL)","UN    ",null,"1.512,37"]
["SINAPI",43090,"CENTRO DE MEDICAO AGRUPADA, EM POLICARBONATO / PVC, COM 8 MEDIDORES E PROTECAO GERAL (INCLUI BARRAMENTO, DISJUNTORES E ACESSORIOS DE FIXACAO) (PADRAO CONCESSIONARIA LOCAL)","UN    ",null,"3.337,65"]
["SINAPI",41967,"CERA LIQUIDA INCOLOR MULTIPISO","L     ",null,"28,11"]
["SINAPI",12760,"CHAPA ACO INOX AISI 304 NUMERO 4 (E = 6 MM), ACABAMENTO NUMERO 1 (LAMINADO A QUENTE, FOSCO)","M2    ",null,"1.407,23"]
["SINAPI",12759,"CHAPA ACO INOX AISI 304 NUMERO 9 (E = 4 MM), ACABAMENTO NUMERO 1 (LAMINADO A QUENTE, FOSCO)","M2    ",null,"938,14"]
["SINAPI",43105,"CHAPA DE ACO CARBONO GALVANIZADA, PERFURADA (GRADE FUROS) E = 1,5 MM, DIAMETRO DO FURO = 9,52 MM (FUROS ALTERNADOS HORIZ.)","KG    ",null,"43,73"]
["SINAPI",40424,"CHAPA DE ACO CARBONO LAMINADO A QUENTE, QUALIDADE ESTRUTURAL, BITOLA 3/16\", E =4,75 MM (37,29 KG/M2)","KG    ",null,"11,11"]
["SINAPI",1325,"CHAPA DE ACO FINA A FRIO BITOLA MSG 20, E = 0,90 MM (7,20 KG/M2)","KG    ",null,"12,17"]
["SINAPI",1327,"CHAPA DE ACO FINA A FRIO BITOLA MSG 24, E = 0,60 MM (4,80 KG/M2)","KG    ",null,"12,96"]
["SINAPI",1328,"CHAPA DE ACO FINA A FRIO BITOLA MSG 26, E = 0,45 MM (3,60 KG/M2)","KG    ",null,"12,20"]
["SINAPI",1321,"CHAPA DE ACO FINA A QUENTE BITOLA MSG 13, E = 2,25 MM (18,00 KG/M2)","KG    ",null,"11,29"]
["SINAPI",1318,"CHAPA DE ACO FINA A QUENTE BITOLA MSG 14, E = 2,00 MM (16,0 KG/M2)","KG    ",null,"11,30"]
["SINAPI",1322,"CHAPA DE ACO FINA A QUENTE BITOLA MSG 16, E = 1,50 MM (12,00 KG/M2)","KG    ",null,"11,94"]
["SINAPI",1323,"CHAPA DE ACO FINA A QUENTE BITOLA MSG 18, E = 1,20 MM (9,60 KG/M2)","KG    ",null,"11,94"]
["SINAPI",1319,"CHAPA DE ACO FINA A QUENTE BITOLA MSG 3/16 \", E = 4,75 MM (38,00 KG/M2)","KG    ",null,"10,06"]
["SINAPI",11026,"CHAPA DE ACO GALVANIZADA BITOLA GSG 14, E = 1,95 MM (15,60 KG/M2)","KG    ",null,"13,84"]
["SINAPI",11027,"CHAPA DE ACO GALVANIZADA BITOLA GSG 16, E = 1,55 MM (12,40 KG/M2)","KG    ",null,"14,41"]
["SINAPI",11046,"CHAPA DE ACO GALVANIZADA BITOLA GSG 18, E = 1,25 MM (10,00 KG/M2)","KG    ",null,"13,80"]
["SINAPI",11047,"CHAPA DE ACO GALVANIZADA BITOLA GSG 19, E = 1,11 MM (8,88 KG/M2)","KG    ",null,"15,04"]
["SINAPI",43668,"CHAPA DE ACO GALVANIZADA BITOLA GSG 20, E = 0,95 MM (7,60 KG/M2)","KG    ",null,"13,28"]
["SINAPI",11049,"CHAPA DE ACO GALVANIZADA BITOLA GSG 22, E = 0,80 MM (6,40 KG/M2)","KG    ",null,"14,38"]
["SINAPI",43106,"CHAPA DE ACO GALVANIZADA BITOLA GSG 24, E = 0,64 (5,12 KG/M2)","KG    ",null,"14,47"]
["SINAPI",11051,"CHAPA DE ACO GALVANIZADA BITOLA GSG 26, E = 0,50 MM (4,00 KG/M2)","KG    ",null,"15,09"]
["SINAPI",11061,"CHAPA DE ACO GALVANIZADA BITOLA GSG 30, E = 0,35 MM (2,80 KG/M2)","KG    ",null,"18,11"]
["SINAPI",43667,"CHAPA DE ACO GROSSA, ASTM A36, E = 1 \" (25,40 MM) 199,18 KG/M2","KG    ",null,"13,16"]
["SINAPI",1333,"CHAPA DE ACO GROSSA, ASTM A36, E = 1/2 \" (12,70 MM) 99,59 KG/M2","KG    ",null,"10,96"]
["SINAPI",1330,"CHAPA DE ACO GROSSA, ASTM A36, E = 1/4 \" (6,35 MM) 49,79 KG/M2","KG    ",null,"10,86"]
["SINAPI",10957,"CHAPA DE ACO GROSSA, ASTM A36, E = 3/4 \" (19,05 MM) 149,39 KG/M2","KG    ",null,"12,53"]
["SINAPI",1332,"CHAPA DE ACO GROSSA, ASTM A36, E = 3/8 \" (9,53 MM) 74,69 KG/M2","KG    ",null,"11,14"]
["SINAPI",1334,"CHAPA DE ACO GROSSA, ASTM A36, E = 5/8 \" (15,88 MM) 124,49 KG/M2","KG    ",null,"12,35"]
["SINAPI",1335,"CHAPA DE ACO GROSSA, ASTM A36, E = 7/8 \" (22,23 MM) 174,28 KG/M2","KG    ",null,"12,76"]
["SINAPI",40425,"CHAPA DE ACO GROSSA, SAE 1020, BITOLA 1/4\", E = 6,35 MM (49,85 KG/M2)","KG    ",null,"10,92"]
["SINAPI",1337,"CHAPA DE ACO XADREZ PARA PISOS, E = 1/4 \" (6,30 MM) 54,53 KG/M2","KG    ",null,"12,53"]
["SINAPI",1338,"CHAPA DE LAMINADO MELAMINICO, LISO BRILHANTE, DE *1,25 X 3,08* M, E = 0,8 MM","M2    ",null,"53,57"]
["SINAPI",1340,"CHAPA DE LAMINADO MELAMINICO, LISO FOSCO, DE *1,25 X 3,08* M, E = 0,8 MM","M2    ",null,"61,93"]
["SINAPI",1341,"CHAPA DE LAMINADO MELAMINICO, TEXTURIZADO, DE *1,25 X 3,08* M, E = 0,8 MM","M2    ",null,"59,65"]
["SINAPI",34659,"CHAPA DE MDF BRANCO LISO 1 FACE, E = 12 MM, DE *2,75 X 1,85* M","M2    ",null,"40,27"]
["SINAPI",34514,"CHAPA DE MDF BRANCO LISO 1 FACE, E = 15 MM, DE *2,75 X 1,85* M","M2    ",null,"44,61"]
["SINAPI",34660,"CHAPA DE MDF BRANCO LISO 1 FACE, E = 18 MM, DE *2,75 X 1,85* M","M2    ",null,"56,61"]
["SINAPI",34661,"CHAPA DE MDF BRANCO LISO 1 FACE, E = 25 MM, DE *2,75 X 1,85* M","M2    ",null,"81,31"]
["SINAPI",34667,"CHAPA DE MDF BRANCO LISO 1 FACE, E = 6 MM, DE *2,75 X 1,85* M","M2    ",null,"29,44"]
["SINAPI",34668,"CHAPA DE MDF BRANCO LISO 1 FACE, E = 9 MM, DE *2,75 X 1,85* M","M2    ",null,"38,48"]
["SINAPI",34741,"CHAPA DE MDF BRANCO LISO 2 FACES, E = 12 MM, DE *2,75 X 1,85* M","M2    ",null,"42,34"]
["SINAPI",34664,"CHAPA DE MDF BRANCO LISO 2 FACES, E = 15 MM, DE *2,75 X 1,85* M","M2    ",null,"46,20"]
["SINAPI",34665,"CHAPA DE MDF BRANCO LISO 2 FACES, E = 18 MM, DE *2,75 X 1,85* M","M2    ",null,"57,35"]
["SINAPI",34666,"CHAPA DE MDF BRANCO LISO 2 FACES, E = 25 MM, DE *2,75 X 1,85* M","M2    ",null,"86,63"]
["SINAPI",34669,"CHAPA DE MDF BRANCO LISO 2 FACES, E = 6 MM, DE *2,75 X 1,85* M","M2    ",null,"31,76"]
["SINAPI",34670,"CHAPA DE MDF BRANCO LISO 2 FACES, E = 9 MM, DE *2,75 X 1,85* M","M2    ",null,"38,85"]
["SINAPI",34671,"CHAPA DE MDF CRU, E = 12 MM, DE *2,75 X 1,85* M","M2    ",null,"32,43"]
["SINAPI",34672,"CHAPA DE MDF CRU, E = 15 MM, DE *2,75 X 1,85* M","M2    ",null,"34,19"]
["SINAPI",34673,"CHAPA DE MDF CRU, E = 18 MM, DE *2,75 X 1,85* M","M2    ",null,"41,72"]
["SINAPI",34674,"CHAPA DE MDF CRU, E = 20 MM, DE *2,75 X 1,85* M","M2    ",null,"55,47"]
["SINAPI",34675,"CHAPA DE MDF CRU, E = 25 MM, DE *2,75 X 1,85* M","M2    ",null,"67,63"]
["SINAPI",34676,"CHAPA DE MDF CRU, E = 6 MM, DE *2,75 X 1,85* M","M2    ",null,"19,47"]
["SINAPI",34677,"CHAPA DE MDF CRU, E = 9 MM, DE *2,75 X 1,85* M","M2    ",null,"26,18"]
["SINAPI",43126,"CHAPA EM ACO GALVANIZADO PARA STEEL DECK, COM NERVURAS TRAPEZOIDAIS, LARGURA UTIL DE 915 MM E ESPESSURA DE 0,80 MM","M2    ",null,"94,98"]
["SINAPI",43124,"CHAPA EM ACO GALVANIZADO PARA STEEL DECK, COM NERVURAS TRAPEZOIDAIS, LARGURA UTIL DE 915 MM E ESPESSURA DE 0,95 MM","M2    ",null,"110,90"]
["SINAPI",43125,"CHAPA EM ACO GALVANIZADO PARA STEEL DECK, COM NERVURAS TRAPEZOIDAIS, LARGURA UTIL DE 915 MM E ESPESSURA DE 1,25 MM","M2    ",null,"143,83"]
["SINAPI",40623,"CHAPA PARA EMENDA DE VIGA, EM ACO GROSSO, QUALIDADE ESTRUTURAL, BITOLA 3/16 \", E= 4,75 MM, 4 FUROS, LARGURA 45 MM, COMPRIMENTO 500 MM","PAR   ",null,"121,97"]
["SINAPI",43701,"CHAPA/BOBINA LISA EM ALUMINIO, LIGA 1.200 - H14, QUALQUER ESPESSURA, QUALQUER LARGURA","KG    ",null,"64,00"]
["SINAPI",1345,"CHAPA/PAINEL DE MADEIRA COMPENSADA PLASTIFICADA (MADEIRITE PLASTIFICADO) PARA FORMA DE CONCRETO, DE 2200 x 1100 MM, E = *17* MM","M2    ",null,"78,94"]
["SINAPI",1346,"CHAPA/PAINEL DE MADEIRA COMPENSADA PLASTIFICADA (MADEIRITE PLASTIFICADO) PARA FORMA DE CONCRETO, DE 2200 x 1100 MM, E = 10 MM","M2    ",null,"45,92"]
["SINAPI",1347,"CHAPA/PAINEL DE MADEIRA COMPENSADA PLASTIFICADA (MADEIRITE PLASTIFICADO) PARA FORMA DE CONCRETO, DE 2200 x 1100 MM, E = 12 MM","M2    ",null,"56,90"]
["SINAPI",43678,"CHAPA/PAINEL DE MADEIRA COMPENSADA PLASTIFICADA (MADEIRITE PLASTIFICADO) PARA FORMA DE CONCRETO, DE 2200 X 1100 MM, E = 14 MM","M2    ",null,"66,00"]
["SINAPI",43680,"CHAPA/PAINEL DE MADEIRA COMPENSADA PLASTIFICADA (MADEIRITE PLASTIFICADO) PARA FORMA DE CONCRETO, DE 2200 X 1100 MM, E = 20 MM","M2    ",null,"95,08"]
["SINAPI",43679,"CHAPA/PAINEL DE MADEIRA COMPENSADA PLASTIFICADA (MADEIRITE PLASTIFICADO) PARA FORMA DE CONCRETO, DE 2200 X 1100 MM, E = 6 MM","M2    ",null,"33,36"]
["SINAPI",1355,"CHAPA/PAINEL DE MADEIRA COMPENSADA RESINADA (MADEIRITE RESINADO ROSA) PARA FORMA DE CONCRETO, DE 2200 x 1100 MM, E = 14 MM","M2    ",null,"37,97"]
["SINAPI",1358,"CHAPA/PAINEL DE MADEIRA COMPENSADA RESINADA (MADEIRITE RESINADO ROSA) PARA FORMA DE CONCRETO, DE 2200 x 1100 MM, E = 17 MM","M2    ",null,"46,61"]
["SINAPI",43681,"CHAPA/PAINEL DE MADEIRA COMPENSADA RESINADA (MADEIRITE RESINADO ROSA) PARA FORMA DE CONCRETO, DE 2200 x 1100 MM, E = 8 A 12 MM","M2    ",null,"29,37"]
["SINAPI",43677,"CHAPA/PAINEL DE MADEIRA COMPENSADA RESINADA (MADEIRITE RESINADO ROSA) PARA FORMA DE CONCRETO, DE 2200 X 1100 MM, E = 20 MM","M2    ",null,"57,83"]
["SINAPI",43682,"CHAPA/PAINEL DE MADEIRA COMPENSADA RESINADA (MADEIRITE RESINADO ROSA) PARA FORMA DE CONCRETO, DE 2200 X 1100 MM, E = 6 MM","M2    ",null,"17,73"]
["SINAPI",20971,"CHAVE DUPLA PARA CONEXOES TIPO STORZ, ENGATE RAPIDO 1 1/2\" X 2 1/2\", EM LATAO, PARA INSTALACAO PREDIAL COMBATE A INCENDIO","UN    ",null,"22,38"]
["SINAPI",13279,"CHUMBADOR DE ACO TIPO PARABOLT, * 5/8\" X 200* MM,  COM PORCA E ARRUELA","KG    ",null,"30,60"]
["SINAPI",11977,"CHUMBADOR DE ACO, DIAMETRO 1/2\", COMPRIMENTO 75 MM","UN    ",null,"15,86"]
["SINAPI",11975,"CHUMBADOR DE ACO, DIAMETRO 5/8\", COMPRIMENTO 6\", COM PORCA","UN    ",null,"34,75"]
["SINAPI",39746,"CHUMBADOR DE ACO, 1\" X 600 MM, PARA POSTES DE ACO COM BASE, INCLUSO PORCA E ARRUELA","UN    ",null,"386,71"]
["SINAPI",11976,"CHUMBADOR, DIAMETRO 1/4\" COM PARAFUSO 1/4\" X 40 MM","UN    ",null,"1,78"]
["SINAPI",1368,"CHUVEIRO COMUM EM PLASTICO BRANCO, COM CANO, 3 TEMPERATURAS, 5500 W (110/220 V)","UN    ",null,"73,20"]
["SINAPI",1367,"CHUVEIRO COMUM EM PLASTICO CROMADO, COM CANO, 4 TEMPERATURAS (110/220 V)","UN    ",null,"236,78"]
["SINAPI",1380,"CIMENTO BRANCO NAO ESTRUTURAL (CPB NAO ESTRUTURAL)","KG    ",null,"2,45"]
["SINAPI",1375,"CIMENTO IMPERMEABILIZANTE DE PEGA ULTRARRAPIDA PARA TAMPONAMENTOS","KG    ",null,"15,07"]
["SINAPI",1379,"CIMENTO PORTLAND COMPOSTO CP II-32","KG    ",null,"0,78"]
["SINAPI",13284,"CIMENTO PORTLAND DE ALTO FORNO (AF) CP III-40","KG    ",null,"0,78"]
["SINAPI",44528,"CIMENTO PORTLAND ESTRUTURAL BRANCO  CPB-32","KG    ",null,"2,94"]
["SINAPI",34753,"CIMENTO PORTLAND POZOLANICO CP IV-32","KG    ",null,"0,85"]
["SINAPI",420,"CINTA CIRCULAR EM ACO GALVANIZADO DE 150 MM DE DIAMETRO PARA FIXACAO DE CAIXA MEDICAO, INCLUI PARAFUSOS E PORCAS","UN    ",null,"35,36"]
["SINAPI",12327,"CINTA CIRCULAR EM ACO GALVANIZADO DE 210 MM DE DIAMETRO PARA INSTALACAO DE TRANSFORMADOR EM POSTE DE CONCRETO","UN    ",null,"42,13"]
["SINAPI",36148,"CINTURAO DE SEGURANCA TIPO PARAQUEDISTA, FIVELA EM ACO, AJUSTE NO SUSPENSARIO, CINTURA E PERNAS","UN    ",null,"67,44"]
["SINAPI",12329,"COBRE ELETROLITICO EM BARRA OU CHAPA","KG    ",null,"121,27"]
["SINAPI",1339,"COLA A BASE DE RESINA SINTETICA PARA CHAPA DE LAMINADO MELAMINICO","KG    ",null,"53,71"]
["SINAPI",44396,"COLA BRANCA BASE PVA","KG    ",null,"43,03"]
["SINAPI",44327,"COLA PARA TUBOS E MANTAS ELASTOMERICAS, A BASE DE SOLVENTE","L     ",null,"146,34"]
["SINAPI",37418,"COLAR DE TOMADA EM POLIPROPILENO, PP, COM PARAFUSOS, PARA PEAD, 63 X 1/2\" - LIGACAO PREDIAL DE AGUA","UN    ",null,"19,34"]
["SINAPI",37419,"COLAR DE TOMADA EM POLIPROPILENO, PP, COM PARAFUSOS, PARA PEAD, 63 X 3/4\" - LIGACAO PREDIAL DE AGUA","UN    ",null,"19,86"]
["SINAPI",1427,"COLAR TOMADA PVC, COM TRAVAS, SAIDA COM ROSCA, DE 110 MM X 1/2\" OU 110 MM X 3/4\", PARA LIGACAO PREDIAL DE AGUA","UN    ",null,"21,34"]
["SINAPI",1402,"COLAR TOMADA PVC, COM TRAVAS, SAIDA COM ROSCA, DE 32 MM X 1/2\" OU 32 MM X 3/4\", PARA LIGACAO PREDIAL DE AGUA","UN    ",null,"7,39"]
["SINAPI",1420,"COLAR TOMADA PVC, COM TRAVAS, SAIDA COM ROSCA, DE 40 MM X 1/2\" OU 40 MM X 3/4\", PARA LIGACAO PREDIAL DE AGUA","UN    ",null,"9,50"]
["SINAPI",1419,"COLAR TOMADA PVC, COM TRAVAS, SAIDA COM ROSCA, DE 50 MM X 1/2\" OU 50 MM X 3/4\", PARA LIGACAO PREDIAL DE AGUA","UN    ",null,"11,47"]
["SINAPI",1414,"COLAR TOMADA PVC, COM TRAVAS, SAIDA COM ROSCA, DE 60 MM X 1/2\" OU 60 MM X 3/4\", PARA LIGACAO PREDIAL DE AGUA","UN    ",null,"11,22"]
["SINAPI",1413,"COLAR TOMADA PVC, COM TRAVAS, SAIDA COM ROSCA, DE 75 MM X 1/2\" OU 75 MM X 3/4\", PARA LIGACAO PREDIAL DE AGUA","UN    ",null,"16,58"]
["SINAPI",1412,"COLAR TOMADA PVC, COM TRAVAS, SAIDA COM ROSCA, DE 85 MM X 1/2\" OU 85 MM X 3/4\", PARA LIGACAO PREDIAL DE AGUA","UN    ",null,"14,05"]
["SINAPI",1406,"COLAR TOMADA PVC, COM TRAVAS, SAIDA ROSCAVEL COM BUCHA DE LATAO, DE 60 MM X 1/2\" OU 60 MM X 3/4\", PARA LIGACAO PREDIAL DE AGUA","UN    ",null,"16,95"]
["SINAPI",11281,"COMPACTADOR DE SOLO A PERCUSSAO (SOQUETE), COM MOTOR GASOLINA DE 4 TEMPOS, PESO ENTRE 55 E 65 KG, FORCA DE IMPACTO DE 1.000 A 1.500 KGF, FREQUENCIA DE 600 A 700 GOLPES POR MINUTO, VELOCIDADE DE TRABALHO ENTRE 10 E 15 M/MIN, POTENCIA ENTRE 2,00 E 3,00 HP","UN    ",null,"9.200,00"]
["SINAPI",1442,"COMPACTADOR DE SOLO TIPO PLACA VIBRATORIA REVERSIVEL, A GASOLINA, 4 TEMPOS, PESO DE 125 A 150 KG, FORCA CENTRIFUGA DE 2500 A 2800 KGF, LARG. TRABALHO DE 400 A 450 MM, FREQ VIBRACAO DE 4300 A 4500 RPM, VELOC. TRABALHO DE 15 A 20 M/MIN, POT. DE 5,5 A 6,0 HP","UN    ",null,"7.723,33"]
["SINAPI",13457,"COMPACTADOR DE SOLO TIPO PLACA VIBRATORIA REVERSIVEL, A GASOLINA, 4 TEMPOS, PESO DE 150 A 175 KG, FORCA CENTRIFUGA DE 2800 A 3100 KGF, LARG. TRABALHO DE 450 A 520 MM, FREQ VIBRACAO DE 4000 A 4300 RPM, VELOC. TRABALHO DE 15 A 20 M/MIN, POT. DE 6,0 A 7,0 HP","UN    ",null,"6.666,66"]
["SINAPI",40699,"COMPACTADOR DE SOLO, TIPO PLACA VIBRATORIA NAO REVERSIVEL, COM MOTOR A GASOLINA DE 4 TEMPOS, PESO ENTRE 80 E 120 KG, FORCA CENTRIFUGA ENTRE 1300 E 2000 KGF, LARGURA DE TRABALHO ENTRE 400 E 500 MM, FREQUENCIA DE VIBRACAO ENTRE 4800 E 6000 RPM, VELOCIDADEDE TRABALHO ENTRE 20 E 30 M/MIN, POTENCIA ENTRE 5,0 E 6,0 HP","UN    ",null,"5.153,58"]
["SINAPI",40701,"COMPACTADOR DE SOLO, TIPO PLACA VIBRATORIA REVERSIVEL, COM MOTOR A DIESEL, PESO ENTRE 700 E 820 KG, FORCA CENTRIFUGA ENTRE 6.200 E 10.000 KGF, LARGURA DE TRABALHO ENTRE 650 E 720 MM, FREQUENCIA DE VIBRACAO ENTRE 3.000 E 3.500 RPM, VELOCIDADE DE TRABALHOENTRE 25 E 30 M/MIN, POTENCIA ENTRE 13,0 E 15,0 HP","UN    ",null,"91.122,46"]
["SINAPI",40700,"COMPACTADOR DE SOLO, TIPO PLACA VIBRATORIA REVERSIVEL, COM MOTOR A GASOLINA DE 4 TEMPOS, PESO ENTRE 160 E 265 KG, FORCA CENTRIFUGA ENTRE 2750 E 4000 KGF, LARGURA DE TRABALHO ENTRE 430 E 550 MM, FREQUENCIA DE VIBRACAO ENTRE 4000 E 5500 RPM, VELOCIDADE DETRABALHO ENTRE 20 E 25 M/MIN, POTENCIA ENTRE 7,5 E 9,0 HP","UN    ",null,"11.996,87"]
["SINAPI",13458,"COMPACTADOR DE SOLOS DE PERCURSAO (SOQUETE) COM MOTOR A GASOLINA 4 TEMPOS DE 4 HP (4 CV)","UN    ",null,"11.399,99"]
["SINAPI",11134,"COMPENSADO NAVAL - CHAPA/PAINEL EM MADEIRA COMPENSADA PRENSADA, DE 2200 X 1600 MM, E = 10 MM","M2    ",null,"65,41"]
["SINAPI",11135,"COMPENSADO NAVAL - CHAPA/PAINEL EM MADEIRA COMPENSADA PRENSADA, DE 2200 X 1600 MM, E = 12 MM","M2    ",null,"70,63"]
["SINAPI",11136,"COMPENSADO NAVAL - CHAPA/PAINEL EM MADEIRA COMPENSADA PRENSADA, DE 2200 X 1600 MM, E = 15 MM","M2    ",null,"80,87"]
["SINAPI",34743,"COMPENSADO NAVAL - CHAPA/PAINEL EM MADEIRA COMPENSADA PRENSADA, DE 2200 X 1600 MM, E = 18 MM","M2    ",null,"97,58"]
["SINAPI",11137,"COMPENSADO NAVAL - CHAPA/PAINEL EM MADEIRA COMPENSADA PRENSADA, DE 2200 X 1600 MM, E = 20 MM","M2    ",null,"110,82"]
["SINAPI",34745,"COMPENSADO NAVAL - CHAPA/PAINEL EM MADEIRA COMPENSADA PRENSADA, DE 2200 X 1600 MM, E = 25 MM","M2    ",null,"131,79"]
["SINAPI",34746,"COMPENSADO NAVAL - CHAPA/PAINEL EM MADEIRA COMPENSADA PRENSADA, DE 2200 X 1600 MM, E = 4 MM","M2    ",null,"35,94"]
["SINAPI",1360,"COMPENSADO NAVAL - CHAPA/PAINEL EM MADEIRA COMPENSADA PRENSADA, DE 2200 X 1600 MM, E = 6 MM","M2    ",null,"41,93"]
["SINAPI",36524,"COMPRESSOR DE AR ESTACIONARIO, VAZAO 620 PCM, PRESSAO EFETIVA DE TRABALHO 109 PSI, MOTOR ELETRICO, POTENCIA 127 CV","UN    ",null,"187.749,54"]
["SINAPI",36526,"COMPRESSOR DE AR REBOCAVEL VAZAO 400 PCM, PRESSAO EFETIVA DE TRABALHO 102 PSI, MOTOR DIESEL, POTENCIA 110 CV","UN    ",null,"151.296,23"]
["SINAPI",36523,"COMPRESSOR DE AR REBOCAVEL VAZAO 748 PCM, PRESSAO EFETIVA DE TRABALHO 102 PSI, MOTOR DIESEL, POTENCIA 210 CV","UN    ",null,"323.904,81"]
["SINAPI",36527,"COMPRESSOR DE AR REBOCAVEL VAZAO 860 PCM, PRESSAO EFETIVA DE TRABALHO 102 PSI, MOTOR DIESEL, POTENCIA 250 CV","UN    ",null,"351.827,34"]
["SINAPI",13803,"COMPRESSOR DE AR REBOCAVEL, VAZAO *89* PCM, PRESSAO EFETIVA DE TRABALHO *102* PSI, MOTOR DIESEL, POTENCIA *20* CV","UN    ",null,"127.217,70"]
["SINAPI",38642,"COMPRESSOR DE AR REBOCAVEL, VAZAO 152 PCM, PRESSAO EFETIVA DE TRABALHO 102 PSI, MOTOR DIESEL, POTENCIA 31,5 KW","UN    ",null,"81.914,43"]
["SINAPI",36522,"COMPRESSOR DE AR REBOCAVEL, VAZAO 189 PCM, PRESSAO EFETIVA DE TRABALHO 102 PSI, MOTOR DIESEL, POTENCIA 63 CV","UN    ",null,"95.265,51"]
["SINAPI",36525,"COMPRESSOR DE AR REBOCAVEL, VAZAO 250 PCM, PRESSAO EFETIVA DE TRABALHO 102 PSI, MOTOR DIESEL, POTENCIA 81 CV","UN    ",null,"127.582,76"]
["SINAPI",34348,"CONCERTINA CLIPADA (DUPLA) EM ACO GALVANIZADO DE ALTA RESISTENCIA, COM ESPIRAL DE 300 MM, D = 2,76 MM","M     ",null,"27,13"]
["SINAPI",34347,"CONCERTINA SIMPLES EM ACO GALVANIZADO DE ALTA RESISTENCIA, COM ESPIRAL DE 300 MM, D = 2,76 MM","M     ",null,"19,39"]
["SINAPI",11146,"CONCRETO AUTOADENSAVEL (CAA) CLASSE DE RESISTENCIA C15, ESPALHAMENTO SF2, INCLUI SERVICO DE BOMBEAMENTO (NBR 15823)","M3    ",null,"641,39"]
["SINAPI",11147,"CONCRETO AUTOADENSAVEL (CAA) CLASSE DE RESISTENCIA C20, ESPALHAMENTO SF2, INCLUI SERVICO DE BOMBEAMENTO (NBR 15823)","M3    ",null,"666,49"]
["SINAPI",34872,"CONCRETO AUTOADENSAVEL (CAA) CLASSE DE RESISTENCIA C25, ESPALHAMENTO SF2, INCLUI SERVICO DE BOMBEAMENTO (NBR 15823)","M3    ",null,"673,97"]
["SINAPI",34491,"CONCRETO AUTOADENSAVEL (CAA) CLASSE DE RESISTENCIA C30, ESPALHAMENTO SF2, INCLUI SERVICO DE BOMBEAMENTO (NBR 15823)","M3    ",null,"693,51"]
["SINAPI",34770,"CONCRETO BETUMINOSO USINADO A QUENTE (CBUQ) PARA PAVIMENTACAO ASFALTICA, PADRAO DNIT, FAIXA C, COM CAP 30/45 - AQUISICAO POSTO USINA","T     ",null,"609,38"]
["SINAPI",1518,"CONCRETO BETUMINOSO USINADO A QUENTE (CBUQ) PARA PAVIMENTACAO ASFALTICA, PADRAO DNIT, FAIXA C, COM CAP 50/70 - AQUISICAO POSTO USINA","T     ",null,"621,26"]
["SINAPI",41965,"CONCRETO BETUMINOSO USINADO A QUENTE (CBUQ) PARA PAVIMENTACAO ASFALTICA, PADRAO DNIT, PARA BINDER, COM CAP 50/70 - AQUISICAO POSTO USINA","T     ",null,"544,74"]
["SINAPI",34492,"CONCRETO USINADO BOMBEAVEL, CLASSE DE RESISTENCIA C20, COM BRITA 0 E 1, SLUMP = 100 +/- 20 MM, EXCLUI SERVICO DE BOMBEAMENTO (NBR 8953)","M3    ",null,"570,00"]
["SINAPI",1524,"CONCRETO USINADO BOMBEAVEL, CLASSE DE RESISTENCIA C20, COM BRITA 0 E 1, SLUMP = 100 +/- 20 MM, INCLUI SERVICO DE BOMBEAMENTO (NBR 8953)","M3    ",null,"615,37"]
["SINAPI",38404,"CONCRETO USINADO BOMBEAVEL, CLASSE DE RESISTENCIA C20, COM BRITA 0 E 1, SLUMP = 130 +/- 20 MM, EXCLUI SERVICO DE BOMBEAMENTO (NBR 8953)","M3    ",null,"590,41"]
["SINAPI",39849,"CONCRETO USINADO BOMBEAVEL, CLASSE DE RESISTENCIA C20, COM BRITA 0 E 1, SLUMP = 190 +/- 20 MM, INCLUI SERVICO DE BOMBEAMENTO (NBR 8953)","M3    ",null,"676,61"]
["SINAPI",38464,"CONCRETO USINADO BOMBEAVEL, CLASSE DE RESISTENCIA C20, COM BRITA 0, SLUMP = 220 +/- 20 MM, INCLUI SERVICO DE BOMBEAMENTO (NBR 8953)","M3    ",null,"686,43"]
["SINAPI",34493,"CONCRETO USINADO BOMBEAVEL, CLASSE DE RESISTENCIA C25, COM BRITA 0 E 1, SLUMP = 100 +/- 20 MM, EXCLUI SERVICO DE BOMBEAMENTO (NBR 8953)","M3    ",null,"586,06"]
["SINAPI",1527,"CONCRETO USINADO BOMBEAVEL, CLASSE DE RESISTENCIA C25, COM BRITA 0 E 1, SLUMP = 100 +/- 20 MM, INCLUI SERVICO DE BOMBEAMENTO (NBR 8953)","M3    ",null,"634,90"]
["SINAPI",38405,"CONCRETO USINADO BOMBEAVEL, CLASSE DE RESISTENCIA C25, COM BRITA 0 E 1, SLUMP = 130 +/- 20 MM, EXCLUI SERVICO DE BOMBEAMENTO (NBR 8953)","M3    ",null,"608,62"]
["SINAPI",38408,"CONCRETO USINADO BOMBEAVEL, CLASSE DE RESISTENCIA C25, COM BRITA 0 E 1, SLUMP = 190 +/- 20 MM, EXCLUI SERVICO DE BOMBEAMENTO (NBR 8953)","M3    ",null,"673,68"]
["SINAPI",34494,"CONCRETO USINADO BOMBEAVEL, CLASSE DE RESISTENCIA C30, COM BRITA 0 E 1, SLUMP = 100 +/- 20 MM, EXCLUI SERVICO DE BOMBEAMENTO (NBR 8953)","M3    ",null,"605,60"]
["SINAPI",1525,"CONCRETO USINADO BOMBEAVEL, CLASSE DE RESISTENCIA C30, COM BRITA 0 E 1, SLUMP = 100 +/- 20 MM, INCLUI SERVICO DE BOMBEAMENTO (NBR 8953)","M3    ",null,"654,44"]
["SINAPI",38406,"CONCRETO USINADO BOMBEAVEL, CLASSE DE RESISTENCIA C30, COM BRITA 0 E 1, SLUMP = 130 +/- 20 MM, EXCLUI SERVICO DE BOMBEAMENTO (NBR 8953)","M3    ",null,"642,66"]
["SINAPI",38409,"CONCRETO USINADO BOMBEAVEL, CLASSE DE RESISTENCIA C30, COM BRITA 0 E 1, SLUMP = 190 +/- 20 MM, EXCLUI SERVICO DE BOMBEAMENTO (NBR 8953)","M3    ",null,"678,27"]
["SINAPI",43360,"CONCRETO USINADO BOMBEAVEL, CLASSE DE RESISTENCIA C30, COM BRITA 0 E 1, SLUMP = 220 +/- 30 MM, EXCLUI SERVICO DE BOMBEAMENTO (NBR 8953)","M3    ",null,"707,24"]
["SINAPI",34495,"CONCRETO USINADO BOMBEAVEL, CLASSE DE RESISTENCIA C35, COM BRITA 0 E 1, SLUMP = 100 +/- 20 MM, EXCLUI SERVICO DE BOMBEAMENTO (NBR 8953)","M3    ",null,"625,13"]
["SINAPI",11145,"CONCRETO USINADO BOMBEAVEL, CLASSE DE RESISTENCIA C35, COM BRITA 0 E 1, SLUMP = 100 +/- 20 MM, INCLUI SERVICO DE BOMBEAMENTO (NBR 8953)","M3    ",null,"673,97"]
["SINAPI",34496,"CONCRETO USINADO BOMBEAVEL, CLASSE DE RESISTENCIA C40, COM BRITA 0 E 1, SLUMP = 100 +/- 20 MM, EXCLUI SERVICO DE BOMBEAMENTO (NBR 8953)","M3    ",null,"652,12"]
["SINAPI",34479,"CONCRETO USINADO BOMBEAVEL, CLASSE DE RESISTENCIA C40, COM BRITA 0 E 1, SLUMP = 100 +/- 20 MM, INCLUI SERVICO DE BOMBEAMENTO (NBR 8953)","M3    ",null,"693,51"]
["SINAPI",34481,"CONCRETO USINADO BOMBEAVEL, CLASSE DE RESISTENCIA C45, COM BRITA 0 E 1, SLUMP = 100 +/- 20 MM, INCLUI SERVICO DE BOMBEAMENTO (NBR 8953)","M3    ",null,"724,63"]
["SINAPI",34483,"CONCRETO USINADO BOMBEAVEL, CLASSE DE RESISTENCIA C50, COM BRITA 0 E 1, SLUMP = 100 +/- 20 MM, INCLUI SERVICO DE BOMBEAMENTO (NBR 8953)","M3    ",null,"774,22"]
["SINAPI",34485,"CONCRETO USINADO BOMBEAVEL, CLASSE DE RESISTENCIA C60, COM BRITA 0 E 1, SLUMP = 100 +/- 20 MM, INCLUI SERVICO DE BOMBEAMENTO (NBR 8953)","M3    ",null,"827,94"]
["SINAPI",14041,"CONCRETO USINADO CONVENCIONAL (NAO BOMBEAVEL) CLASSE DE RESISTENCIA C10, COM BRITA 1 E 2, SLUMP = 80 MM +/- 10 MM (NBR 8953)","M3    ",null,"538,20"]
["SINAPI",1523,"CONCRETO USINADO CONVENCIONAL (NAO BOMBEAVEL) CLASSE DE RESISTENCIA C15, COM BRITA 1 E 2, SLUMP = 80 MM +/- 10 MM (NBR 8953)","M3    ",null,"546,99"]
["SINAPI",14052,"CONDULETE DE ALUMINIO TIPO B, PARA ELETRODUTO ROSCAVEL DE 1/2\", COM TAMPA CEGA","UN    ",null,"13,85"]
["SINAPI",14054,"CONDULETE DE ALUMINIO TIPO B, PARA ELETRODUTO ROSCAVEL DE 1\", COM TAMPA CEGA","UN    ",null,"18,00"]
["SINAPI",14053,"CONDULETE DE ALUMINIO TIPO B, PARA ELETRODUTO ROSCAVEL DE 3/4\", COM TAMPA CEGA","UN    ",null,"14,06"]
["SINAPI",2558,"CONDULETE DE ALUMINIO TIPO C, PARA ELETRODUTO ROSCAVEL DE 1/2\", COM TAMPA CEGA","UN    ",null,"10,58"]
["SINAPI",2560,"CONDULETE DE ALUMINIO TIPO C, PARA ELETRODUTO ROSCAVEL DE 1\", COM TAMPA CEGA","UN    ",null,"18,63"]
["SINAPI",2559,"CONDULETE DE ALUMINIO TIPO C, PARA ELETRODUTO ROSCAVEL DE 3/4\", COM TAMPA CEGA","UN    ",null,"14,90"]
["SINAPI",2592,"CONDULETE DE ALUMINIO TIPO C, PARA ELETRODUTO ROSCAVEL DE 4\", COM TAMPA CEGA","UN    ",null,"247,01"]
["SINAPI",2566,"CONDULETE DE ALUMINIO TIPO E, PARA ELETRODUTO ROSCAVEL DE 1  1/4\", COM TAMPA CEGA","UN    ",null,"24,86"]
["SINAPI",2589,"CONDULETE DE ALUMINIO TIPO E, PARA ELETRODUTO ROSCAVEL DE 1 1/2\", COM TAMPA CEGA","UN    ",null,"33,04"]
["SINAPI",2591,"CONDULETE DE ALUMINIO TIPO E, PARA ELETRODUTO ROSCAVEL DE 1/2\", COM TAMPA CEGA","UN    ",null,"12,05"]
["SINAPI",2590,"CONDULETE DE ALUMINIO TIPO E, PARA ELETRODUTO ROSCAVEL DE 1\", COM TAMPA CEGA","UN    ",null,"20,27"]
["SINAPI",2567,"CONDULETE DE ALUMINIO TIPO E, PARA ELETRODUTO ROSCAVEL DE 2\", COM TAMPA CEGA","UN    ",null,"48,46"]
["SINAPI",2565,"CONDULETE DE ALUMINIO TIPO E, PARA ELETRODUTO ROSCAVEL DE 3/4\", COM TAMPA CEGA","UN    ",null,"12,07"]
["SINAPI",2568,"CONDULETE DE ALUMINIO TIPO E, PARA ELETRODUTO ROSCAVEL DE 3\", COM TAMPA CEGA","UN    ",null,"134,58"]
["SINAPI",2594,"CONDULETE DE ALUMINIO TIPO E, PARA ELETRODUTO ROSCAVEL DE 4\", COM TAMPA CEGA","UN    ",null,"224,20"]
["SINAPI",2587,"CONDULETE DE ALUMINIO TIPO LR, PARA ELETRODUTO ROSCAVEL DE 1 1/2\", COM TAMPA CEGA","UN    ",null,"38,21"]
["SINAPI",2588,"CONDULETE DE ALUMINIO TIPO LR, PARA ELETRODUTO ROSCAVEL DE 1 1/4\", COM TAMPA CEGA","UN    ",null,"30,35"]
["SINAPI",2569,"CONDULETE DE ALUMINIO TIPO LR, PARA ELETRODUTO ROSCAVEL DE 1/2\", COM TAMPA CEGA","UN    ",null,"11,69"]
["SINAPI",2570,"CONDULETE DE ALUMINIO TIPO LR, PARA ELETRODUTO ROSCAVEL DE 1\", COM TAMPA CEGA","UN    ",null,"19,60"]
["SINAPI",2571,"CONDULETE DE ALUMINIO TIPO LR, PARA ELETRODUTO ROSCAVEL DE 2\", COM TAMPA CEGA","UN    ",null,"58,19"]
["SINAPI",2593,"CONDULETE DE ALUMINIO TIPO LR, PARA ELETRODUTO ROSCAVEL DE 3/4\", COM TAMPA CEGA","UN    ",null,"12,47"]
["SINAPI",2572,"CONDULETE DE ALUMINIO TIPO LR, PARA ELETRODUTO ROSCAVEL DE 3\", COM TAMPA CEGA","UN    ",null,"172,10"]
["SINAPI",2595,"CONDULETE DE ALUMINIO TIPO LR, PARA ELETRODUTO ROSCAVEL DE 4\", COM TAMPA CEGA","UN    ",null,"268,51"]
["SINAPI",2576,"CONDULETE DE ALUMINIO TIPO T, PARA ELETRODUTO ROSCAVEL DE 1 1/2\", COM TAMPA CEGA","UN    ",null,"45,77"]
["SINAPI",2575,"CONDULETE DE ALUMINIO TIPO T, PARA ELETRODUTO ROSCAVEL DE 1 1/4\", COM TAMPA CEGA","UN    ",null,"34,41"]
["SINAPI",2573,"CONDULETE DE ALUMINIO TIPO T, PARA ELETRODUTO ROSCAVEL DE 1/2\", COM TAMPA CEGA","UN    ",null,"14,29"]
["SINAPI",2586,"CONDULETE DE ALUMINIO TIPO T, PARA ELETRODUTO ROSCAVEL DE 1\", COM TAMPA CEGA","UN    ",null,"23,16"]
["SINAPI",2577,"CONDULETE DE ALUMINIO TIPO T, PARA ELETRODUTO ROSCAVEL DE 2\", COM TAMPA CEGA","UN    ",null,"62,02"]
["SINAPI",2574,"CONDULETE DE ALUMINIO TIPO T, PARA ELETRODUTO ROSCAVEL DE 3/4\", COM TAMPA CEGA","UN    ",null,"14,38"]
["SINAPI",2578,"CONDULETE DE ALUMINIO TIPO T, PARA ELETRODUTO ROSCAVEL DE 3\", COM TAMPA CEGA","UN    ",null,"193,64"]
["SINAPI",2585,"CONDULETE DE ALUMINIO TIPO T, PARA ELETRODUTO ROSCAVEL DE 4\", COM TAMPA CEGA","UN    ",null,"265,73"]
["SINAPI",12008,"CONDULETE DE ALUMINIO TIPO TB, PARA ELETRODUTO ROSCAVEL DE 3\", COM TAMPA CEGA","UN    ",null,"142,57"]
["SINAPI",2582,"CONDULETE DE ALUMINIO TIPO X, PARA ELETRODUTO ROSCAVEL DE 1 1/2\", COM TAMPA CEGA","UN    ",null,"42,46"]
["SINAPI",2597,"CONDULETE DE ALUMINIO TIPO X, PARA ELETRODUTO ROSCAVEL DE 1 1/4\", COM TAMPA CEGA","UN    ",null,"36,39"]
["SINAPI",2579,"CONDULETE DE ALUMINIO TIPO X, PARA ELETRODUTO ROSCAVEL DE 1/2\", COM TAMPA CEGA","UN    ",null,"17,32"]
["SINAPI",2581,"CONDULETE DE ALUMINIO TIPO X, PARA ELETRODUTO ROSCAVEL DE 1\", COM TAMPA CEGA","UN    ",null,"22,17"]
["SINAPI",2596,"CONDULETE DE ALUMINIO TIPO X, PARA ELETRODUTO ROSCAVEL DE 2\", COM TAMPA CEGA","UN    ",null,"65,56"]
["SINAPI",2580,"CONDULETE DE ALUMINIO TIPO X, PARA ELETRODUTO ROSCAVEL DE 3/4\", COM TAMPA CEGA","UN    ",null,"18,99"]
["SINAPI",2583,"CONDULETE DE ALUMINIO TIPO X, PARA ELETRODUTO ROSCAVEL DE 3\", COM TAMPA CEGA","UN    ",null,"159,46"]
["SINAPI",2584,"CONDULETE DE ALUMINIO TIPO X, PARA ELETRODUTO ROSCAVEL DE 4\", COM TAMPA CEGA","UN    ",null,"265,45"]
["SINAPI",12010,"CONDULETE EM PVC, TIPO \"B\", SEM TAMPA, DE 1/2\" OU 3/4\"","UN    ",null,"12,31"]
["SINAPI",39329,"CONDULETE EM PVC, TIPO \"B\", SEM TAMPA, DE 1\"","UN    ",null,"12,87"]
["SINAPI",39330,"CONDULETE EM PVC, TIPO \"C\", SEM TAMPA, DE 1/2\"","UN    ",null,"13,54"]
["SINAPI",39332,"CONDULETE EM PVC, TIPO \"C\", SEM TAMPA, DE 1\"","UN    ",null,"15,13"]
["SINAPI",39331,"CONDULETE EM PVC, TIPO \"C\", SEM TAMPA, DE 3/4\"","UN    ",null,"12,05"]
["SINAPI",39333,"CONDULETE EM PVC, TIPO \"E\", SEM TAMPA, DE 1/2\"","UN    ",null,"11,74"]
["SINAPI",39335,"CONDULETE EM PVC, TIPO \"E\", SEM TAMPA, DE 1\"","UN    ",null,"13,59"]
["SINAPI",39334,"CONDULETE EM PVC, TIPO \"E\", SEM TAMPA, DE 3/4\"","UN    ",null,"10,80"]
["SINAPI",12016,"CONDULETE EM PVC, TIPO \"LB\", SEM TAMPA, DE 1/2\" OU 3/4\"","UN    ",null,"13,56"]
["SINAPI",12015,"CONDULETE EM PVC, TIPO \"LB\", SEM TAMPA, DE 1\"","UN    ",null,"15,78"]
["SINAPI",12020,"CONDULETE EM PVC, TIPO \"LL\", SEM TAMPA, DE 1/2\" OU 3/4\"","UN    ",null,"13,56"]
["SINAPI",12019,"CONDULETE EM PVC, TIPO \"LL\", SEM TAMPA, DE 1\"","UN    ",null,"15,78"]
["SINAPI",39336,"CONDULETE EM PVC, TIPO \"LR\", SEM TAMPA, DE 1/2\"","UN    ",null,"13,54"]
["SINAPI",39338,"CONDULETE EM PVC, TIPO \"LR\", SEM TAMPA, DE 1\"","UN    ",null,"15,13"]
["SINAPI",39337,"CONDULETE EM PVC, TIPO \"LR\", SEM TAMPA, DE 3/4\"","UN    ",null,"12,05"]
["SINAPI",39341,"CONDULETE EM PVC, TIPO \"T\", SEM TAMPA, DE 1\"","UN    ",null,"19,73"]
["SINAPI",39340,"CONDULETE EM PVC, TIPO \"T\", SEM TAMPA, DE 3/4\"","UN    ",null,"14,48"]
["SINAPI",12025,"CONDULETE EM PVC, TIPO \"TB\", SEM TAMPA, DE 1/2\" OU 3/4\"","UN    ",null,"14,96"]
["SINAPI",39342,"CONDULETE EM PVC, TIPO \"TB\", SEM TAMPA, DE 1\"","UN    ",null,"19,73"]
["SINAPI",39343,"CONDULETE EM PVC, TIPO \"X\", SEM TAMPA, DE 1/2\"","UN    ",null,"16,66"]
["SINAPI",39345,"CONDULETE EM PVC, TIPO \"X\", SEM TAMPA, DE 1\"","UN    ",null,"22,54"]
["SINAPI",39344,"CONDULETE EM PVC, TIPO \"X\", SEM TAMPA, DE 3/4\"","UN    ",null,"16,10"]
["SINAPI",12623,"CONDUTOR PLUVIAL, PVC, CIRCULAR, DIAMETRO ENTRE 80 E 100 MM, PARA DRENAGEM PLUVIAL PREDIAL","M     ",null,"51,96"]
["SINAPI",34498,"CONE DE SINALIZACAO EM PVC FLEXIVEL, H = 70 / 76 CM (NBR 15071)","UN    ",null,"129,95"]
["SINAPI",13244,"CONE DE SINALIZACAO EM PVC RIGIDO COM FAIXA REFLETIVA, H = 70 / 76 CM","UN    ",null,"54,70"]
["SINAPI",38998,"CONECTOR / ADAPTADOR F/F, COM INSERTO METALICO, PPR, DN 25 MM X 1/2\", PARA AGUA QUENTE E FRIA PREDIAL","UN    ",null,"10,34"]
["SINAPI",38999,"CONECTOR / ADAPTADOR F/F, COM INSERTO METALICO, PPR, DN 32 MM X 3/4\", PARA AGUA QUENTE E FRIA PREDIAL","UN    ",null,"26,13"]
["SINAPI",38996,"CONECTOR / ADAPTADOR F/M, COM INSERTO METALICO, PPR, DN 25 MM X 1/2\", PARA AGUA QUENTE E FRIA PREDIAL","UN    ",null,"18,47"]
["SINAPI",44173,"CONECTOR / ADAPTADOR F/M, COM INSERTO METALICO, PPR, DN 25 MM X 3/4\", PARA AGUA QUENTE E FRIA PREDIAL","UN    ",null,"17,96"]
["SINAPI",44174,"CONECTOR / ADAPTADOR F/M, COM INSERTO METALICO, PPR, DN 32 MM X 1\", PARA AGUA QUENTE E FRIA PREDIAL","UN    ",null,"29,40"]
["SINAPI",38997,"CONECTOR / ADAPTADOR F/M, COM INSERTO METALICO, PPR, DN 32 MM X 3/4\", PARA AGUA QUENTE E FRIA PREDIAL","UN    ",null,"26,42"]
["SINAPI",39600,"CONECTOR / TOMADA FEMEA RJ 45, CATEGORIA 5 E (CAT 5E) PARA CABOS","UN    ",null,"13,32"]
["SINAPI",39601,"CONECTOR / TOMADA FEMEA RJ 45, CATEGORIA 6 (CAT 6) PARA CABOS","UN    ",null,"28,25"]
["SINAPI",39862,"CONECTOR BRONZE/LATAO (REF 603) SEM ANEL DE SOLDA, BOLSA X ROSCA F, 15 MM X 1/2\"","UN    ",null,"13,44"]
["SINAPI",39863,"CONECTOR BRONZE/LATAO (REF 603) SEM ANEL DE SOLDA, BOLSA X ROSCA F, 22 MM X 1/2\"","UN    ",null,"13,63"]
["SINAPI",39864,"CONECTOR BRONZE/LATAO (REF 603) SEM ANEL DE SOLDA, BOLSA X ROSCA F, 22 MM X 3/4\"","UN    ",null,"16,91"]
["SINAPI",39865,"CONECTOR BRONZE/LATAO (REF 603) SEM ANEL DE SOLDA, BOLSA X ROSCA F, 28 MM X 1/2\"","UN    ",null,"23,83"]
["SINAPI",2517,"CONECTOR CURVO 90 GRAUS DE ALUMINIO, BITOLA 1 1/2\", PARA ADAPTAR ENTRADA DE ELETRODUTO METALICO FLEXIVEL EM QUADROS","UN    ",null,"26,45"]
["SINAPI",2522,"CONECTOR CURVO 90 GRAUS DE ALUMINIO, BITOLA 1 1/4\", PARA ADAPTAR ENTRADA DE ELETRODUTO METALICO FLEXIVEL EM QUADROS","UN    ",null,"17,09"]
["SINAPI",2548,"CONECTOR CURVO 90 GRAUS DE ALUMINIO, BITOLA 1/2\", PARA ADAPTAR ENTRADA DE ELETRODUTO METALICO FLEXIVEL EM QUADROS","UN    ",null,"10,51"]
["SINAPI",2516,"CONECTOR CURVO 90 GRAUS DE ALUMINIO, BITOLA 1\", PARA ADAPTAR ENTRADA DE ELETRODUTO METALICO FLEXIVEL EM QUADROS","UN    ",null,"13,72"]
["SINAPI",2518,"CONECTOR CURVO 90 GRAUS DE ALUMINIO, BITOLA 2 1/2\", PARA ADAPTAR ENTRADA DE ELETRODUTO METALICO FLEXIVEL EM QUADROS","UN    ",null,"125,89"]
["SINAPI",2521,"CONECTOR CURVO 90 GRAUS DE ALUMINIO, BITOLA 2\", PARA ADAPTAR ENTRADA DE ELETRODUTO METALICO FLEXIVEL EM QUADROS","UN    ",null,"53,59"]
["SINAPI",2515,"CONECTOR CURVO 90 GRAUS DE ALUMINIO, BITOLA 3/4\", PARA ADAPTAR ENTRADA DE ELETRODUTO METALICO FLEXIVEL EM QUADROS","UN    ",null,"11,42"]
["SINAPI",2519,"CONECTOR CURVO 90 GRAUS DE ALUMINIO, BITOLA 3\", PARA ADAPTAR ENTRADA DE ELETRODUTO METALICO FLEXIVEL EM QUADROS","UN    ",null,"151,80"]
["SINAPI",2520,"CONECTOR CURVO 90 GRAUS DE ALUMINIO, BITOLA 4\", PARA ADAPTAR ENTRADA DE ELETRODUTO METALICO FLEXIVEL EM QUADROS","UN    ",null,"279,39"]
["SINAPI",1602,"CONECTOR DE ALUMINIO TIPO PRENSA CABO, BITOLA 1 1/2\", PARA CABOS DE DIAMETRO DE 37 A 40 MM","UN    ",null,"54,10"]
["SINAPI",1601,"CONECTOR DE ALUMINIO TIPO PRENSA CABO, BITOLA 1 1/4\", PARA CABOS DE DIAMETRO DE 31 A 34 MM","UN    ",null,"48,22"]
["SINAPI",1598,"CONECTOR DE ALUMINIO TIPO PRENSA CABO, BITOLA 1/2\", PARA CABOS DE DIAMETRO DE 12,5 A 15 MM","UN    ",null,"14,27"]
["SINAPI",1600,"CONECTOR DE ALUMINIO TIPO PRENSA CABO, BITOLA 1\", PARA CABOS DE DIAMETRO DE 22,5 A 25 MM","UN    ",null,"21,06"]
["SINAPI",1603,"CONECTOR DE ALUMINIO TIPO PRENSA CABO, BITOLA 2\", PARA CABOS DE DIAMETRO DE 47,5 A 50 MM","UN    ",null,"81,69"]
["SINAPI",1599,"CONECTOR DE ALUMINIO TIPO PRENSA CABO, BITOLA 3/4\", PARA CABOS DE DIAMETRO DE 17,5 A 20 MM","UN    ",null,"16,56"]
["SINAPI",1597,"CONECTOR DE ALUMINIO TIPO PRENSA CABO, BITOLA 3/8\", PARA CABOS DE DIAMETRO DE 9 A 10 MM","UN    ",null,"13,42"]
["SINAPI",39602,"CONECTOR MACHO RJ 45, CATEGORIA 5 E (CAT 5E) PARA CABOS","UN    ",null,"1,41"]
["SINAPI",39603,"CONECTOR MACHO RJ 45, CATEGORIA 6 (CAT 6) PARA CABOS","UN    ",null,"3,01"]
["SINAPI",11821,"CONECTOR METALICO TIPO PARAFUSO FENDIDO (SPLIT BOLT), COM SEPARADOR DE CABOS BIMETALICOS, PARA CABOS ATE 25 MM2","UN    ",null,"11,02"]
["SINAPI",1562,"CONECTOR METALICO TIPO PARAFUSO FENDIDO (SPLIT BOLT), COM SEPARADOR DE CABOS BIMETALICOS, PARA CABOS ATE 50 MM2","UN    ",null,"18,05"]
["SINAPI",1563,"CONECTOR METALICO TIPO PARAFUSO FENDIDO (SPLIT BOLT), COM SEPARADOR DE CABOS BIMETALICOS, PARA CABOS ATE 70 MM2","UN    ",null,"24,22"]
["SINAPI",11856,"CONECTOR METALICO TIPO PARAFUSO FENDIDO (SPLIT BOLT), PARA CABOS ATE 10 MM2","UN    ",null,"7,22"]
["SINAPI",11857,"CONECTOR METALICO TIPO PARAFUSO FENDIDO (SPLIT BOLT), PARA CABOS ATE 120 MM2","UN    ",null,"38,00"]
["SINAPI",11858,"CONECTOR METALICO TIPO PARAFUSO FENDIDO (SPLIT BOLT), PARA CABOS ATE 150 MM2","UN    ",null,"47,16"]
["SINAPI",1539,"CONECTOR METALICO TIPO PARAFUSO FENDIDO (SPLIT BOLT), PARA CABOS ATE 16 MM2","UN    ",null,"8,48"]
["SINAPI",11859,"CONECTOR METALICO TIPO PARAFUSO FENDIDO (SPLIT BOLT), PARA CABOS ATE 185 MM2","UN    ",null,"64,16"]
["SINAPI",1550,"CONECTOR METALICO TIPO PARAFUSO FENDIDO (SPLIT BOLT), PARA CABOS ATE 25 MM2","UN    ",null,"8,95"]
["SINAPI",11854,"CONECTOR METALICO TIPO PARAFUSO FENDIDO (SPLIT BOLT), PARA CABOS ATE 35 MM2","UN    ",null,"11,18"]
["SINAPI",11862,"CONECTOR METALICO TIPO PARAFUSO FENDIDO (SPLIT BOLT), PARA CABOS ATE 50 MM2","UN    ",null,"15,69"]
["SINAPI",11863,"CONECTOR METALICO TIPO PARAFUSO FENDIDO (SPLIT BOLT), PARA CABOS ATE 6 MM2","UN    ",null,"6,33"]
["SINAPI",11855,"CONECTOR METALICO TIPO PARAFUSO FENDIDO (SPLIT BOLT), PARA CABOS ATE 70 MM2","UN    ",null,"23,42"]
["SINAPI",11864,"CONECTOR METALICO TIPO PARAFUSO FENDIDO (SPLIT BOLT), PARA CABOS ATE 95 MM2","UN    ",null,"35,41"]
["SINAPI",2527,"CONECTOR RETO DE ALUMINIO PARA ELETRODUTO DE 1 1/2\", PARA ADAPTAR ENTRADA DE ELETRODUTO METALICO FLEXIVEL EM QUADROS","UN    ",null,"9,46"]
["SINAPI",2526,"CONECTOR RETO DE ALUMINIO PARA ELETRODUTO DE 1 1/4\", PARA ADAPTAR ENTRADA DE ELETRODUTO METALICO FLEXIVEL EM QUADROS","UN    ",null,"6,06"]
["SINAPI",2487,"CONECTOR RETO DE ALUMINIO PARA ELETRODUTO DE 1/2\", PARA ADAPTAR ENTRADA DE ELETRODUTO METALICO FLEXIVEL EM QUADROS","UN    ",null,"2,07"]
["SINAPI",2483,"CONECTOR RETO DE ALUMINIO PARA ELETRODUTO DE 1\", PARA ADAPTAR ENTRADA DE ELETRODUTO METALICO FLEXIVEL EM QUADROS","UN    ",null,"4,32"]
["SINAPI",2528,"CONECTOR RETO DE ALUMINIO PARA ELETRODUTO DE 2 1/2\", PARA ADAPTAR ENTRADA DE ELETRODUTO METALICO FLEXIVEL EM QUADROS","UN    ",null,"23,82"]
["SINAPI",2489,"CONECTOR RETO DE ALUMINIO PARA ELETRODUTO DE 2\", PARA ADAPTAR ENTRADA DE ELETRODUTO METALICO FLEXIVEL EM QUADROS","UN    ",null,"10,49"]
["SINAPI",2488,"CONECTOR RETO DE ALUMINIO PARA ELETRODUTO DE 3/4\", PARA ADAPTAR ENTRADA DE ELETRODUTO METALICO FLEXIVEL EM QUADROS","UN    ",null,"2,42"]
["SINAPI",2484,"CONECTOR RETO DE ALUMINIO PARA ELETRODUTO DE 3\", PARA ADAPTAR ENTRADA DE ELETRODUTO METALICO FLEXIVEL EM QUADROS","UN    ",null,"34,60"]
["SINAPI",2485,"CONECTOR RETO DE ALUMINIO PARA ELETRODUTO DE 4\", PARA ADAPTAR ENTRADA DE ELETRODUTO METALICO FLEXIVEL EM QUADROS","UN    ",null,"54,23"]
["SINAPI",39279,"CONECTOR/ADAPTADOR FIXO, ROSCA FEMEA, EM PLASTICO, DN 16 MM X 1/2\", PARA CONEXAO COM CRIMPAGEM, EM TUBO PEX PARA INST. AGUA QUENTE/FRIA","UN    ",null,"7,92"]
["SINAPI",39280,"CONECTOR/ADAPTADOR FIXO, ROSCA FEMEA, EM PLASTICO, DN 20 MM X 1/2\", PARA CONEXAO COM CRIMPAGEM, EM TUBO PEX PARA INST. AGUA QUENTE/FRIA","UN    ",null,"8,87"]
["SINAPI",39281,"CONECTOR/ADAPTADOR FIXO, ROSCA FEMEA, EM PLASTICO, DN 20 MM X 3/4\", PARA CONEXAO COM CRIMPAGEM, EM TUBO PEX PARA INST. AGUA QUENTE/FRIA","UN    ",null,"11,72"]
["SINAPI",39282,"CONECTOR/ADAPTADOR FIXO, ROSCA FEMEA, EM PLASTICO, DN 25 MM X 3/4\", PARA CONEXAO COM CRIMPAGEM, EM TUBO PEX PARA INST. AGUA QUENTE/FRIA","UN    ",null,"16,37"]
["SINAPI",38844,"CONECTOR/ADAPTADOR FIXO, ROSCA FEMEA, METALICA, COM ANEL DESLIZANTE, DN 16 MM X 1/2\", PARA TUBO PEX PARA INST. AGUA QUENTE/FRIA","UN    ",null,"8,03"]
["SINAPI",38846,"CONECTOR/ADAPTADOR FIXO, ROSCA FEMEA, METALICA, COM ANEL DESLIZANTE, DN 20 MM X 1/2\", PARA TUBO PEX PARA INST. AGUA QUENTE/FRIA","UN    ",null,"8,17"]
["SINAPI",38847,"CONECTOR/ADAPTADOR FIXO, ROSCA FEMEA, METALICA, COM ANEL DESLIZANTE, DN 20 MM X 3/4\", PARA TUBO PEX PARA INST. AGUA QUENTE/FRIA","UN    ",null,"9,57"]
["SINAPI",38850,"CONECTOR/ADAPTADOR FIXO, ROSCA FEMEA, METALICA, COM ANEL DESLIZANTE, DN 25 MM X 1\", PARA TUBO PEX PARA INST. AGUA QUENTE/FRIA","UN    ",null,"17,28"]
["SINAPI",38848,"CONECTOR/ADAPTADOR FIXO, ROSCA FEMEA, METALICA, COM ANEL DESLIZANTE, DN 25 MM X 3/4\", PARA TUBO PEX PARA INST. AGUA QUENTE/FRIA","UN    ",null,"11,33"]
["SINAPI",38851,"CONECTOR/ADAPTADOR FIXO, ROSCA FEMEA, METALICA, COM ANEL DESLIZANTE, DN 32 MM X 1\", PARA TUBO PEX PARA INST. AGUA QUENTE/FRIA","UN    ",null,"19,54"]
["SINAPI",38854,"CONECTOR/ADAPTADOR MOVEL, ROSCA FEMEA, METALICA, COM ANEL DESLIZANTE, DN 16 MM X 3/4\", PARA TUBO PEX PARA INST. AGUA QUENTE/FRIA","UN    ",null,"8,49"]
["SINAPI",44247,"CONECTOR, CPVC, SOLDAVEL, 114 MM X 4\"â\u0080\u009d, PARA AGUA QUENTE","UN    ",null,"1.648,46"]
["SINAPI",38005,"CONECTOR, CPVC, SOLDAVEL, 15 MM X 1/2\", PARA AGUA QUENTE","UN    ",null,"19,60"]
["SINAPI",38006,"CONECTOR, CPVC, SOLDAVEL, 22 MM X 1/2\", PARA AGUA QUENTE","UN    ",null,"26,04"]
["SINAPI",38428,"CONECTOR, CPVC, SOLDAVEL, 22 MM X 3/4\", PARA AGUA QUENTE","UN    ",null,"23,32"]
["SINAPI",38007,"CONECTOR, CPVC, SOLDAVEL, 28 MM X 1\", PARA AGUA QUENTE","UN    ",null,"30,05"]
["SINAPI",38008,"CONECTOR, CPVC, SOLDAVEL, 35 MM X 1 1/4\", PARA AGUA QUENTE","UN    ",null,"48,09"]
["SINAPI",38009,"CONECTOR, CPVC, SOLDAVEL, 42 MM X 1 1/2\", PARA AGUA QUENTE","UN    ",null,"58,87"]
["SINAPI",44248,"CONECTOR, CPVC, SOLDAVEL, 54 MM X 2\"â\u0080\u009d, PARA AGUA QUENTE","UN    ",null,"95,96"]
["SINAPI",44249,"CONECTOR, CPVC, SOLDAVEL, 73 MM X 2 1/2\"â\u0080\u009d, PARA AGUA QUENTE","UN    ",null,"370,22"]
["SINAPI",44250,"CONECTOR, CPVC, SOLDAVEL, 89 MM X 3\"â\u0080\u009d, PARA AGUA QUENTE","UN    ",null,"537,64"]
["SINAPI",3104,"CONJ. DE FERRAGENS PARA PORTA DE VIDRO TEMPERADO, EM ZAMAC CROMADO, CONTEMPLANDO DOBRADICA INF., DOBRADICA SUP., PIVO PARA DOBRADICA INF., PIVO PARA DOBRADICA SUP., FECHADURA CENTRAL EM ZAMC. CROMADO, CONTRA FECHADURA DE PRESSAO","CJ    ",null,"156,61"]
["SINAPI",1607,"CONJUNTO ARRUELAS DE VEDACAO 5/16\" PARA TELHA FIBROCIMENTO (UMA ARRUELA METALICA E UMA ARRUELA PVC - CONICAS)","CJ    ",null,"0,35"]
["SINAPI",38169,"CONJUNTO DE FERRAGENS PIVO, PARA PORTA PIVOTANTE DE ATE 100 KG, REGULAVEL COM ESFERA , CROMADO - SUPERIOR E INFERIOR - COMPLETO","CJ    ",null,"81,02"]
["SINAPI",6142,"CONJUNTO DE LIGACAO PARA BACIA SANITARIA AJUSTAVEL, EM PLASTICO BRANCO, COM TUBO, CANOPLA E ESPUDE","UN    ",null,"9,46"]
["SINAPI",11686,"CONJUNTO DE LIGACAO PARA BACIA SANITARIA EM PLASTICO BRANCO COM TUBO, CANOPLA E ANEL DE EXPANSAO (TUBO 1.1/2 '' X 20 CM)","UN    ",null,"13,13"]
["SINAPI",37598,"CONJUNTO MONTADO ESTOPIM COM ESPOLETA COMUM NUMERO 8, COM CABECA ACENDEDORA, 1,5 M","UN    ",null,"41,06"]
["SINAPI",25398,"CONJUNTO PARA FUTSAL COM PAR DE TRAVES OFICIAIS DE 3,00 X 2,00 M EM TUBO DE ACO GALVANIZADO 3\" COM REQUADROS EM TUBO DE 1\", PINTURA EM PRIMER COM TINTA ESMALTE SINTETICO E REDES DE POLIETILENO FIO 4 MM","UN    ",null,"4.529,58"]
["SINAPI",25399,"CONJUNTO PARA QUADRA DE  VOLEI COM POSTES EM TUBO DE ACO GALVANIZADO 3\", H = *255* CM, PINTURA EM TINTA ESMALTE SINTETICO, REDE DE NYLON COM 2 MM, MALHA 10 X 10 CM E ANTENAS OFICIAIS EM FIBRA DE VIDRO","UN    ",null,"2.749,85"]
["SINAPI",43440,"CONJUNTO PRE-MOLDADO COMPOSTO POR GRELHA (0,99 X 0,45 M), QUADRO (1,10 X 0,52 M) E CANTONEIRA (1,10 X 0,35 M), EM CONCRETO ARMADO, COM FCK DE 21 MPA","UN    ",null,"507,35"]
["SINAPI",10667,"CONTAINER ALMOXARIFADO, DE *2,40* X *6,00* M, PADRAO SIMPLES, SEM REVESTIMENTO E SEM DIVISORIAS INTERNOS E SEM SANITARIO, PARA USO EM CANTEIRO DE OBRAS","UN    ",null,"22.500,00"]
["SINAPI",1613,"CONTATOR TRIPOLAR, CORRENTE DE *110* A, TENSAO NOMINAL DE *500* V, CATEGORIA AC-2 E AC-3","UN    ",null,"1.644,28"]
["SINAPI",1626,"CONTATOR TRIPOLAR, CORRENTE DE *185* A, TENSAO NOMINAL DE *500* V, CATEGORIA AC-2 E AC-3","UN    ",null,"2.459,23"]
["SINAPI",1625,"CONTATOR TRIPOLAR, CORRENTE DE *22* A, TENSAO NOMINAL DE *500* V, CATEGORIA AC-2 E AC-3","UN    ",null,"171,77"]
["SINAPI",1622,"CONTATOR TRIPOLAR, CORRENTE DE *265* A, TENSAO NOMINAL DE *500* V, CATEGORIA AC-2 E AC-3","UN    ",null,"5.549,47"]
["SINAPI",1620,"CONTATOR TRIPOLAR, CORRENTE DE *38* A, TENSAO NOMINAL DE *500* V, CATEGORIA AC-2 E AC-3","UN    ",null,"361,83"]
["SINAPI",1629,"CONTATOR TRIPOLAR, CORRENTE DE *500* A, TENSAO NOMINAL DE *500* V, CATEGORIA AC-2 E AC-3","UN    ",null,"13.506,09"]
["SINAPI",1627,"CONTATOR TRIPOLAR, CORRENTE DE *65* A, TENSAO NOMINAL DE *500* V, CATEGORIA AC-2 E AC-3","UN    ",null,"691,63"]
["SINAPI",1623,"CONTATOR TRIPOLAR, CORRENTE DE 12 A, TENSAO NOMINAL DE *500* V, CATEGORIA AC-2 E AC-3","UN    ",null,"140,08"]
["SINAPI",1619,"CONTATOR TRIPOLAR, CORRENTE DE 25 A, TENSAO NOMINAL DE *500* V, CATEGORIA AC-2 E AC-3","UN    ",null,"192,69"]
["SINAPI",1630,"CONTATOR TRIPOLAR, CORRENTE DE 250 A, TENSAO NOMINAL DE *500* V, PARA ACIONAMENTO DE CAPACITORES","UN    ",null,"4.242,68"]
["SINAPI",1616,"CONTATOR TRIPOLAR, CORRENTE DE 300 A, TENSAO NOMINAL DE *500* V, CATEGORIA AC-2 E AC-3","UN    ",null,"6.525,32"]
["SINAPI",1614,"CONTATOR TRIPOLAR, CORRENTE DE 32 A, TENSAO NOMINAL DE *500* V, CATEGORIA AC-2 E AC-3","UN    ",null,"298,23"]
["SINAPI",1617,"CONTATOR TRIPOLAR, CORRENTE DE 400 A, TENSAO NOMINAL DE *500* V, CATEGORIA AC-2 E AC-3","UN    ",null,"7.789,82"]
["SINAPI",1621,"CONTATOR TRIPOLAR, CORRENTE DE 45 A, TENSAO NOMINAL DE *500* V, CATEGORIA AC-2 E AC-3","UN    ",null,"533,38"]
["SINAPI",1624,"CONTATOR TRIPOLAR, CORRENTE DE 630 A, TENSAO NOMINAL DE *500* V, CATEGORIA AC-2 E AC-3","UN    ",null,"19.147,77"]
["SINAPI",1615,"CONTATOR TRIPOLAR, CORRENTE DE 75 A, TENSAO NOMINAL DE *500* V, CATEGORIA AC-2 E AC-3","UN    ",null,"1.001,60"]
["SINAPI",1612,"CONTATOR TRIPOLAR, CORRENTE DE 9 A, TENSAO NOMINAL DE *500* V, CATEGORIA AC-2 E AC-3","UN    ",null,"131,92"]
["SINAPI",1618,"CONTATOR TRIPOLAR, CORRENTE DE 95 A, TENSAO NOMINAL DE *500* V, CATEGORIA AC-2 E AC-3","UN    ",null,"1.376,34"]
["SINAPI",14211,"CONTRA-PORCA SEXTAVADA, DIAMETRO NOMINAL 1 3/8\", ALTURA 35 MM","UN    ",null,"66,22"]
["SINAPI",43657,"CONTRAMARCO DE ALUMINIO (PERFIL 25) PARA ESQUADRIAS, TIPO CONVENCIONAL / CADEIRINHA, 60 MM (CM-060), INCLUSO CONEXOES, GRAPAS E TRAVAMENTOS","M     ",null,"5,41"]
["SINAPI",34500,"COORDENADOR / GERENTE DE OBRA","H     ",null,"137,62"]
["SINAPI",40934,"COORDENADOR / GERENTE DE OBRA (MENSALISTA)","MES   ",null,"24.267,68"]
["SINAPI",38200,"CORDA DE POLIAMIDA 12 MM TIPO BOMBEIRO, PARA TRABALHO EM ALTURA","100M  ",null,"599,69"]
["SINAPI",39269,"CORDAO DE COBRE, FLEXIVEL, TORCIDO, CLASSE 4 OU 5, ISOLACAO EM PVC/D, 300 V, 2 CONDUTORES DE 0,5 MM2","M     ",null,"1,28"]
["SINAPI",11889,"CORDAO DE COBRE, FLEXIVEL, TORCIDO, CLASSE 4 OU 5, ISOLACAO EM PVC/D, 300 V, 2 CONDUTORES DE 0,75 MM2","M     ",null,"1,75"]
["SINAPI",39270,"CORDAO DE COBRE, FLEXIVEL, TORCIDO, CLASSE 4 OU 5, ISOLACAO EM PVC/D, 300 V, 2 CONDUTORES DE 1,0 MM2","M     ",null,"2,28"]
["SINAPI",11890,"CORDAO DE COBRE, FLEXIVEL, TORCIDO, CLASSE 4 OU 5, ISOLACAO EM PVC/D, 300 V, 2 CONDUTORES DE 1,5 MM2","M     ",null,"3,10"]
["SINAPI",11891,"CORDAO DE COBRE, FLEXIVEL, TORCIDO, CLASSE 4 OU 5, ISOLACAO EM PVC/D, 300 V, 2 CONDUTORES DE 2,5 MM2","M     ",null,"5,03"]
["SINAPI",11892,"CORDAO DE COBRE, FLEXIVEL, TORCIDO, CLASSE 4 OU 5, ISOLACAO EM PVC/D, 300 V, 2 CONDUTORES DE 4 MM2","M     ",null,"8,22"]
["SINAPI",37601,"CORDEL DETONANTE, NP 05 G/M","M     ",null,"9,12"]
["SINAPI",1634,"CORDEL DETONANTE, NP 10 G/M","M     ",null,"9,43"]
["SINAPI",5086,"CORRENTE DE ELO CURTO COMUM, SOLDADA, GALVANIZADA, ESPESSURA DO ELO = 1/2\" (12,5 MM)","KG    ",null,"33,54"]
["SINAPI",11280,"CORTADEIRA DE PISO DE CONCRETO E ASFALTO, PARA DISCO PADRAO DE DIAMETRO 350 MM (14\") OU 450 MM (18\") , MOTOR A GASOLINA, POTENCIA 13 HP, SEM DISCO","UN    ",null,"10.770,19"]
["SINAPI",40519,"CORTADEIRA HIDRAULICA DE VERGALHAO, PARA ACO DE DIAMETRO ATE 50 MM, MOTOR ELETRICO TRIFASICO, POTENCIA DE 5,5 HP A 7,5 HP","UN    ",null,"88.785,81"]
["SINAPI",39869,"COTOVELO BRONZE/LATAO (REF 707-3) SEM ANEL DE SOLDA, BOLSA X ROSCA F, 15MM X 1/2\"","UN    ",null,"13,34"]
["SINAPI",39870,"COTOVELO BRONZE/LATAO (REF 707-3) SEM ANEL DE SOLDA, BOLSA X ROSCA F, 22MM X 1/2\"","UN    ",null,"20,41"]
["SINAPI",39871,"COTOVELO BRONZE/LATAO (REF 707-3) SEM ANEL DE SOLDA, BOLSA X ROSCA F, 22MM X 3/4\"","UN    ",null,"22,88"]
["SINAPI",12722,"COTOVELO DE COBRE 90 GRAUS (REF 607) SEM ANEL DE SOLDA, BOLSA X BOLSA, 104 MM","UN    ",null,"765,68"]
["SINAPI",12714,"COTOVELO DE COBRE 90 GRAUS (REF 607) SEM ANEL DE SOLDA, BOLSA X BOLSA, 15 MM","UN    ",null,"5,00"]
["SINAPI",12715,"COTOVELO DE COBRE 90 GRAUS (REF 607) SEM ANEL DE SOLDA, BOLSA X BOLSA, 22 MM","UN    ",null,"11,28"]
["SINAPI",12716,"COTOVELO DE COBRE 90 GRAUS (REF 607) SEM ANEL DE SOLDA, BOLSA X BOLSA, 28 MM","UN    ",null,"19,38"]
["SINAPI",12717,"COTOVELO DE COBRE 90 GRAUS (REF 607) SEM ANEL DE SOLDA, BOLSA X BOLSA, 35 MM","UN    ",null,"38,09"]
["SINAPI",12718,"COTOVELO DE COBRE 90 GRAUS (REF 607) SEM ANEL DE SOLDA, BOLSA X BOLSA, 42 MM","UN    ",null,"58,46"]
["SINAPI",12719,"COTOVELO DE COBRE 90 GRAUS (REF 607) SEM ANEL DE SOLDA, BOLSA X BOLSA, 54 MM","UN    ",null,"92,80"]
["SINAPI",12720,"COTOVELO DE COBRE 90 GRAUS (REF 607) SEM ANEL DE SOLDA, BOLSA X BOLSA, 66 MM","UN    ",null,"323,14"]
["SINAPI",12721,"COTOVELO DE COBRE 90 GRAUS (REF 607) SEM ANEL DE SOLDA, BOLSA X BOLSA, 79 MM","UN    ",null,"309,87"]
["SINAPI",3468,"COTOVELO DE REDUCAO 90 GRAUS DE FERRO GALVANIZADO, COM ROSCA BSP, DE 1 1/2\" X 1\"","UN    ",null,"44,54"]
["SINAPI",3465,"COTOVELO DE REDUCAO 90 GRAUS DE FERRO GALVANIZADO, COM ROSCA BSP, DE 1 1/2\" X 3/4\"","UN    ",null,"44,53"]
["SINAPI",12403,"COTOVELO DE REDUCAO 90 GRAUS DE FERRO GALVANIZADO, COM ROSCA BSP, DE 1 1/4\" X 1\"","UN    ",null,"31,74"]
["SINAPI",3463,"COTOVELO DE REDUCAO 90 GRAUS DE FERRO GALVANIZADO, COM ROSCA BSP, DE 1\" X 1/2\"","UN    ",null,"18,54"]
["SINAPI",3464,"COTOVELO DE REDUCAO 90 GRAUS DE FERRO GALVANIZADO, COM ROSCA BSP, DE 1\" X 3/4\"","UN    ",null,"18,54"]
["SINAPI",3466,"COTOVELO DE REDUCAO 90 GRAUS DE FERRO GALVANIZADO, COM ROSCA BSP, DE 2 1/2\" X 2\"","UN    ",null,"113,10"]
["SINAPI",3467,"COTOVELO DE REDUCAO 90 GRAUS DE FERRO GALVANIZADO, COM ROSCA BSP, DE 2\" X 1 1/2\"","UN    ",null,"63,87"]
["SINAPI",3462,"COTOVELO DE REDUCAO 90 GRAUS DE FERRO GALVANIZADO, COM ROSCA BSP, DE 3/4\" X 1/2\"","UN    ",null,"12,23"]
["SINAPI",3446,"COTOVELO 45 GRAUS DE FERRO GALVANIZADO, COM ROSCA BSP, DE 1 1/2\"","UN    ",null,"37,65"]
["SINAPI",3445,"COTOVELO 45 GRAUS DE FERRO GALVANIZADO, COM ROSCA BSP, DE 1 1/4\"","UN    ",null,"30,74"]
["SINAPI",3441,"COTOVELO 45 GRAUS DE FERRO GALVANIZADO, COM ROSCA BSP, DE 1/2\"","UN    ",null,"8,68"]
["SINAPI",3444,"COTOVELO 45 GRAUS DE FERRO GALVANIZADO, COM ROSCA BSP, DE 1\"","UN    ",null,"18,92"]
["SINAPI",12402,"COTOVELO 45 GRAUS DE FERRO GALVANIZADO, COM ROSCA BSP, DE 2 1/2\"","UN    ",null,"105,84"]
["SINAPI",3447,"COTOVELO 45 GRAUS DE FERRO GALVANIZADO, COM ROSCA BSP, DE 2\"","UN    ",null,"54,76"]
["SINAPI",3442,"COTOVELO 45 GRAUS DE FERRO GALVANIZADO, COM ROSCA BSP, DE 3/4\"","UN    ",null,"12,98"]
["SINAPI",3448,"COTOVELO 45 GRAUS DE FERRO GALVANIZADO, COM ROSCA BSP, DE 3\"","UN    ",null,"154,75"]
["SINAPI",3449,"COTOVELO 45 GRAUS DE FERRO GALVANIZADO, COM ROSCA BSP, DE 4\"","UN    ",null,"271,15"]
["SINAPI",37438,"COTOVELO 45 GRAUS, PEAD PE 100, DE 125 MM, PARA ELETROFUSAO","UN    ",null,"250,54"]
["SINAPI",37439,"COTOVELO 45 GRAUS, PEAD PE 100, DE 200 MM, PARA ELETROFUSAO","UN    ",null,"1.638,04"]
["SINAPI",37435,"COTOVELO 45 GRAUS, PEAD PE 100, DE 32 MM, PARA ELETROFUSAO","UN    ",null,"29,44"]
["SINAPI",37436,"COTOVELO 45 GRAUS, PEAD PE 100, DE 40 MM, PARA ELETROFUSAO","UN    ",null,"34,75"]
["SINAPI",37437,"COTOVELO 45 GRAUS, PEAD PE 100, DE 63 MM, PARA ELETROFUSAO","UN    ",null,"50,26"]
["SINAPI",3473,"COTOVELO 90 GRAUS DE FERRO GALVANIZADO, COM ROSCA BSP MACHO/FEMEA, DE 1 1/2\"","UN    ",null,"42,57"]
["SINAPI",3474,"COTOVELO 90 GRAUS DE FERRO GALVANIZADO, COM ROSCA BSP MACHO/FEMEA, DE 1 1/4\"","UN    ",null,"35,09"]
["SINAPI",3450,"COTOVELO 90 GRAUS DE FERRO GALVANIZADO, COM ROSCA BSP MACHO/FEMEA, DE 1/2\"","UN    ",null,"10,17"]
["SINAPI",3443,"COTOVELO 90 GRAUS DE FERRO GALVANIZADO, COM ROSCA BSP MACHO/FEMEA, DE 1\"","UN    ",null,"21,83"]
["SINAPI",3453,"COTOVELO 90 GRAUS DE FERRO GALVANIZADO, COM ROSCA BSP MACHO/FEMEA, DE 2 1/2\"","UN    ",null,"124,27"]
["SINAPI",3452,"COTOVELO 90 GRAUS DE FERRO GALVANIZADO, COM ROSCA BSP MACHO/FEMEA, DE 2\"","UN    ",null,"61,34"]
["SINAPI",3451,"COTOVELO 90 GRAUS DE FERRO GALVANIZADO, COM ROSCA BSP MACHO/FEMEA, DE 3/4\"","UN    ",null,"12,17"]
["SINAPI",3454,"COTOVELO 90 GRAUS DE FERRO GALVANIZADO, COM ROSCA BSP MACHO/FEMEA, DE 3\"","UN    ",null,"189,01"]
["SINAPI",3458,"COTOVELO 90 GRAUS DE FERRO GALVANIZADO, COM ROSCA BSP, DE 1 1/2\"","UN    ",null,"34,12"]
["SINAPI",3457,"COTOVELO 90 GRAUS DE FERRO GALVANIZADO, COM ROSCA BSP, DE 1 1/4\"","UN    ",null,"25,62"]
["SINAPI",3455,"COTOVELO 90 GRAUS DE FERRO GALVANIZADO, COM ROSCA BSP, DE 1/2\"","UN    ",null,"7,27"]
["SINAPI",3472,"COTOVELO 90 GRAUS DE FERRO GALVANIZADO, COM ROSCA BSP, DE 1\"","UN    ",null,"16,34"]
["SINAPI",3470,"COTOVELO 90 GRAUS DE FERRO GALVANIZADO, COM ROSCA BSP, DE 2 1/2\"","UN    ",null,"95,29"]
["SINAPI",3471,"COTOVELO 90 GRAUS DE FERRO GALVANIZADO, COM ROSCA BSP, DE 2\"","UN    ",null,"52,36"]
["SINAPI",3456,"COTOVELO 90 GRAUS DE FERRO GALVANIZADO, COM ROSCA BSP, DE 3/4\"","UN    ",null,"10,89"]
["SINAPI",3459,"COTOVELO 90 GRAUS DE FERRO GALVANIZADO, COM ROSCA BSP, DE 3\"","UN    ",null,"134,41"]
["SINAPI",3469,"COTOVELO 90 GRAUS DE FERRO GALVANIZADO, COM ROSCA BSP, DE 4\"","UN    ",null,"255,61"]
["SINAPI",3460,"COTOVELO 90 GRAUS DE FERRO GALVANIZADO, COM ROSCA BSP, DE 5\"","UN    ",null,"372,97"]
["SINAPI",3461,"COTOVELO 90 GRAUS DE FERRO GALVANIZADO, COM ROSCA BSP, DE 6\"","UN    ",null,"953,28"]
["SINAPI",37433,"COTOVELO 90 GRAUS, PEAD PE 100, DE 125 MM, PARA ELETROFUSAO","UN    ",null,"250,54"]
["SINAPI",37430,"COTOVELO 90 GRAUS, PEAD PE 100, DE 20 MM, PARA ELETROFUSAO","UN    ",null,"31,40"]
["SINAPI",37434,"COTOVELO 90 GRAUS, PEAD PE 100, DE 200 MM, PARA ELETROFUSAO","UN    ",null,"2.336,06"]
["SINAPI",37431,"COTOVELO 90 GRAUS, PEAD PE 100, DE 32 MM, PARA ELETROFUSAO","UN    ",null,"42,59"]
["SINAPI",37432,"COTOVELO 90 GRAUS, PEAD PE 100, DE 63 MM, PARA ELETROFUSAO","UN    ",null,"78,56"]
["SINAPI",37413,"COTOVELO/JOELHO COM ADAPTADOR, 90 GRAUS, EM POLIPROPILENO, PN 16, PARA TUBOS PEAD, 20 MM X 1/2\" - LIGACAO PREDIAL DE AGUA","UN    ",null,"4,43"]
["SINAPI",37414,"COTOVELO/JOELHO COM ADAPTADOR, 90 GRAUS, EM POLIPROPILENO, PN 16, PARA TUBOS PEAD, 20 MM X 3/4\" - LIGACAO PREDIAL DE AGUA","UN    ",null,"5,03"]
["SINAPI",37415,"COTOVELO/JOELHO COM ADAPTADOR, 90 GRAUS, EM POLIPROPILENO, PN 16, PARA TUBOS PEAD, 32 MM X 1\" - LIGACAO PREDIAL DE AGUA","UN    ",null,"9,14"]
["SINAPI",37416,"COTOVELO/JOELHO 90 GRAUS, EM POLIPROPILENO, PN 16, PARA TUBOS PEAD, 20 X 20 MM - LIGACAO PREDIAL DE AGUA","UN    ",null,"4,14"]
["SINAPI",37417,"COTOVELO/JOELHO 90 GRAUS, EM POLIPROPILENO, PN 16, PARA TUBOS PEAD, 32 X 32 MM - LIGACAO PREDIAL DE AGUA","UN    ",null,"5,96"]
["SINAPI",43590,"CREMONA RETANGULAR INJETADA LISA COM CHAVE, COM CASTANHA / ALCA, EM LATAO, COM ACABAMENTO CROMADO, DE SOBREPOR / EMBUTIR","UN    ",null,"155,93"]
["SINAPI",43589,"CREMONA RETANGULAR INJETADA LISA, COM CASTANHA / ALCA, EM LATAO, COM ACABAMENTO CROMADO, DE SOBREPOR / EMBUTIR","UN    ",null,"28,21"]
["SINAPI",34519,"CRUZETA DE CONCRETO LEVE, COMP. 2000 MM SECAO, 90 X 90 MM","UN    ",null,"112,93"]
["SINAPI",1649,"CRUZETA DE FERRO GALVANIZADO, COM ROSCA BSP, DE 1 1/2\"","UN    ",null,"80,48"]
["SINAPI",1653,"CRUZETA DE FERRO GALVANIZADO, COM ROSCA BSP, DE 1 1/4\"","UN    ",null,"63,04"]
["SINAPI",1647,"CRUZETA DE FERRO GALVANIZADO, COM ROSCA BSP, DE 1/2\"","UN    ",null,"22,57"]
["SINAPI",1648,"CRUZETA DE FERRO GALVANIZADO, COM ROSCA BSP, DE 1\"","UN    ",null,"43,34"]
["SINAPI",1651,"CRUZETA DE FERRO GALVANIZADO, COM ROSCA BSP, DE 2 1/2\"","UN    ",null,"201,07"]
["SINAPI",1650,"CRUZETA DE FERRO GALVANIZADO, COM ROSCA BSP, DE 2\"","UN    ",null,"111,14"]
["SINAPI",1654,"CRUZETA DE FERRO GALVANIZADO, COM ROSCA BSP, DE 3/4\"","UN    ",null,"30,98"]
["SINAPI",1652,"CRUZETA DE FERRO GALVANIZADO, COM ROSCA BSP, DE 3\"","UN    ",null,"288,59"]
["SINAPI",10510,"CRUZETA DE MADEIRA TRATADA, *90 X 115 X 2400* MM, EM EUCALIPTO OU EQUIVALENTE DA REGIAO","UN    ",null,"106,77"]
["SINAPI",1747,"CUBA ACO INOX (AISI 304) DE EMBUTIR COM VALVULA DE 3 1/2 \", DE *56 X 33 X 12* CM","UN    ",null,"193,04"]
["SINAPI",1744,"CUBA ACO INOX (AISI 304) DE EMBUTIR COM VALVULA 3 1/2 \", DE *40 X 34 X 12* CM","UN    ",null,"133,71"]
["SINAPI",1743,"CUBA ACO INOX (AISI 304) DE EMBUTIR COM VALVULA 3 1/2 \", DE *46 X 30 X 12* CM","UN    ",null,"175,58"]
["SINAPI",39640,"CUMEEIRA ARTICULADA (ABA INFERIOR) PARA TELHA ONDULADA DE FIBROCIMENTO E = 4 MM, ABA *330* MM, COMPRIMENTO 500 MM (SEM AMIANTO)","UN    ",null,"10,58"]
["SINAPI",7216,"CUMEEIRA NORMAL PARA TELHA ESTRUTURAL DE FIBROCIMENTO 2 ABAS, E = 6 MM, DE 1050 X 935 MM (SEM AMIANTO)","UN    ",null,"56,85"]
["SINAPI",20235,"CUMEEIRA NORMAL PARA TELHA ONDULADA DE FIBROCIMENTO, E = 6 MM, ABA 300 MM, COMPRIMENTO 1100 MM (SEM AMIANTO)","UN    ",null,"45,71"]
["SINAPI",7181,"CUMEEIRA PARA TELHA CERAMICA, COMPRIMENTO DE *41* CM, RENDIMENTO DE *3* TELHAS/M","UN    ",null,"4,06"]
["SINAPI",40742,"CUMEEIRA PARA TELHA DE CONCRETO, PARA 2 AGUAS DE TELHADO, COR CINZA, RENDIMENTO DE *3* TELHAS/M","UN    ",null,"10,21"]
["SINAPI",7214,"CUMEEIRA SHED PARA TELHA ONDULADA DE FIBROCIMENTO, E = 6 MM, ABA 280 MM, COMPRIMENTO 1100 MM (SEM AMIANTO)","UN    ",null,"55,52"]
["SINAPI",7219,"CUMEEIRA UNIVERSAL PARA TELHA ONDULADA DE FIBROCIMENTO, E = 6 MM, ABA 210 MM, COMPRIMENTO 1100 MM (SEM AMIANTO)","UN    ",null,"49,25"]
["SINAPI",37971,"CURVA CPVC, 90 GRAUS, SOLDAVEL, 15 MM, PARA AGUA QUENTE","UN    ",null,"5,32"]
["SINAPI",37972,"CURVA CPVC, 90 GRAUS, SOLDAVEL, 22 MM, PARA AGUA QUENTE","UN    ",null,"7,55"]
["SINAPI",37973,"CURVA CPVC, 90 GRAUS, SOLDAVEL, 28 MM, PARA AGUA QUENTE","UN    ",null,"14,20"]
["SINAPI",1926,"CURVA DE PVC 45 GRAUS, SOLDAVEL, 20 MM, COR MARROM, PARA AGUA FRIA PREDIAL","UN    ",null,"2,78"]
["SINAPI",1927,"CURVA DE PVC 45 GRAUS, SOLDAVEL, 25 MM, COR MARROM, PARA AGUA FRIA PREDIAL","UN    ",null,"3,12"]
["SINAPI",1923,"CURVA DE PVC 45 GRAUS, SOLDAVEL, 32 MM, COR MARROM, PARA AGUA FRIA PREDIAL","UN    ",null,"5,68"]
["SINAPI",1929,"CURVA DE PVC 45 GRAUS, SOLDAVEL, 40 MM, COR MARROM, PARA AGUA FRIA PREDIAL","UN    ",null,"6,89"]
["SINAPI",1930,"CURVA DE PVC 45 GRAUS, SOLDAVEL, 50 MM, COR MARROM, PARA AGUA FRIA PREDIAL","UN    ",null,"11,79"]
["SINAPI",1924,"CURVA DE PVC 45 GRAUS, SOLDAVEL, 60 MM, COR MARROM, PARA AGUA FRIA PREDIAL","UN    ",null,"19,03"]
["SINAPI",1922,"CURVA DE PVC 45 GRAUS, SOLDAVEL, 75 MM, COR MARROM, PARA AGUA FRIA PREDIAL","UN    ",null,"39,36"]
["SINAPI",1953,"CURVA DE PVC 45 GRAUS, SOLDAVEL, 85 MM, COR MARROM, PARA AGUA FRIA PREDIAL","UN    ",null,"48,04"]
["SINAPI",1962,"CURVA DE PVC 90 GRAUS, SOLDAVEL, 110 MM, COR MARROM, PARA AGUA FRIA PREDIAL","UN    ",null,"233,41"]
["SINAPI",1955,"CURVA DE PVC 90 GRAUS, SOLDAVEL, 20 MM, COR MARROM, PARA AGUA FRIA PREDIAL","UN    ",null,"2,68"]
["SINAPI",1956,"CURVA DE PVC 90 GRAUS, SOLDAVEL, 25 MM, COR MARROM, PARA AGUA FRIA PREDIAL","UN    ",null,"3,79"]
["SINAPI",1957,"CURVA DE PVC 90 GRAUS, SOLDAVEL, 32 MM, COR MARROM, PARA AGUA FRIA PREDIAL","UN    ",null,"8,21"]
["SINAPI",1958,"CURVA DE PVC 90 GRAUS, SOLDAVEL, 40 MM, COR MARROM, PARA AGUA FRIA PREDIAL","UN    ",null,"15,28"]
["SINAPI",1959,"CURVA DE PVC 90 GRAUS, SOLDAVEL, 50 MM, COR MARROM, PARA AGUA FRIA PREDIAL","UN    ",null,"16,58"]
["SINAPI",1925,"CURVA DE PVC 90 GRAUS, SOLDAVEL, 60 MM, COR MARROM, PARA AGUA FRIA PREDIAL","UN    ",null,"43,35"]
["SINAPI",1960,"CURVA DE PVC 90 GRAUS, SOLDAVEL, 75 MM, COR MARROM, PARA AGUA FRIA PREDIAL","UN    ",null,"66,56"]
["SINAPI",1961,"CURVA DE PVC 90 GRAUS, SOLDAVEL, 85 MM, COR MARROM, PARA AGUA FRIA PREDIAL","UN    ",null,"85,27"]
["SINAPI",38423,"CURVA DE PVC, 90 GRAUS, SERIE R, DN 100 MM, PARA ESGOTO PREDIAL","UN    ",null,"41,85"]
["SINAPI",39866,"CURVA DE TRANSPOSICAO BRONZE/LATAO (REF 736) SEM ANEL DE SOLDA, BOLSA X BOLSA, 15 MM","UN    ",null,"17,67"]
["SINAPI",39867,"CURVA DE TRANSPOSICAO BRONZE/LATAO (REF 736) SEM ANEL DE SOLDA, BOLSA X BOLSA, 22 MM","UN    ",null,"39,29"]
["SINAPI",39868,"CURVA DE TRANSPOSICAO BRONZE/LATAO (REF 736) SEM ANEL DE SOLDA, BOLSA X BOLSA, 28 MM","UN    ",null,"70,79"]
["SINAPI",37999,"CURVA DE TRANSPOSICAO, CPVC, SOLDAVEL, 15 MM","UN    ",null,"8,98"]
["SINAPI",38000,"CURVA DE TRANSPOSICAO, CPVC, SOLDAVEL, 22 MM","UN    ",null,"10,48"]
["SINAPI",38129,"CURVA DE TRANSPOSICAO, PVC SOLDAVEL, 20 MM, COR MARROM, PARA AGUA FRIA PREDIAL","UN    ",null,"6,26"]
["SINAPI",38025,"CURVA DE TRANSPOSICAO, PVC, SOLDAVEL, 25 MM, COR MARROM, PARA AGUA FRIA PREDIAL","UN    ",null,"8,50"]
["SINAPI",38026,"CURVA DE TRANSPOSICAO, PVC, SOLDAVEL, 32 MM, COR MARROM, PARA AGUA FRIA PREDIAL","UN    ",null,"20,98"]
["SINAPI",1858,"CURVA LONGA PVC, PB, JE, 45 GRAUS, DN 100 MM, PARA REDE COLETORA ESGOTO","UN    ",null,"64,85"]
["SINAPI",1844,"CURVA LONGA PVC, PB, JE, 45 GRAUS, DN 150 MM, PARA REDE COLETORA ESGOTO","UN    ",null,"148,53"]
["SINAPI",1863,"CURVA LONGA PVC, PB, JE, 90 GRAUS, DN 100 MM, PARA REDE COLETORA ESGOTO","UN    ",null,"69,02"]
["SINAPI",1865,"CURVA LONGA PVC, PB, JE, 90 GRAUS, DN 150 MM, PARA REDE COLETORA ESGOTO","UN    ",null,"179,82"]
["SINAPI",36355,"CURVA PPR 90 GRAUS, F/F, DN 20 MM, PARA AGUA QUENTE PREDIAL","UN    ",null,"9,81"]
["SINAPI",36356,"CURVA PPR 90 GRAUS, F/F, DN 25 MM, PARA AGUA QUENTE PREDIAL","UN    ",null,"15,78"]
["SINAPI",1966,"CURVA PVC CURTA 90 GRAUS, DN 100 MM, PARA ESGOTO PREDIAL","UN    ",null,"27,52"]
["SINAPI",1933,"CURVA PVC CURTA 90 GRAUS, DN 40 MM, PARA ESGOTO PREDIAL","UN    ",null,"5,93"]
["SINAPI",1932,"CURVA PVC CURTA 90 GRAUS, DN 50 MM, PARA ESGOTO PREDIAL","UN    ",null,"13,57"]
["SINAPI",1951,"CURVA PVC CURTA 90 GRAUS, DN 75 MM, PARA ESGOTO PREDIAL","UN    ",null,"28,32"]
["SINAPI",1970,"CURVA PVC LONGA 90 GRAUS, DN 100 MM, PARA ESGOTO PREDIAL","UN    ",null,"68,80"]
["SINAPI",1967,"CURVA PVC LONGA 90 GRAUS, DN 40 MM, PARA ESGOTO PREDIAL","UN    ",null,"8,17"]
["SINAPI",1968,"CURVA PVC LONGA 90 GRAUS, DN 50 MM, PARA ESGOTO PREDIAL","UN    ",null,"16,15"]
["SINAPI",1969,"CURVA PVC LONGA 90 GRAUS, DN 75 MM, PARA ESGOTO PREDIAL","UN    ",null,"52,56"]
["SINAPI",1827,"CURVA PVC PBA, JE, PB, 45 GRAUS, DN 100 / DE 110 MM, PARA REDE AGUA (NBR 10351)","UN    ",null,"151,46"]
["SINAPI",1831,"CURVA PVC PBA, JE, PB, 45 GRAUS, DN 50 / DE 60 MM, PARA REDE AGUA (NBR 10351)","UN    ",null,"33,06"]
["SINAPI",1825,"CURVA PVC PBA, JE, PB, 45 GRAUS, DN 75 / DE 85 MM, PARA REDE AGUA (NBR 10351)","UN    ",null,"81,60"]
["SINAPI",1828,"CURVA PVC PBA, JE, PB, 90 GRAUS, DN 100 / DE 110 MM, PARA REDE AGUA (NBR 10351)","UN    ",null,"184,83"]
["SINAPI",1845,"CURVA PVC PBA, JE, PB, 90 GRAUS, DN 50 / DE 60 MM, PARA REDE AGUA (NBR 10351)","UN    ",null,"41,44"]
["SINAPI",1824,"CURVA PVC PBA, JE, PB, 90 GRAUS, DN 75 / DE 85 MM, PARA REDE AGUA (NBR 10351)","UN    ",null,"97,82"]
["SINAPI",1940,"CURVA PVC 90 GRAUS, ROSCAVEL, 1 1/4\", COR BRANCA, AGUA FRIA PREDIAL","UN    ",null,"42,35"]
["SINAPI",1937,"CURVA PVC 90 GRAUS, ROSCAVEL, 1/2\", COR BRANCA, AGUA FRIA PREDIAL","UN    ",null,"7,15"]
["SINAPI",1939,"CURVA PVC 90 GRAUS, ROSCAVEL, 1\", COR BRANCA, AGUA FRIA PREDIAL","UN    ",null,"11,62"]
["SINAPI",1938,"CURVA PVC 90 GRAUS, ROSCAVEL, 3/4\", COR BRANCA, AGUA FRIA PREDIAL","UN    ",null,"8,13"]
["SINAPI",42693,"CURVA PVC, BB, JE, 45 GRAUS, DN 250 MM, PARA TUBO CORRUGADO E/OU LISO, REDE COLETORA ESGOTO","UN    ",null,"505,15"]
["SINAPI",42695,"CURVA PVC, BB, JE, 90 GRAUS, DN 200 MM, PARA TUBO CORRUGADO E/OU LISO, REDE COLETORA ESGOTO","UN    ",null,"352,92"]
["SINAPI",42694,"CURVA PVC, BB, JE, 90 GRAUS, DN 250 MM, PARA TUBO CORRUGADO E/OU LISO, REDE COLETORA ESGOTO","UN    ",null,"676,00"]
["SINAPI",20097,"CURVA PVC, SERIE R, 87.30 GRAUS, CURTA, PARA PE-DE-COLUNA, DN 100 MM, PARA ESGOTO PREDIAL","UN    ",null,"29,31"]
["SINAPI",20098,"CURVA PVC, SERIE R, 87.30 GRAUS, CURTA, PARA PE-DE-COLUNA, DN 150 MM, PARA ESGOTO PREDIAL","UN    ",null,"119,79"]
["SINAPI",20096,"CURVA PVC, SERIE R, 87.30 GRAUS, CURTA, PARA PE-DE-COLUNA, DN 75 MM, PARA ESGOTO PREDIAL","UN    ",null,"30,34"]
["SINAPI",1880,"CURVA 135 GRAUS, DE PVC RIGIDO ROSCAVEL, DE 1\", PARA ELETRODUTO","UN    ",null,"4,02"]
["SINAPI",39274,"CURVA 135 GRAUS, DE PVC RIGIDO ROSCAVEL, DE 3/4\", PARA ELETRODUTO","UN    ",null,"3,12"]
["SINAPI",2628,"CURVA 135 GRAUS, PARA ELETRODUTO, EM ACO GALVANIZADO ELETROLITICO, DIAMETRO DE 100 MM (4\")","UN    ",null,"229,87"]
["SINAPI",2622,"CURVA 135 GRAUS, PARA ELETRODUTO, EM ACO GALVANIZADO ELETROLITICO, DIAMETRO DE 15 MM (1/2\")","UN    ",null,"5,46"]
["SINAPI",2623,"CURVA 135 GRAUS, PARA ELETRODUTO, EM ACO GALVANIZADO ELETROLITICO, DIAMETRO DE 20 MM (3/4\")","UN    ",null,"6,57"]
["SINAPI",2624,"CURVA 135 GRAUS, PARA ELETRODUTO, EM ACO GALVANIZADO ELETROLITICO, DIAMETRO DE 25 MM (1\")","UN    ",null,"10,45"]
["SINAPI",2625,"CURVA 135 GRAUS, PARA ELETRODUTO, EM ACO GALVANIZADO ELETROLITICO, DIAMETRO DE 32 MM (1 1/4\")","UN    ",null,"22,06"]
["SINAPI",2626,"CURVA 135 GRAUS, PARA ELETRODUTO, EM ACO GALVANIZADO ELETROLITICO, DIAMETRO DE 40 MM (1 1/2\")","UN    ",null,"32,32"]
["SINAPI",2630,"CURVA 135 GRAUS, PARA ELETRODUTO, EM ACO GALVANIZADO ELETROLITICO, DIAMETRO DE 50 MM (2\")","UN    ",null,"49,15"]
["SINAPI",2627,"CURVA 135 GRAUS, PARA ELETRODUTO, EM ACO GALVANIZADO ELETROLITICO, DIAMETRO DE 65 MM (2 1/2\")","UN    ",null,"86,58"]
["SINAPI",2629,"CURVA 135 GRAUS, PARA ELETRODUTO, EM ACO GALVANIZADO ELETROLITICO, DIAMETRO DE 80 MM (3\")","UN    ",null,"117,11"]
["SINAPI",12033,"CURVA 180 GRAUS, DE PVC RIGIDO ROSCAVEL, DE 1 1/2\", PARA ELETRODUTO","UN    ",null,"12,85"]
["SINAPI",40408,"CURVA 180 GRAUS, DE PVC RIGIDO ROSCAVEL, DE 1 1/4\", PARA ELETRODUTO","UN    ",null,"8,44"]
["SINAPI",40409,"CURVA 180 GRAUS, DE PVC RIGIDO ROSCAVEL, DE 1/2\", PARA ELETRODUTO","UN    ",null,"2,99"]
["SINAPI",39276,"CURVA 180 GRAUS, DE PVC RIGIDO ROSCAVEL, DE 1\", PARA ELETRODUTO","UN    ",null,"7,61"]
["SINAPI",39277,"CURVA 180 GRAUS, DE PVC RIGIDO ROSCAVEL, DE 2\", PARA ELETRODUTO","UN    ",null,"20,54"]
["SINAPI",12034,"CURVA 180 GRAUS, DE PVC RIGIDO ROSCAVEL, DE 3/4\", PARA ELETRODUTO","UN    ",null,"5,82"]
["SINAPI",39879,"CURVA 45 GRAUS DE COBRE (REF 606) SEM ANEL DE SOLDA, BOLSA X BOLSA, 15 MM","UN    ",null,"4,97"]
["SINAPI",39880,"CURVA 45 GRAUS DE COBRE (REF 606) SEM ANEL DE SOLDA, BOLSA X BOLSA, 22 MM","UN    ",null,"11,00"]
["SINAPI",39881,"CURVA 45 GRAUS DE COBRE (REF 606) SEM ANEL DE SOLDA, BOLSA X BOLSA, 28 MM","UN    ",null,"17,66"]
["SINAPI",39882,"CURVA 45 GRAUS DE COBRE (REF 606) SEM ANEL DE SOLDA, BOLSA X BOLSA, 35 MM","UN    ",null,"46,52"]
["SINAPI",39883,"CURVA 45 GRAUS DE COBRE (REF 606) SEM ANEL DE SOLDA, BOLSA X BOLSA, 42 MM","UN    ",null,"74,28"]
["SINAPI",39884,"CURVA 45 GRAUS DE COBRE (REF 606) SEM ANEL DE SOLDA, BOLSA X BOLSA, 54 MM","UN    ",null,"110,32"]
["SINAPI",39885,"CURVA 45 GRAUS DE COBRE (REF 606) SEM ANEL DE SOLDA, BOLSA X BOLSA, 66 MM","UN    ",null,"262,20"]
["SINAPI",1777,"CURVA 45 GRAUS DE FERRO GALVANIZADO, COM ROSCA BSP FEMEA, DE 1 1/2\"","UN    ",null,"86,77"]
["SINAPI",1819,"CURVA 45 GRAUS DE FERRO GALVANIZADO, COM ROSCA BSP FEMEA, DE 1 1/4\"","UN    ",null,"63,13"]
["SINAPI",1775,"CURVA 45 GRAUS DE FERRO GALVANIZADO, COM ROSCA BSP FEMEA, DE 1/2\"","UN    ",null,"18,88"]
["SINAPI",1776,"CURVA 45 GRAUS DE FERRO GALVANIZADO, COM ROSCA BSP FEMEA, DE 1\"","UN    ",null,"51,36"]
["SINAPI",1778,"CURVA 45 GRAUS DE FERRO GALVANIZADO, COM ROSCA BSP FEMEA, DE 2 1/2\"","UN    ",null,"210,04"]
["SINAPI",1818,"CURVA 45 GRAUS DE FERRO GALVANIZADO, COM ROSCA BSP FEMEA, DE 2\"","UN    ",null,"139,42"]
["SINAPI",1820,"CURVA 45 GRAUS DE FERRO GALVANIZADO, COM ROSCA BSP FEMEA, DE 3/4\"","UN    ",null,"27,26"]
["SINAPI",1779,"CURVA 45 GRAUS DE FERRO GALVANIZADO, COM ROSCA BSP FEMEA, DE 3\"","UN    ",null,"305,47"]
["SINAPI",1780,"CURVA 45 GRAUS DE FERRO GALVANIZADO, COM ROSCA BSP FEMEA, DE 4\"","UN    ",null,"629,73"]
["SINAPI",1783,"CURVA 45 GRAUS DE FERRO GALVANIZADO, COM ROSCA BSP MACHO/FEMEA, DE 1 1/2\"","UN    ",null,"66,58"]
["SINAPI",1782,"CURVA 45 GRAUS DE FERRO GALVANIZADO, COM ROSCA BSP MACHO/FEMEA, DE 1 1/4\"","UN    ",null,"52,64"]
["SINAPI",1817,"CURVA 45 GRAUS DE FERRO GALVANIZADO, COM ROSCA BSP MACHO/FEMEA, DE 1/2\"","UN    ",null,"15,68"]
["SINAPI",1781,"CURVA 45 GRAUS DE FERRO GALVANIZADO, COM ROSCA BSP MACHO/FEMEA, DE 1\"","UN    ",null,"34,30"]
["SINAPI",1784,"CURVA 45 GRAUS DE FERRO GALVANIZADO, COM ROSCA BSP MACHO/FEMEA, DE 2 1/2\"","UN    ",null,"188,01"]
["SINAPI",1810,"CURVA 45 GRAUS DE FERRO GALVANIZADO, COM ROSCA BSP MACHO/FEMEA, DE 2\"","UN    ",null,"104,28"]
["SINAPI",1811,"CURVA 45 GRAUS DE FERRO GALVANIZADO, COM ROSCA BSP MACHO/FEMEA, DE 3/4\"","UN    ",null,"22,56"]
["SINAPI",1812,"CURVA 45 GRAUS DE FERRO GALVANIZADO, COM ROSCA BSP MACHO/FEMEA, DE 3\"","UN    ",null,"263,25"]
["SINAPI",40386,"CURVA 45 GRAUS EM ACO CARBONO, SOLDAVEL, PRESSAO 3.000 LBS, DN 1 1/2\"","UN    ",null,"90,98"]
["SINAPI",40384,"CURVA 45 GRAUS EM ACO CARBONO, SOLDAVEL, PRESSAO 3.000 LBS, DN 1 1/4\"","UN    ",null,"62,29"]
["SINAPI",40379,"CURVA 45 GRAUS EM ACO CARBONO, SOLDAVEL, PRESSAO 3.000 LBS, DN 1/2\"","UN    ",null,"21,53"]
["SINAPI",40423,"CURVA 45 GRAUS EM ACO CARBONO, SOLDAVEL, PRESSAO 3.000 LBS, DN 1\"","UN    ",null,"40,75"]
["SINAPI",40389,"CURVA 45 GRAUS EM ACO CARBONO, SOLDAVEL, PRESSAO 3.000 LBS, DN 2 1/2\"","UN    ",null,"258,42"]
["SINAPI",40388,"CURVA 45 GRAUS EM ACO CARBONO, SOLDAVEL, PRESSAO 3.000 LBS, DN 2\"","UN    ",null,"129,35"]
["SINAPI",40381,"CURVA 45 GRAUS EM ACO CARBONO, SOLDAVEL, PRESSAO 3.000 LBS, DN 3/4\"","UN    ",null,"28,71"]
["SINAPI",40391,"CURVA 45 GRAUS EM ACO CARBONO, SOLDAVEL, PRESSAO 3.000 LBS, DN 3\"","UN    ",null,"670,73"]
["SINAPI",40414,"CURVA 45 GRAUS RANHURADA EM FERRO FUNDIDO, DN 50 MM (2\")","UN    ",null,"23,39"]
["SINAPI",40416,"CURVA 45 GRAUS RANHURADA EM FERRO FUNDIDO, DN 65 MM (2 1/2\")","UN    ",null,"32,33"]
["SINAPI",40418,"CURVA 45 GRAUS RANHURADA EM FERRO FUNDIDO, DN 80 MM (3\")","UN    ",null,"38,57"]
["SINAPI",2609,"CURVA 45 GRAUS, PARA ELETRODUTO, EM ACO GALVANIZADO ELETROLITICO, DIAMETRO DE 20 MM (3/4\")","UN    ",null,"5,13"]
["SINAPI",2634,"CURVA 45 GRAUS, PARA ELETRODUTO, EM ACO GALVANIZADO ELETROLITICO, DIAMETRO DE 25 MM (1\")","UN    ",null,"6,73"]
["SINAPI",2611,"CURVA 45 GRAUS, PARA ELETRODUTO, EM ACO GALVANIZADO ELETROLITICO, DIAMETRO DE 40 MM (1 1/2\")","UN    ",null,"18,98"]
["SINAPI",34359,"CURVA 90 GRAUS DE BARRA CHATA EM ALUMINIO 3/4 \" X 1/4 \" X 300 MM","UN    ",null,"16,77"]
["SINAPI",1789,"CURVA 90 GRAUS DE FERRO GALVANIZADO, COM ROSCA BSP FEMEA, DE 1 1/2\"","UN    ",null,"83,28"]
["SINAPI",1788,"CURVA 90 GRAUS DE FERRO GALVANIZADO, COM ROSCA BSP FEMEA, DE 1 1/4\"","UN    ",null,"66,76"]
["SINAPI",1786,"CURVA 90 GRAUS DE FERRO GALVANIZADO, COM ROSCA BSP FEMEA, DE 1/2\"","UN    ",null,"16,57"]
["SINAPI",1787,"CURVA 90 GRAUS DE FERRO GALVANIZADO, COM ROSCA BSP FEMEA, DE 1\"","UN    ",null,"39,69"]
["SINAPI",1791,"CURVA 90 GRAUS DE FERRO GALVANIZADO, COM ROSCA BSP FEMEA, DE 2 1/2\"","UN    ",null,"240,69"]
["SINAPI",1790,"CURVA 90 GRAUS DE FERRO GALVANIZADO, COM ROSCA BSP FEMEA, DE 2\"","UN    ",null,"138,69"]
["SINAPI",1813,"CURVA 90 GRAUS DE FERRO GALVANIZADO, COM ROSCA BSP FEMEA, DE 3/4\"","UN    ",null,"26,31"]
["SINAPI",1792,"CURVA 90 GRAUS DE FERRO GALVANIZADO, COM ROSCA BSP FEMEA, DE 3\"","UN    ",null,"324,89"]
["SINAPI",1793,"CURVA 90 GRAUS DE FERRO GALVANIZADO, COM ROSCA BSP FEMEA, DE 4\"","UN    ",null,"656,49"]
["SINAPI",1809,"CURVA 90 GRAUS DE FERRO GALVANIZADO, COM ROSCA BSP MACHO/FEMEA, DE 1 1/2\"","UN    ",null,"78,08"]
["SINAPI",1814,"CURVA 90 GRAUS DE FERRO GALVANIZADO, COM ROSCA BSP MACHO/FEMEA, DE 1 1/4\"","UN    ",null,"64,14"]
["SINAPI",1803,"CURVA 90 GRAUS DE FERRO GALVANIZADO, COM ROSCA BSP MACHO/FEMEA, DE 1/2\"","UN    ",null,"16,21"]
["SINAPI",1805,"CURVA 90 GRAUS DE FERRO GALVANIZADO, COM ROSCA BSP MACHO/FEMEA, DE 1\"","UN    ",null,"37,22"]
["SINAPI",1821,"CURVA 90 GRAUS DE FERRO GALVANIZADO, COM ROSCA BSP MACHO/FEMEA, DE 2 1/2\"","UN    ",null,"219,90"]
["SINAPI",1806,"CURVA 90 GRAUS DE FERRO GALVANIZADO, COM ROSCA BSP MACHO/FEMEA, DE 2\"","UN    ",null,"130,89"]
["SINAPI",1804,"CURVA 90 GRAUS DE FERRO GALVANIZADO, COM ROSCA BSP MACHO/FEMEA, DE 3/4\"","UN    ",null,"23,07"]
["SINAPI",1807,"CURVA 90 GRAUS DE FERRO GALVANIZADO, COM ROSCA BSP MACHO/FEMEA, DE 3\"","UN    ",null,"314,50"]
["SINAPI",1808,"CURVA 90 GRAUS DE FERRO GALVANIZADO, COM ROSCA BSP MACHO/FEMEA, DE 4\"","UN    ",null,"630,51"]
["SINAPI",1797,"CURVA 90 GRAUS DE FERRO GALVANIZADO, COM ROSCA BSP MACHO, DE 1 1/2\"","UN    ",null,"94,56"]
["SINAPI",1796,"CURVA 90 GRAUS DE FERRO GALVANIZADO, COM ROSCA BSP MACHO, DE 1 1/4\"","UN    ",null,"72,54"]
["SINAPI",1794,"CURVA 90 GRAUS DE FERRO GALVANIZADO, COM ROSCA BSP MACHO, DE 1/2\"","UN    ",null,"17,32"]
["SINAPI",1816,"CURVA 90 GRAUS DE FERRO GALVANIZADO, COM ROSCA BSP MACHO, DE 1\"","UN    ",null,"39,04"]
["SINAPI",1815,"CURVA 90 GRAUS DE FERRO GALVANIZADO, COM ROSCA BSP MACHO, DE 2 1/2\"","UN    ",null,"299,83"]
["SINAPI",1798,"CURVA 90 GRAUS DE FERRO GALVANIZADO, COM ROSCA BSP MACHO, DE 2\"","UN    ",null,"134,16"]
["SINAPI",1795,"CURVA 90 GRAUS DE FERRO GALVANIZADO, COM ROSCA BSP MACHO, DE 3/4\"","UN    ",null,"23,99"]
["SINAPI",1799,"CURVA 90 GRAUS DE FERRO GALVANIZADO, COM ROSCA BSP MACHO, DE 3\"","UN    ",null,"390,50"]
["SINAPI",1800,"CURVA 90 GRAUS DE FERRO GALVANIZADO, COM ROSCA BSP MACHO, DE 4\"","UN    ",null,"745,54"]
["SINAPI",1802,"CURVA 90 GRAUS DE FERRO GALVANIZADO, COM ROSCA BSP MACHO, DE 6\"","UN    ",null,"1.864,88"]
["SINAPI",40385,"CURVA 90 GRAUS EM ACO CARBONO, RAIO CURTO, SOLDAVEL, PRESSAO 3.000 LBS, DN 1 1/2\"","UN    ",null,"90,98"]
["SINAPI",40383,"CURVA 90 GRAUS EM ACO CARBONO, RAIO CURTO, SOLDAVEL, PRESSAO 3.000 LBS, DN 1 1/4\"","UN    ",null,"62,29"]
["SINAPI",40378,"CURVA 90 GRAUS EM ACO CARBONO, RAIO CURTO, SOLDAVEL, PRESSAO 3.000 LBS, DN 1/2\"","UN    ",null,"21,53"]
["SINAPI",40382,"CURVA 90 GRAUS EM ACO CARBONO, RAIO CURTO, SOLDAVEL, PRESSAO 3.000 LBS, DN 1\"","UN    ",null,"40,75"]
["SINAPI",40422,"CURVA 90 GRAUS EM ACO CARBONO, RAIO CURTO, SOLDAVEL, PRESSAO 3.000 LBS, DN 2 1/2\"","UN    ",null,"277,60"]
["SINAPI",40387,"CURVA 90 GRAUS EM ACO CARBONO, RAIO CURTO, SOLDAVEL, PRESSAO 3.000 LBS, DN 2\"","UN    ",null,"141,34"]
["SINAPI",40380,"CURVA 90 GRAUS EM ACO CARBONO, RAIO CURTO, SOLDAVEL, PRESSAO 3.000 LBS, DN 3/4\"","UN    ",null,"28,71"]
["SINAPI",40390,"CURVA 90 GRAUS EM ACO CARBONO, RAIO CURTO, SOLDAVEL, PRESSAO 3.000 LBS, DN 3\"","UN    ",null,"584,67"]
["SINAPI",40413,"CURVA 90 GRAUS RANHURADA EM FERRO FUNDIDO, DN 50 MM (2\")","UN    ",null,"25,41"]
["SINAPI",40415,"CURVA 90 GRAUS RANHURADA EM FERRO FUNDIDO, DN 65 MM (2 1/2\")","UN    ",null,"36,21"]
["SINAPI",40417,"CURVA 90 GRAUS RANHURADA EM FERRO FUNDIDO, DN 80 MM (3\")","UN    ",null,"42,72"]
["SINAPI",39271,"CURVA 90 GRAUS, CURTA, DE PVC RIGIDO ROSCAVEL, DE 1/2\", PARA ELETRODUTO","UN    ",null,"2,59"]
["SINAPI",39273,"CURVA 90 GRAUS, CURTA, DE PVC RIGIDO ROSCAVEL, DE 1\", PARA ELETRODUTO","UN    ",null,"4,39"]
["SINAPI",39272,"CURVA 90 GRAUS, CURTA, DE PVC RIGIDO ROSCAVEL, DE 3/4\", PARA ELETRODUTO","UN    ",null,"3,18"]
["SINAPI",1875,"CURVA 90 GRAUS, LONGA, DE PVC RIGIDO ROSCAVEL, DE 1 1/2\", PARA ELETRODUTO","UN    ",null,"7,03"]
["SINAPI",1874,"CURVA 90 GRAUS, LONGA, DE PVC RIGIDO ROSCAVEL, DE 1 1/4\", PARA ELETRODUTO","UN    ",null,"5,80"]
["SINAPI",1870,"CURVA 90 GRAUS, LONGA, DE PVC RIGIDO ROSCAVEL, DE 1/2\", PARA ELETRODUTO","UN    ",null,"3,35"]
["SINAPI",1884,"CURVA 90 GRAUS, LONGA, DE PVC RIGIDO ROSCAVEL, DE 1\", PARA ELETRODUTO","UN    ",null,"5,14"]
["SINAPI",1887,"CURVA 90 GRAUS, LONGA, DE PVC RIGIDO ROSCAVEL, DE 2 1/2\", PARA ELETRODUTO","UN    ",null,"29,13"]
["SINAPI",1876,"CURVA 90 GRAUS, LONGA, DE PVC RIGIDO ROSCAVEL, DE 2\", PARA ELETRODUTO","UN    ",null,"11,41"]
["SINAPI",1879,"CURVA 90 GRAUS, LONGA, DE PVC RIGIDO ROSCAVEL, DE 3/4\", PARA ELETRODUTO","UN    ",null,"3,39"]
["SINAPI",1877,"CURVA 90 GRAUS, LONGA, DE PVC RIGIDO ROSCAVEL, DE 3\", PARA ELETRODUTO","UN    ",null,"29,16"]
["SINAPI",1878,"CURVA 90 GRAUS, LONGA, DE PVC RIGIDO ROSCAVEL, DE 4\", PARA ELETRODUTO","UN    ",null,"58,60"]
["SINAPI",2621,"CURVA 90 GRAUS, PARA ELETRODUTO, EM ACO GALVANIZADO ELETROLITICO, DIAMETRO DE 100 MM (4\")","UN    ",null,"162,41"]
["SINAPI",2616,"CURVA 90 GRAUS, PARA ELETRODUTO, EM ACO GALVANIZADO ELETROLITICO, DIAMETRO DE 15 MM (1/2\")","UN    ",null,"4,59"]
["SINAPI",2633,"CURVA 90 GRAUS, PARA ELETRODUTO, EM ACO GALVANIZADO ELETROLITICO, DIAMETRO DE 20 MM (3/4\")","UN    ",null,"5,20"]
["SINAPI",2617,"CURVA 90 GRAUS, PARA ELETRODUTO, EM ACO GALVANIZADO ELETROLITICO, DIAMETRO DE 25 MM (1\")","UN    ",null,"7,06"]
["SINAPI",2618,"CURVA 90 GRAUS, PARA ELETRODUTO, EM ACO GALVANIZADO ELETROLITICO, DIAMETRO DE 32 MM (1 1/4\")","UN    ",null,"16,09"]
["SINAPI",2632,"CURVA 90 GRAUS, PARA ELETRODUTO, EM ACO GALVANIZADO ELETROLITICO, DIAMETRO DE 40 MM (1 1/2\")","UN    ",null,"19,62"]
["SINAPI",2631,"CURVA 90 GRAUS, PARA ELETRODUTO, EM ACO GALVANIZADO ELETROLITICO, DIAMETRO DE 50 MM (2\")","UN    ",null,"28,81"]
["SINAPI",2619,"CURVA 90 GRAUS, PARA ELETRODUTO, EM ACO GALVANIZADO ELETROLITICO, DIAMETRO DE 65 MM (2 1/2\")","UN    ",null,"72,94"]
["SINAPI",2620,"CURVA 90 GRAUS, PARA ELETRODUTO, EM ACO GALVANIZADO ELETROLITICO, DIAMETRO DE 80 MM (3\")","UN    ",null,"95,76"]
["SINAPI",44472,"DENTE PARA  FRESADORA","UN    ",null,"64,36"]
["SINAPI",38369,"DESEMPENADEIRA DE ACO DENTADA 12 X *25* CM, DENTES 8 X 8 MM, CABO FECHADO DE MADEIRA","UN    ",null,"23,01"]
["SINAPI",38370,"DESEMPENADEIRA DE ACO LISA 12 X *25* CM COM CABO FECHADO DE MADEIRA","UN    ",null,"23,01"]
["SINAPI",38372,"DESEMPENADEIRA PLASTICA LISA *14 X 27* CM","UN    ",null,"21,62"]
["SINAPI",2357,"DESENHISTA COPISTA (HORISTA)","H     ",null,"28,03"]
["SINAPI",40806,"DESENHISTA COPISTA (MENSALISTA)","MES   ",null,"4.943,73"]
["SINAPI",2355,"DESENHISTA DETALHISTA (HORISTA)","H     ",null,"22,28"]
["SINAPI",40805,"DESENHISTA DETALHISTA (MENSALISTA)","MES   ",null,"3.929,51"]
["SINAPI",2358,"DESENHISTA PROJETISTA (HORISTA)","H     ",null,"35,45"]
["SINAPI",40807,"DESENHISTA PROJETISTA (MENSALISTA)","MES   ",null,"6.253,47"]
["SINAPI",2359,"DESENHISTA TECNICO AUXILIAR (HORISTA)","H     ",null,"24,97"]
["SINAPI",40808,"DESENHISTA TECNICO AUXILIAR (MENSALISTA)","MES   ",null,"4.404,49"]
["SINAPI",44330,"DESINFETANTE PRONTO USO","L     ",null,"12,71"]
["SINAPI",43144,"DESMOLDANTE PARA CONCRETO ESTAMPADO","KG    ",null,"33,44"]
["SINAPI",39397,"DESMOLDANTE PARA FORMAS METALICAS A BASE DE OLEO VEGETAL","L     ",null,"15,24"]
["SINAPI",2692,"DESMOLDANTE PROTETOR PARA FORMAS DE MADEIRA, DE BASE OLEOSA EMULSIONADA EM AGUA","L     ",null,"6,15"]
["SINAPI",44329,"DETERGENTE NEUTRO USO GERAL, CONCENTRADO","L     ",null,"16,66"]
["SINAPI",5318,"DILUENTE AGUARRAS","L     ",null,"26,93"]
["SINAPI",5330,"DILUENTE EPOXI","L     ",null,"61,38"]
["SINAPI",44532,"DISCO DE BORRACHA PARA LIXADEIRA RIGIDO 7 \" COM ARRUELA  CENTRAL","UN    ",null,"45,55"]
["SINAPI",44531,"DISCO DE CORTE DIAMANTADO SEGMENTADO DIAMETRO DE 180 MM PARA ESMERILHADEIRA  7 \"","UN    ",null,"144,78"]
["SINAPI",38140,"DISCO DE CORTE DIAMANTADO SEGMENTADO PARA CONCRETO, DIAMETRO DE 110 MM, FURO DE 20 MM","UN    ",null,"35,11"]
["SINAPI",13887,"DISCO DE CORTE DIAMANTADO SEGMENTADO PARA CONCRETO, DIAMETRO DE 350 MM, FURO DE 1 \" (14 X 1 \")","UN    ",null,"831,25"]
["SINAPI",44495,"DISCO DE CORTE PARA METAL COM DUAS TELAS 12 X 1/8 X 3/4 \"  (300 X 3,2 X 19,05 MM)","UN    ",null,"37,00"]
["SINAPI",44533,"DISCO DE DESBASTE PARA METAL FERROSO EM GERAL, COM TRES TELAS,  9 X 1/4 X 7/8 \" ( 228,6 X 6,4 X 22,2 MM)","UN    ",null,"34,94"]
["SINAPI",44534,"DISCO DE LIXA PARA METAL, DIAMETRO = 180 MM, GRAO  120","UN    ",null,"9,11"]
["SINAPI",34544,"DISJUNTOR  TERMOMAGNETICO TRIPOLAR 3 X 400 A / ICC - 25 KA","UN    ",null,"2.632,63"]
["SINAPI",34729,"DISJUNTOR TERMICO E MAGNETICO AJUSTAVEIS, TRIPOLAR DE 100 ATE 250A, CAPACIDADE DE INTERRUPCAO DE 35KA","UN    ",null,"2.070,97"]
["SINAPI",34734,"DISJUNTOR TERMICO E MAGNETICO AJUSTAVEIS, TRIPOLAR DE 300 ATE 400A, CAPACIDADE DE INTERRUPCAO DE 35KA","UN    ",null,"3.206,52"]
["SINAPI",34738,"DISJUNTOR TERMICO E MAGNETICO AJUSTAVEIS, TRIPOLAR DE 450 ATE 600A, CAPACIDADE DE INTERRUPCAO DE 35KA","UN    ",null,"7.491,43"]
["SINAPI",2391,"DISJUNTOR TERMOMAGNETICO TRIPOLAR 125A","UN    ",null,"609,30"]
["SINAPI",2374,"DISJUNTOR TERMOMAGNETICO TRIPOLAR 150 A / 600 V, TIPO FXD / ICC - 35 KA","UN    ",null,"691,23"]
["SINAPI",2377,"DISJUNTOR TERMOMAGNETICO TRIPOLAR 200 A / 600 V, TIPO FXD / ICC - 35 KA","UN    ",null,"970,07"]
["SINAPI",2393,"DISJUNTOR TERMOMAGNETICO TRIPOLAR 250 A / 600 V, TIPO FXD","UN    ",null,"1.624,51"]
["SINAPI",34705,"DISJUNTOR TERMOMAGNETICO TRIPOLAR 3  X 250 A/ICC - 25 KA","UN    ",null,"1.420,87"]
["SINAPI",34707,"DISJUNTOR TERMOMAGNETICO TRIPOLAR 3 X 350 A/ICC - 25 KA","UN    ",null,"2.632,90"]
["SINAPI",2378,"DISJUNTOR TERMOMAGNETICO TRIPOLAR 300 A / 600 V, TIPO JXD / ICC - 40 KA","UN    ",null,"2.231,49"]
["SINAPI",2379,"DISJUNTOR TERMOMAGNETICO TRIPOLAR 400 A / 600 V, TIPO JXD / ICC - 40 KA","UN    ",null,"2.231,49"]
["SINAPI",2376,"DISJUNTOR TERMOMAGNETICO TRIPOLAR 600 A / 600 V, TIPO LXD / ICC - 40 KA","UN    ",null,"3.675,24"]
["SINAPI",2394,"DISJUNTOR TERMOMAGNETICO TRIPOLAR 800 A / 600 V, TIPO LMXD","UN    ",null,"7.857,00"]
["SINAPI",34686,"DISJUNTOR TIPO DIN / IEC, MONOPOLAR DE 40  ATE 50A","UN    ",null,"23,58"]
["SINAPI",34616,"DISJUNTOR TIPO DIN/IEC, BIPOLAR DE 6 ATE 32A","UN    ",null,"91,17"]
["SINAPI",34623,"DISJUNTOR TIPO DIN/IEC, BIPOLAR 40 ATE 50A","UN    ",null,"89,77"]
["SINAPI",34628,"DISJUNTOR TIPO DIN/IEC, BIPOLAR 63 A","UN    ",null,"128,59"]
["SINAPI",34653,"DISJUNTOR TIPO DIN/IEC, MONOPOLAR DE 6  ATE  32A","UN    ",null,"15,90"]
["SINAPI",34688,"DISJUNTOR TIPO DIN/IEC, MONOPOLAR DE 63 A","UN    ",null,"28,82"]
["SINAPI",34709,"DISJUNTOR TIPO DIN/IEC, TRIPOLAR DE 10 ATE 50A","UN    ",null,"111,70"]
["SINAPI",34714,"DISJUNTOR TIPO DIN/IEC, TRIPOLAR 63 A","UN    ",null,"133,41"]
["SINAPI",2388,"DISJUNTOR TIPO NEMA, BIPOLAR 10  ATE  50 A, TENSAO MAXIMA 415 V","UN    ",null,"110,87"]
["SINAPI",34606,"DISJUNTOR TIPO NEMA, BIPOLAR 60 ATE 100A, TENSAO MAXIMA 415 V","UN    ",null,"170,06"]
["SINAPI",34689,"DISJUNTOR TIPO NEMA, MONOPOLAR DE 60 ATE 70A, TENSAO MAXIMA DE 240 V","UN    ",null,"54,14"]
["SINAPI",2370,"DISJUNTOR TIPO NEMA, MONOPOLAR 10 ATE 30A, TENSAO MAXIMA DE 240 V","UN    ",null,"20,60"]
["SINAPI",2386,"DISJUNTOR TIPO NEMA, MONOPOLAR 35  ATE  50 A, TENSAO MAXIMA DE 240 V","UN    ",null,"34,56"]
["SINAPI",2392,"DISJUNTOR TIPO NEMA, TRIPOLAR 10  ATE  50A, TENSAO MAXIMA DE 415 V","UN    ",null,"138,28"]
["SINAPI",2373,"DISJUNTOR TIPO NEMA, TRIPOLAR 60 ATE 100 A, TENSAO MAXIMA DE 415 V","UN    ",null,"194,83"]
["SINAPI",39465,"DISPOSITIVO DPS CLASSE II, 1 POLO, TENSAO MAXIMA DE 175 V, CORRENTE MAXIMA DE *20* KA (TIPO AC)","UN    ",null,"119,02"]
["SINAPI",39466,"DISPOSITIVO DPS CLASSE II, 1 POLO, TENSAO MAXIMA DE 175 V, CORRENTE MAXIMA DE *30* KA (TIPO AC)","UN    ",null,"133,90"]
["SINAPI",39467,"DISPOSITIVO DPS CLASSE II, 1 POLO, TENSAO MAXIMA DE 175 V, CORRENTE MAXIMA DE *45* KA (TIPO AC)","UN    ",null,"171,27"]
["SINAPI",39468,"DISPOSITIVO DPS CLASSE II, 1 POLO, TENSAO MAXIMA DE 175 V, CORRENTE MAXIMA DE *90* KA (TIPO AC)","UN    ",null,"304,43"]
["SINAPI",39469,"DISPOSITIVO DPS CLASSE II, 1 POLO, TENSAO MAXIMA DE 275 V, CORRENTE MAXIMA DE *20* KA (TIPO AC)","UN    ",null,"124,01"]
["SINAPI",39470,"DISPOSITIVO DPS CLASSE II, 1 POLO, TENSAO MAXIMA DE 275 V, CORRENTE MAXIMA DE *30* KA (TIPO AC)","UN    ",null,"152,37"]
["SINAPI",39471,"DISPOSITIVO DPS CLASSE II, 1 POLO, TENSAO MAXIMA DE 275 V, CORRENTE MAXIMA DE *45* KA (TIPO AC)","UN    ",null,"183,11"]
["SINAPI",39472,"DISPOSITIVO DPS CLASSE II, 1 POLO, TENSAO MAXIMA DE 275 V, CORRENTE MAXIMA DE *90* KA (TIPO AC)","UN    ",null,"318,15"]
["SINAPI",39473,"DISPOSITIVO DPS CLASSE II, 1 POLO, TENSAO MAXIMA DE 385 V, CORRENTE MAXIMA DE *20* KA (TIPO AC)","UN    ",null,"205,53"]
["SINAPI",39474,"DISPOSITIVO DPS CLASSE II, 1 POLO, TENSAO MAXIMA DE 385 V, CORRENTE MAXIMA DE *30* KA (TIPO AC)","UN    ",null,"219,10"]
["SINAPI",39475,"DISPOSITIVO DPS CLASSE II, 1 POLO, TENSAO MAXIMA DE 385 V, CORRENTE MAXIMA DE *45* KA (TIPO AC)","UN    ",null,"248,59"]
["SINAPI",39476,"DISPOSITIVO DPS CLASSE II, 1 POLO, TENSAO MAXIMA DE 385 V, CORRENTE MAXIMA DE *90* KA (TIPO AC)","UN    ",null,"467,96"]
["SINAPI",39477,"DISPOSITIVO DPS CLASSE II, 1 POLO, TENSAO MAXIMA DE 460 V, CORRENTE MAXIMA DE *20* KA (TIPO AC)","UN    ",null,"229,28"]
["SINAPI",39478,"DISPOSITIVO DPS CLASSE II, 1 POLO, TENSAO MAXIMA DE 460 V, CORRENTE MAXIMA DE *30* KA (TIPO AC)","UN    ",null,"236,38"]
["SINAPI",39479,"DISPOSITIVO DPS CLASSE II, 1 POLO, TENSAO MAXIMA DE 460 V, CORRENTE MAXIMA DE *45* KA (TIPO AC)","UN    ",null,"278,51"]
["SINAPI",39480,"DISPOSITIVO DPS CLASSE II, 1 POLO, TENSAO MAXIMA DE 460 V, CORRENTE MAXIMA DE *90* KA (TIPO AC)","UN    ",null,"574,69"]
["SINAPI",39459,"DISPOSITIVO DR, 2 POLOS, SENSIBILIDADE DE 30 MA, CORRENTE DE 100 A, TIPO AC","UN    ",null,"487,77"]
["SINAPI",39445,"DISPOSITIVO DR, 2 POLOS, SENSIBILIDADE DE 30 MA, CORRENTE DE 25 A, TIPO AC","UN    ",null,"244,91"]
["SINAPI",39446,"DISPOSITIVO DR, 2 POLOS, SENSIBILIDADE DE 30 MA, CORRENTE DE 40 A, TIPO AC","UN    ",null,"249,27"]
["SINAPI",39447,"DISPOSITIVO DR, 2 POLOS, SENSIBILIDADE DE 30 MA, CORRENTE DE 63 A, TIPO AC","UN    ",null,"266,56"]
["SINAPI",39448,"DISPOSITIVO DR, 2 POLOS, SENSIBILIDADE DE 30 MA, CORRENTE DE 80 A, TIPO AC","UN    ",null,"454,53"]
["SINAPI",39450,"DISPOSITIVO DR, 2 POLOS, SENSIBILIDADE DE 300 MA, CORRENTE DE 25 A, TIPO AC","UN    ",null,"277,32"]
["SINAPI",39451,"DISPOSITIVO DR, 2 POLOS, SENSIBILIDADE DE 300 MA, CORRENTE DE 40 A, TIPO AC","UN    ",null,"302,47"]
["SINAPI",39452,"DISPOSITIVO DR, 2 POLOS, SENSIBILIDADE DE 300 MA, CORRENTE DE 63 A, TIPO AC","UN    ",null,"304,28"]
["SINAPI",39523,"DISPOSITIVO DR, 2 POLOS, SENSIBILIDADE DE 300 MA, CORRENTE DE 80 A, TIPO  AC","UN    ",null,"509,20"]
["SINAPI",39449,"DISPOSITIVO DR, 4 POLOS, SENSIBILIDADE DE 30 MA, CORRENTE DE 100 A, TIPO AC","UN    ",null,"563,91"]
["SINAPI",39455,"DISPOSITIVO DR, 4 POLOS, SENSIBILIDADE DE 30 MA, CORRENTE DE 25 A, TIPO AC","UN    ",null,"279,03"]
["SINAPI",39456,"DISPOSITIVO DR, 4 POLOS, SENSIBILIDADE DE 30 MA, CORRENTE DE 40 A, TIPO AC","UN    ",null,"279,24"]
["SINAPI",39457,"DISPOSITIVO DR, 4 POLOS, SENSIBILIDADE DE 30 MA, CORRENTE DE 63 A, TIPO AC","UN    ",null,"304,42"]
["SINAPI",39458,"DISPOSITIVO DR, 4 POLOS, SENSIBILIDADE DE 30 MA, CORRENTE DE 80 A, TIPO AC","UN    ",null,"568,06"]
["SINAPI",39464,"DISPOSITIVO DR, 4 POLOS, SENSIBILIDADE DE 300 MA, CORRENTE DE 100 A, TIPO AC","UN    ",null,"913,49"]
["SINAPI",39460,"DISPOSITIVO DR, 4 POLOS, SENSIBILIDADE DE 300 MA, CORRENTE DE 25 A, TIPO AC","UN    ",null,"346,46"]
["SINAPI",39461,"DISPOSITIVO DR, 4 POLOS, SENSIBILIDADE DE 300 MA, CORRENTE DE 40 A, TIPO AC","UN    ",null,"405,98"]
["SINAPI",39462,"DISPOSITIVO DR, 4 POLOS, SENSIBILIDADE DE 300 MA, CORRENTE DE 63 A, TIPO AC","UN    ",null,"391,26"]
["SINAPI",39463,"DISPOSITIVO DR, 4 POLOS, SENSIBILIDADE DE 300 MA, CORRENTE DE 80 A, TIPO AC","UN    ",null,"906,40"]
["SINAPI",26039,"DISTRIBUIDOR DE AGREGADOS AUTOPROPELIDO, CAP 3 M3, A DIESEL, 6 CC, 176 CV","UN    ",null,"358.024,62"]
["SINAPI",2401,"DISTRIBUIDOR DE AGREGADOS REBOCAVEL, CAPACIDADE 1,9 M3, LARGURA DE TRABALHO 3,66 M","UN    ",null,"82.349,63"]
["SINAPI",38870,"DISTRIBUIDOR METALICO, COM ROSCA, 2 SAIDAS, DN 1\" X 1/2\", PARA CONEXAO COM ANEL DESLIZANTE EM TUBO PEX PARA INST. AGUA QUENTE/FRIA","UN    ",null,"27,97"]
["SINAPI",38869,"DISTRIBUIDOR METALICO, COM ROSCA, 2 SAIDAS, DN 3/4\" X 1/2\", PARA CONEXAO COM ANEL DESLIZANTE EM TUBO PEX PARA INST. AGUA QUENTE/FRIA","UN    ",null,"18,88"]
["SINAPI",38872,"DISTRIBUIDOR METALICO, COM ROSCA, 3 SAIDAS, DN 1\" X 1/2\", PARA CONEXAO COM ANEL DESLIZANTE EM TUBO PEX PARA INST. AGUA QUENTE/FRIA","UN    ",null,"35,64"]
["SINAPI",38871,"DISTRIBUIDOR METALICO, COM ROSCA, 3 SAIDAS, DN 3/4\" X 1/2\", PARA CONEXAO COM ANEL DESLIZANTE EM TUBO PEX PARA INST. AGUA QUENTE/FRIA","UN    ",null,"24,64"]
["SINAPI",39283,"DISTRIBUIDOR, PLASTICO, 2 SAIDAS, DN 32 X 16 MM, PARA CONEXAO COM CRIMPAGEM, EM TUBO PEX PARA INST. AGUA QUENTE/FRIA","UN    ",null,"115,44"]
["SINAPI",39285,"DISTRIBUIDOR, PLASTICO, 2 SAIDAS, DN 32 X 25 MM, PARA CONEXAO COM CRIMPAGEM, EM TUBO PEX PARA INST. AGUA QUENTE/FRIA","UN    ",null,"131,93"]
["SINAPI",39286,"DISTRIBUIDOR, PLASTICO, 3 SAIDAS, DN 32 X 16 MM, PARA CONEXAO COM CRIMPAGEM, EM TUBO PEX PARA INST. AGUA QUENTE/FRIA","UN    ",null,"126,44"]
["SINAPI",39288,"DISTRIBUIDOR, PLASTICO, 3 SAIDAS, DN 32 X 25 MM, PARA CONEXAO COM CRIMPAGEM, EM TUBO PEX PARA INST. AGUA QUENTE/FRIA","UN    ",null,"153,91"]
["SINAPI",44476,"DIVISORIA EM GRANITO, COM DUAS FACES POLIDAS, TIPO ANDORINHA/ QUARTZ/ CASTELO/ CORUMBA OU OUTROS EQUIVALENTES DA REGIAO, E=  *3,0*  CM","M2    ",null,"468,42"]
["SINAPI",10629,"DIVISORIA EM MARMORE, COM DUAS FACES POLIDAS, BRANCO COMUM, E=  *3,0* CM","M2    ",null,"503,01"]
["SINAPI",10698,"DIVISORIA, PLACA  PRE-MOLDADA EM GRANILITE, MARMORITE OU GRANITINA,  E = *3 CM","M2    ",null,"207,56"]
["SINAPI",40521,"DOBRADEIRA ELETROMECANICA DE VERGALHAO, PARA ACO DE DIAMETRO ATE 1 1/2 \"Â\u0094, MOTOR ELETRICO TRIFASICO, POTENCIA DE 3 HP ATE 5 HP","UN    ",null,"94.098,68"]
["SINAPI",2432,"DOBRADICA EM ACO/FERRO, 3 1/2\" X  3\", E= 1,9  A 2 MM, COM ANEL,  CROMADO OU ZINCADO, TAMPA BOLA, COM PARAFUSOS","UN    ",null,"19,77"]
["SINAPI",2433,"DOBRADICA EM ACO/FERRO, 3\" X 2 1/2\", E= 1,2 A 1,8 MM, SEM ANEL,  CROMADO OU ZINCADO, TAMPA CHATA, COM PARAFUSOS","UN    ",null,"6,69"]
["SINAPI",2418,"DOBRADICA EM ACO/FERRO, 3\" X 2 1/2\", E= 1,2 A 1,8 MM, SEM ANEL, CROMADO OU ZINCADO, TAMPA BOLA, COM PARAFUSOS","UN    ",null,"9,17"]
["SINAPI",2420,"DOBRADICA EM ACO/FERRO, 3\" X 2 1/2\", E= 1,9 A 2 MM, SEM ANEL,  CROMADO OU ZINCADO, TAMPA BOLA, COM PARAFUSOS","UN    ",null,"11,50"]
["SINAPI",11447,"DOBRADICA EM LATAO, 3 \" X 2 1/2 \", E= 1,9 A 2 MM, COM ANEL, CROMADO, TAMPA BOLA, COM PARAFUSOS","UN    ",null,"22,73"]
["SINAPI",11451,"DOBRADICA TIPO VAI-E-VEM EM ACO/FERRO, TAMANHO 3'', GALVANIZADO, COM PARAFUSOS","UN    ",null,"60,93"]
["SINAPI",11116,"DOMOS INDIVIDUAL EM ACRILICO BRANCO *95 X 95* CM, SEM INSTALACAO","UN    ",null,"957,14"]
["SINAPI",38411,"DOSADOR DE AREIA, CAPACIDADE DE *26* LITROS","UN    ",null,"1.954,72"]
["SINAPI",38189,"DUCHA / CHUVEIRO METALICO, DE PAREDE, ARTICULAVEL, COM BRACO/CANO, SEM DESVIADOR","UN    ",null,"135,23"]
["SINAPI",38190,"DUCHA / CHUVEIRO METALICO, DE PAREDE, ARTICULAVEL, COM DESVIADOR E DUCHA MANUAL","UN    ",null,"284,89"]
["SINAPI",7608,"DUCHA / CHUVEIRO PLASTICO SIMPLES, 5 '', BRANCO, PARA ACOPLAR EM HASTE 1/2 \", AGUA FRIA","UN    ",null,"10,23"]
["SINAPI",1370,"DUCHA HIGIENICA PLASTICA COM REGISTRO METALICO 1/2 \"","UN    ",null,"99,68"]
["SINAPI",36516,"DUMPER COM CAPACIDADE DE CARGA DE 1700 KG, PARTIDA ELETRICA, MOTOR DIESEL COM POTENCIA DE 16 CV","UN    ",null,"161.051,37"]
["SINAPI",34777,"ELEMENTO VAZADO CERAMICO DIAGONAL (TIPO FLOR/QUADRADO/XIS) 25 X 18 X 7 CM","UN    ",null,"2,87"]
["SINAPI",7272,"ELEMENTO VAZADO CERAMICO QUADRADO (TIPO RETO OU REDONDO), *7 A 9 X 20 X 20* CM (L X A X C)","UN    ",null,"2,42"]
["SINAPI",10605,"ELEMENTO VAZADO DE CONCRETO, QUADRICULADO, 1 FURO *10 X 10 X 10* CM","UN    ",null,"4,78"]
["SINAPI",10604,"ELEMENTO VAZADO DE CONCRETO, QUADRICULADO, 1 FURO *20 X 10 X 7* CM","UN    ",null,"11,14"]
["SINAPI",672,"ELEMENTO VAZADO DE CONCRETO, QUADRICULADO, 1 FURO *20 X 20 X 6,5* CM","UN    ",null,"15,32"]
["SINAPI",668,"ELEMENTO VAZADO DE CONCRETO, QUADRICULADO, 16 FUROS *29 X 29 X 6* CM","UN    ",null,"18,49"]
["SINAPI",10578,"ELEMENTO VAZADO DE CONCRETO, QUADRICULADO, 16 FUROS *33 X 33 X 10* CM","UN    ",null,"21,54"]
["SINAPI",666,"ELEMENTO VAZADO DE CONCRETO, QUADRICULADO, 16 FUROS *40 X 40 X 7* CM","UN    ",null,"23,95"]
["SINAPI",665,"ELEMENTO VAZADO DE CONCRETO, QUADRICULADO, 16 FUROS *50 X 50 X 7* CM","UN    ",null,"32,03"]
["SINAPI",10577,"ELEMENTO VAZADO DE CONCRETO, QUADRICULADO, 25 FUROS *50 X 50 X 5* CM","UN    ",null,"28,41"]
["SINAPI",10583,"ELEMENTO VAZADO DE CONCRETO, VENEZIANA *39 X 22 X 15* CM","UN    ",null,"14,76"]
["SINAPI",10579,"ELEMENTO VAZADO DE CONCRETO, VENEZIANA *39 X 29 X 10* CM","UN    ",null,"25,73"]
["SINAPI",10582,"ELEMENTO VAZADO DE CONCRETO, VENEZIANA *40 X 10 X 10* CM","UN    ",null,"13,00"]
["SINAPI",2436,"ELETRICISTA (HORISTA)","H     ",null,"18,40"]
["SINAPI",40918,"ELETRICISTA (MENSALISTA)","MES   ",null,"3.244,47"]
["SINAPI",2439,"ELETRICISTA DE MANUTENCAO INDUSTRIAL (HORISTA)","H     ",null,"18,77"]
["SINAPI",40923,"ELETRICISTA DE MANUTENCAO INDUSTRIAL (MENSALISTA)","MES   ",null,"3.313,18"]
["SINAPI",10998,"ELETRODO REVESTIDO AWS - E-6010, DIAMETRO IGUAL A 4,00 MM","KG    ",null,"57,78"]
["SINAPI",11002,"ELETRODO REVESTIDO AWS - E6013, DIAMETRO IGUAL A 2,50 MM","KG    ",null,"52,93"]
["SINAPI",10999,"ELETRODO REVESTIDO AWS - E6013, DIAMETRO IGUAL A 4,00 MM","KG    ",null,"50,86"]
["SINAPI",10997,"ELETRODO REVESTIDO AWS - E7018, DIAMETRO IGUAL A 4,00 MM","KG    ",null,"55,12"]
["SINAPI",2685,"ELETRODUTO DE PVC RIGIDO ROSCAVEL DE 1 \", SEM LUVA","M     ",null,"8,27"]
["SINAPI",2680,"ELETRODUTO DE PVC RIGIDO ROSCAVEL DE 1 1/2 \", SEM LUVA","M     ",null,"12,10"]
["SINAPI",2684,"ELETRODUTO DE PVC RIGIDO ROSCAVEL DE 1 1/4 \", SEM LUVA","M     ",null,"11,01"]
["SINAPI",2673,"ELETRODUTO DE PVC RIGIDO ROSCAVEL DE 1/2 \", SEM LUVA","M     ",null,"4,25"]
["SINAPI",2681,"ELETRODUTO DE PVC RIGIDO ROSCAVEL DE 2 \", SEM LUVA","M     ",null,"19,78"]
["SINAPI",2682,"ELETRODUTO DE PVC RIGIDO ROSCAVEL DE 2 1/2 \", SEM LUVA","M     ",null,"28,85"]
["SINAPI",2686,"ELETRODUTO DE PVC RIGIDO ROSCAVEL DE 3 \", SEM LUVA","M     ",null,"36,18"]
["SINAPI",2674,"ELETRODUTO DE PVC RIGIDO ROSCAVEL DE 3/4 \", SEM LUVA","M     ",null,"5,29"]
["SINAPI",2683,"ELETRODUTO DE PVC RIGIDO ROSCAVEL DE 4 \", SEM LUVA","M     ",null,"57,01"]
["SINAPI",2676,"ELETRODUTO DE PVC RIGIDO SOLDAVEL, CLASSE B, DE 20 MM","M     ",null,"2,47"]
["SINAPI",2678,"ELETRODUTO DE PVC RIGIDO SOLDAVEL, CLASSE B, DE 25 MM","M     ",null,"3,09"]
["SINAPI",2679,"ELETRODUTO DE PVC RIGIDO SOLDAVEL, CLASSE B, DE 32 MM","M     ",null,"4,77"]
["SINAPI",12070,"ELETRODUTO DE PVC RIGIDO SOLDAVEL, CLASSE B, DE 40 MM","M     ",null,"6,64"]
["SINAPI",2675,"ELETRODUTO DE PVC RIGIDO SOLDAVEL, CLASSE B, DE 50 MM","M     ",null,"8,63"]
["SINAPI",12067,"ELETRODUTO DE PVC RIGIDO SOLDAVEL, CLASSE B, DE 60 MM","M     ",null,"11,71"]
["SINAPI",21136,"ELETRODUTO EM ACO GALVANIZADO ELETROLITICO, LEVE, DIAMETRO 1\", PAREDE DE 0,90 MM","M     ",null,"13,75"]
["SINAPI",21128,"ELETRODUTO EM ACO GALVANIZADO ELETROLITICO, LEVE, DIAMETRO 3/4\", PAREDE DE 0,90 MM","M     ",null,"10,64"]
["SINAPI",21130,"ELETRODUTO EM ACO GALVANIZADO ELETROLITICO, SEMI-PESADO, DIAMETRO 1 1/2\", PAREDE DE 1,20 MM","M     ",null,"26,87"]
["SINAPI",21135,"ELETRODUTO EM ACO GALVANIZADO ELETROLITICO, SEMI-PESADO, DIAMETRO 1 1/4\", PAREDE DE 1,20 MM","M     ",null,"26,45"]
["SINAPI",40401,"ELETRODUTO FLEXIVEL PLANO EM PEAD, COR PRETA E LARANJA,  DIAMETRO 32 MM","M     ",null,"2,88"]
["SINAPI",40402,"ELETRODUTO FLEXIVEL PLANO EM PEAD, COR PRETA E LARANJA,  DIAMETRO 40 MM","M     ",null,"3,70"]
["SINAPI",40400,"ELETRODUTO FLEXIVEL PLANO EM PEAD, COR PRETA E LARANJA, DIAMETRO 25 MM","M     ",null,"1,96"]
["SINAPI",2504,"ELETRODUTO FLEXIVEL, EM ACO GALVANIZADO, REVESTIDO EXTERNAMENTE COM PVC PRETO, DIAMETRO EXTERNO DE 25 MM (3/4\"), TIPO SEALTUBO","M     ",null,"11,80"]
["SINAPI",2501,"ELETRODUTO FLEXIVEL, EM ACO GALVANIZADO, REVESTIDO EXTERNAMENTE COM PVC PRETO, DIAMETRO EXTERNO DE 32 MM (1\"), TIPO SEALTUBO","M     ",null,"15,48"]
["SINAPI",2502,"ELETRODUTO FLEXIVEL, EM ACO GALVANIZADO, REVESTIDO EXTERNAMENTE COM PVC PRETO, DIAMETRO EXTERNO DE 40 MM (1 1/4\"), TIPO SEALTUBO","M     ",null,"23,36"]
["SINAPI",2503,"ELETRODUTO FLEXIVEL, EM ACO GALVANIZADO, REVESTIDO EXTERNAMENTE COM PVC PRETO, DIAMETRO EXTERNO DE 50 MM( 1 1/2\"), TIPO SEALTUBO","M     ",null,"30,06"]
["SINAPI",2500,"ELETRODUTO FLEXIVEL, EM ACO GALVANIZADO, REVESTIDO EXTERNAMENTE COM PVC PRETO, DIAMETRO EXTERNO DE 60 MM (2\"), TIPO SEALTUBO","M     ",null,"40,05"]
["SINAPI",2505,"ELETRODUTO FLEXIVEL, EM ACO GALVANIZADO, REVESTIDO EXTERNAMENTE COM PVC PRETO, DIAMETRO EXTERNO DE 75 MM (2 1/2\"), TIPO SEALTUBO","M     ",null,"62,41"]
["SINAPI",12056,"ELETRODUTO FLEXIVEL, EM ACO, TIPO CONDUITE, DIAMETRO DE 1 1/2\"","M     ",null,"25,22"]
["SINAPI",12057,"ELETRODUTO FLEXIVEL, EM ACO, TIPO CONDUITE, DIAMETRO DE 1 1/4\"","M     ",null,"21,42"]
["SINAPI",12059,"ELETRODUTO FLEXIVEL, EM ACO, TIPO CONDUITE, DIAMETRO DE 1/2\"","M     ",null,"7,51"]
["SINAPI",12058,"ELETRODUTO FLEXIVEL, EM ACO, TIPO CONDUITE, DIAMETRO DE 1\"","M     ",null,"13,35"]
["SINAPI",12060,"ELETRODUTO FLEXIVEL, EM ACO, TIPO CONDUITE, DIAMETRO DE 2 1/2\"","M     ",null,"55,65"]
["SINAPI",12061,"ELETRODUTO FLEXIVEL, EM ACO, TIPO CONDUITE, DIAMETRO DE 2\"","M     ",null,"33,98"]
["SINAPI",12062,"ELETRODUTO FLEXIVEL, EM ACO, TIPO CONDUITE, DIAMETRO DE 3\"","M     ",null,"62,67"]
["SINAPI",21137,"ELETRODUTO METALICO FLEXIVEL REVESTIDO COM PVC PRETO, DIAMETRO EXTERNO DE 15 MM (3/8\"), TIPO COPEX","M     ",null,"10,89"]
["SINAPI",2687,"ELETRODUTO PVC FLEXIVEL CORRUGADO, COR AMARELA, DE 16 MM","M     ",null,"2,16"]
["SINAPI",2689,"ELETRODUTO PVC FLEXIVEL CORRUGADO, COR AMARELA, DE 20 MM","M     ",null,"2,57"]
["SINAPI",2688,"ELETRODUTO PVC FLEXIVEL CORRUGADO, COR AMARELA, DE 25 MM","M     ",null,"2,78"]
["SINAPI",2690,"ELETRODUTO PVC FLEXIVEL CORRUGADO, COR AMARELA, DE 32 MM","M     ",null,"4,76"]
["SINAPI",39243,"ELETRODUTO PVC FLEXIVEL CORRUGADO, REFORCADO, COR LARANJA, DE 20 MM, PARA LAJES E PISOS","M     ",null,"3,14"]
["SINAPI",39244,"ELETRODUTO PVC FLEXIVEL CORRUGADO, REFORCADO, COR LARANJA, DE 25 MM, PARA LAJES E PISOS","M     ",null,"4,24"]
["SINAPI",39245,"ELETRODUTO PVC FLEXIVEL CORRUGADO, REFORCADO, COR LARANJA, DE 32 MM, PARA LAJES E PISOS","M     ",null,"8,16"]
["SINAPI",39254,"ELETRODUTO/CONDULETE DE PVC RIGIDO, LISO, COR CINZA, DE 1/2\", PARA INSTALACOES APARENTES (NBR 5410)","M     ",null,"12,20"]
["SINAPI",39255,"ELETRODUTO/CONDULETE DE PVC RIGIDO, LISO, COR CINZA, DE 1\", PARA INSTALACOES APARENTES (NBR 5410)","M     ",null,"22,58"]
["SINAPI",39253,"ELETRODUTO/CONDULETE DE PVC RIGIDO, LISO, COR CINZA, DE 3/4\", PARA INSTALACOES APARENTES (NBR 5410)","M     ",null,"15,55"]
["SINAPI",39246,"ELETRODUTO/DUTO PEAD FLEXIVEL PAREDE SIMPLES, CORRUGACAO HELICOIDAL, COR PRETA, SEM ROSCA, DE 1 1/2\", PARA CABEAMENTO SUBTERRANEO (NBR 15715)","M     ",null,"5,01"]
["SINAPI",39247,"ELETRODUTO/DUTO PEAD FLEXIVEL PAREDE SIMPLES, CORRUGACAO HELICOIDAL, COR PRETA, SEM ROSCA, DE 1 1/4\", PARA CABEAMENTO SUBTERRANEO (NBR 15715)","M     ",null,"4,36"]
["SINAPI",2446,"ELETRODUTO/DUTO PEAD FLEXIVEL PAREDE SIMPLES, CORRUGACAO HELICOIDAL, COR PRETA, SEM ROSCA, DE 2\",  PARA CABEAMENTO SUBTERRANEO (NBR 15715)","M     ",null,"7,19"]
["SINAPI",2442,"ELETRODUTO/DUTO PEAD FLEXIVEL PAREDE SIMPLES, CORRUGACAO HELICOIDAL, COR PRETA, SEM ROSCA, DE 3\",  PARA CABEAMENTO SUBTERRANEO (NBR 15715)","M     ",null,"10,07"]
["SINAPI",39248,"ELETRODUTO/DUTO PEAD FLEXIVEL PAREDE SIMPLES, CORRUGACAO HELICOIDAL, COR PRETA, SEM ROSCA, DE 4\", PARA CABEAMENTO SUBTERRANEO (NBR 15715)","M     ",null,"14,04"]
["SINAPI",2438,"ELETROTECNICO (HORISTA)","H     ",null,"28,74"]
["SINAPI",40922,"ELETROTECNICO (MENSALISTA)","MES   ",null,"5.070,34"]
["SINAPI",36486,"ELEVADOR DE CARGA A CABO, CABINE SEMI FECHADA 2,0 X 1,5 X 2,0 M, CAPACIDADE DE CARGA 1000 KG, TORRE  2,38 X 2,21 X 15 M, GUINCHO DE EMBREAGEM, FREIO DE SEGURANCA, LIMITADOR DE VELOCIDADE E CANCELA","UN    ",null,"70.127,20"]
["SINAPI",37777,"ELEVADOR DE CREMALHEIRA CABINE FECHADA 1,5 X 2,5 X 2,35 M (UMA POR TORRE), CAPACIDADE DE CARGA 1200 KG (15 PESSOAS), TORRE  24 M (16 MODULOS), FREIO DE SEGURANCA, LIMITADOR DE CARGA","UN    ",null,"330.157,49"]
["SINAPI",12624,"EMENDA PARA CALHA PLUVIAL, PVC, DIAMETRO ENTRE 119 E 170 MM, PARA DRENAGEM PLUVIAL PREDIAL","UN    ",null,"37,84"]
["SINAPI",517,"EMULSAO ASFALTICA ANIONICA","L     ",null,"8,02"]
["SINAPI",37534,"EMULSAO EXPLOSIVA EM CARTUCHOS DE 1\" X 12\", DENSIDADE 1.15 G/CM3, INICIACAO ESPOLETA N. 8 / CORDEL","KG    ",null,"21,97"]
["SINAPI",37535,"EMULSAO EXPLOSIVA EM CARTUCHOS DE 1\" X 24\", DENSIDADE 1.15 G/CM3, INICIACAO ESPOLETA N. 8 / CORDEL","KG    ",null,"21,97"]
["SINAPI",37533,"EMULSAO EXPLOSIVA EM CARTUCHOS DE 1\" X 8\", DENSIDADE 1.15 G/CM3, INICIACAO ESPOLETA N. 8 / CORDEL","KG    ",null,"21,97"]
["SINAPI",37537,"EMULSAO EXPLOSIVA EM CARTUCHOS DE 2 1/2\" X 24\", DENSIDADE 1.15 G/CM3, INICIACAO ESPOLETA N. 8 / CORDEL","KG    ",null,"16,63"]
["SINAPI",37536,"EMULSAO EXPLOSIVA EM CARTUCHOS DE 2 1/4\" X 24\", DENSIDADE 1.15 G/CM3, INICIACAO ESPOLETA N. 8 / CORDEL","KG    ",null,"16,63"]
["SINAPI",37532,"EMULSAO EXPLOSIVA EM CARTUCHOS DE 2\" X 24\", DENSIDADE 1.15 G/CM3, INICIACAO ESPOLETA N. 8 / CORDEL","KG    ",null,"16,63"]
["SINAPI",2696,"ENCANADOR OU BOMBEIRO HIDRAULICO (HORISTA)","H     ",null,"18,40"]
["SINAPI",40928,"ENCANADOR OU BOMBEIRO HIDRAULICO (MENSALISTA)","MES   ",null,"3.244,47"]
["SINAPI",4083,"ENCARREGADO GERAL DE OBRAS (HORISTA)","H     ",null,"40,21"]
["SINAPI",40818,"ENCARREGADO GERAL DE OBRAS (MENSALISTA)","MES   ",null,"7.091,11"]
["SINAPI",43146,"ENDURECEDOR MINERAL DE BASE CIMENTICIA PARA PISO DE CONCRETO","KG    ",null,"7,87"]
["SINAPI",2705,"ENERGIA ELETRICA ATE 2000 KWH INDUSTRIAL, SEM DEMANDA","KWH   ",null,"0,72"]
["SINAPI",14250,"ENERGIA ELETRICA COMERCIAL, BAIXA TENSAO, RELATIVA AO CONSUMO DE ATE 100 KWH, INCLUINDO ICMS, PIS/PASEP E COFINS","KWH   ",null,"0,74"]
["SINAPI",11683,"ENGATE / RABICHO FLEXIVEL INOX 1/2 \" X 30 CM","UN    ",null,"55,91"]
["SINAPI",11684,"ENGATE / RABICHO FLEXIVEL INOX 1/2 \" X 40 CM","UN    ",null,"61,20"]
["SINAPI",6141,"ENGATE/RABICHO FLEXIVEL PLASTICO (PVC OU ABS) BRANCO 1/2 \" X 30 CM","UN    ",null,"5,56"]
["SINAPI",11681,"ENGATE/RABICHO FLEXIVEL PLASTICO (PVC OU ABS) BRANCO 1/2 \" X 40 CM","UN    ",null,"7,02"]
["SINAPI",2706,"ENGENHEIRO CIVIL DE OBRA JUNIOR","H     ",null,"93,89"]
["SINAPI",40811,"ENGENHEIRO CIVIL DE OBRA JUNIOR (MENSALISTA)","MES   ",null,"16.554,70"]
["SINAPI",2707,"ENGENHEIRO CIVIL DE OBRA PLENO","H     ",null,"106,86"]
["SINAPI",40813,"ENGENHEIRO CIVIL DE OBRA PLENO (MENSALISTA)","MES   ",null,"18.842,66"]
["SINAPI",2708,"ENGENHEIRO CIVIL DE OBRA SENIOR","H     ",null,"146,07"]
["SINAPI",40814,"ENGENHEIRO CIVIL DE OBRA SENIOR (MENSALISTA)","MES   ",null,"25.757,40"]
["SINAPI",34779,"ENGENHEIRO CIVIL JUNIOR","H     ",null,"95,25"]
["SINAPI",40936,"ENGENHEIRO CIVIL JUNIOR (MENSALISTA)","MES   ",null,"16.796,20"]
["SINAPI",34780,"ENGENHEIRO CIVIL PLENO","H     ",null,"107,46"]
["SINAPI",40937,"ENGENHEIRO CIVIL PLENO (MENSALISTA)","MES   ",null,"18.949,44"]
["SINAPI",34782,"ENGENHEIRO CIVIL SENIOR","H     ",null,"147,26"]
["SINAPI",40938,"ENGENHEIRO CIVIL SENIOR (MENSALISTA)","MES   ",null,"25.968,40"]
["SINAPI",34783,"ENGENHEIRO ELETRICISTA","H     ",null,"94,00"]
["SINAPI",40939,"ENGENHEIRO ELETRICISTA (MENSALISTA)","MES   ",null,"16.576,82"]
["SINAPI",34785,"ENGENHEIRO SANITARISTA","H     ",null,"73,55"]
["SINAPI",40940,"ENGENHEIRO SANITARISTA (MENSALISTA)","MES   ",null,"12.969,31"]
["SINAPI",38403,"ENXADA ESTREITA *25 X 23* CM COM CABO","UN    ",null,"56,95"]
["SINAPI",43482,"EPI - FAMILIA ALMOXARIFE - HORISTA (ENCARGOS COMPLEMENTARES - COLETADO CAIXA)","H     ",null,"0,75"]
["SINAPI",43494,"EPI - FAMILIA ALMOXARIFE - MENSALISTA (ENCARGOS COMPLEMENTARES - COLETADO CAIXA)","MES   ",null,"140,69"]
["SINAPI",43483,"EPI - FAMILIA CARPINTEIRO DE FORMAS - HORISTA (ENCARGOS COMPLEMENTARES - COLETADO CAIXA)","H     ",null,"1,34"]
["SINAPI",43495,"EPI - FAMILIA CARPINTEIRO DE FORMAS - MENSALISTA (ENCARGOS COMPLEMENTARES - COLETADO CAIXA)","MES   ",null,"253,46"]
["SINAPI",43484,"EPI - FAMILIA ELETRICISTA - HORISTA (ENCARGOS COMPLEMENTARES - COLETADO CAIXA)","H     ",null,"1,14"]
["SINAPI",43496,"EPI - FAMILIA ELETRICISTA - MENSALISTA (ENCARGOS COMPLEMENTARES - COLETADO CAIXA)","MES   ",null,"214,40"]
["SINAPI",43485,"EPI - FAMILIA ENCANADOR - HORISTA (ENCARGOS COMPLEMENTARES - COLETADO CAIXA)","H     ",null,"1,01"]
["SINAPI",43497,"EPI - FAMILIA ENCANADOR - MENSALISTA (ENCARGOS COMPLEMENTARES - COLETADO CAIXA)","MES   ",null,"189,52"]
["SINAPI",43487,"EPI - FAMILIA ENCARREGADO GERAL - HORISTA (ENCARGOS COMPLEMENTARES - COLETADO CAIXA)","H     ",null,"1,17"]
["SINAPI",43499,"EPI - FAMILIA ENCARREGADO GERAL - MENSALISTA (ENCARGOS COMPLEMENTARES - COLETADO CAIXA)","MES   ",null,"221,51"]
["SINAPI",43486,"EPI - FAMILIA ENGENHEIRO CIVIL - HORISTA (ENCARGOS COMPLEMENTARES - COLETADO CAIXA)","H     ",null,"0,71"]
["SINAPI",43498,"EPI - FAMILIA ENGENHEIRO CIVIL - MENSALISTA (ENCARGOS COMPLEMENTARES - COLETADO CAIXA)","MES   ",null,"133,45"]
["SINAPI",43488,"EPI - FAMILIA OPERADOR ESCAVADEIRA - HORISTA (ENCARGOS COMPLEMENTARES - COLETADO CAIXA)","H     ",null,"0,82"]
["SINAPI",43500,"EPI - FAMILIA OPERADOR ESCAVADEIRA - MENSALISTA (ENCARGOS COMPLEMENTARES - COLETADO CAIXA)","MES   ",null,"154,53"]
["SINAPI",43489,"EPI - FAMILIA PEDREIRO - HORISTA (ENCARGOS COMPLEMENTARES - COLETADO CAIXA)","H     ",null,"1,17"]
["SINAPI",43501,"EPI - FAMILIA PEDREIRO - MENSALISTA (ENCARGOS COMPLEMENTARES - COLETADO CAIXA)","MES   ",null,"220,75"]
["SINAPI",43490,"EPI - FAMILIA PINTOR - HORISTA (ENCARGOS COMPLEMENTARES - COLETADO CAIXA)","H     ",null,"1,68"]
["SINAPI",43502,"EPI - FAMILIA PINTOR - MENSALISTA (ENCARGOS COMPLEMENTARES - COLETADO CAIXA)","MES   ",null,"316,25"]
["SINAPI",43491,"EPI - FAMILIA SERVENTE - HORISTA (ENCARGOS COMPLEMENTARES - COLETADO CAIXA)","H     ",null,"1,25"]
["SINAPI",43503,"EPI - FAMILIA SERVENTE - MENSALISTA (ENCARGOS COMPLEMENTARES - COLETADO CAIXA)","MES   ",null,"235,50"]
["SINAPI",43492,"EPI - FAMILIA SOLDADOR - HORISTA (ENCARGOS COMPLEMENTARES - COLETADO CAIXA)","H     ",null,"1,68"]
["SINAPI",43504,"EPI - FAMILIA SOLDADOR - MENSALISTA (ENCARGOS COMPLEMENTARES - COLETADO CAIXA)","MES   ",null,"317,67"]
["SINAPI",43493,"EPI - FAMILIA TOPOGRAFO - HORISTA (ENCARGOS COMPLEMENTARES - COLETADO CAIXA)","H     ",null,"0,67"]
["SINAPI",43505,"EPI - FAMILIA TOPOGRAFO - MENSALISTA (ENCARGOS COMPLEMENTARES - COLETADO CAIXA)","MES   ",null,"126,70"]
["SINAPI",37774,"EQUIPAMENTO DE LIMPEZA COMBINADO (VACUO/ALTA PRESSAO) 95% VACUO, TANQUE 7000 L, BOMBA 140 KGF/CM2 66 L/MIN COM MOTOR INDEPENDENTE A DIESEL DE 60 CV (INCLUI MONTAGEM, NAO INCLUI CAMINHAO)","UN    ",null,"450.184,09"]
["SINAPI",38630,"EQUIPAMENTO PARA DEMARCACAO DE FAIXAS DE TRAFEGO A FRIO, A SER MONTADO SOBRE CAMINHAO DE PBT MINIMO DE 9 T E DISTANCIA MINIMA ENTRE EIXOS DE 4,3 M, CAPACIDADE PARA 800 L DE TINTA (INCLUI MONTAGEM, NAO INCLUI CAMINHAO)","UN    ",null,"1.944.531,25"]
["SINAPI",38629,"EQUIPAMENTO PARA DEMARCACAO DE FAIXAS DE TRAFEGO A QUENTE, A SER MONTADO SOBRE CAMINHAO DE PBT MINIMO DE 17 T E DISTANCIA MINIMA ENTRE EIXOS DE 5,2 M, CAPACIDADE PARA 1.000 KG DE MATERIAL TERMOPLASTICO (INCLUI MONTAGEM, NAO INCLUI CAMINHAO E NEM COMPRESSOR DE AR)","UN    ",null,"2.894.531,25"]
["SINAPI",38476,"ESCADA DUPLA DE ABRIR EM ALUMINIO, MODELO PINTOR, 8 DEGRAUS","UN    ",null,"428,04"]
["SINAPI",38477,"ESCADA EXTENSIVEL EM ALUMINIO COM 6,00 M ESTENDIDA","UN    ",null,"1.212,21"]
["SINAPI",40635,"ESCAVADEIRA HIDRAULICA SOBRE ESTEIRA, COM GARRA GIRATORIA DE MANDIBULAS, PESO OPERACIONAL ENTRE 22,00 E 25,50 TON, POTENCIA LIQUIDA ENTRE 150 E 160 HP","UN    ",null,"1.043.551,70"]
["SINAPI",36483,"ESCAVADEIRA HIDRAULICA SOBRE ESTEIRAS CACAMBA 0,40 A 1,20 M3, PESO OPERACIONAL 21,19 T, POTENCIA LIQUIDA 173 HP","UN    ",null,"945.625,00"]
["SINAPI",14525,"ESCAVADEIRA HIDRAULICA SOBRE ESTEIRAS COM CACAMBA DE 1,20 M3, PESO OPERACIONAL 21 T, POTENCIA BRUTA 155 HP","UN    ",null,"990.125,00"]
["SINAPI",36482,"ESCAVADEIRA HIDRAULICA SOBRE ESTEIRAS, CACAMBA  0,80 M3, PESO OPERACIONAL 17,8 T, POTENCIA LIQUIDA 110 HP","UN    ",null,"849.170,09"]
["SINAPI",36408,"ESCAVADEIRA HIDRAULICA SOBRE ESTEIRAS, CACAMBA 0,4 A 1,70 M3, PESO OPERACIONAL 23,2 T, POTENCIA BRUTA 183 HP","UN    ",null,"1.014.600,00"]
["SINAPI",2723,"ESCAVADEIRA HIDRAULICA SOBRE ESTEIRAS, CACAMBA 0,62M3, PESO OPERACIONAL 12,61T, POTENCIA LIQUIDA 95HP","UN    ",null,"778.750,00"]
["SINAPI",36481,"ESCAVADEIRA HIDRAULICA SOBRE ESTEIRAS, CACAMBA 0,80 A 1,30 M3, PESO OPERACIONAL 22,18 T, POTENCIA LIQUIDA 170 HP","UN    ",null,"928.937,50"]
["SINAPI",10685,"ESCAVADEIRA HIDRAULICA SOBRE ESTEIRAS, CACAMBA 0,80M3, PESO OPERACIONAL 17T, POTENCIA BRUTA 111HP","UN    ",null,"890.000,00"]
["SINAPI",40636,"ESCAVADEIRA HIDRAULICA SOBRE ESTEIRAS, CAPACIDADE DA CACAMBA ENTRE 1,20 E 1,50 M3, PESO OPERACIONAL ENTRE 20,00 E 22,00 TON, POTENCIA LIQUIDA ENTRE 150 E 155 HP, EQUIPADA COM CLAMSHELL","UN    ",null,"1.004.614,20"]
["SINAPI",4111,"ESCORA PRE-MOLDADA EM CONCRETO, *10 X 10* CM, H = 2,30M","UN    ",null,"81,15"]
["SINAPI",44538,"ESCOVA CIRCULAR EM ACO LATONADO, 6 X 1 \" (DIAMETRO X ESPESSURA), FURO DE 1 1/4 \", FIO ONDULADO *0,30*  MM","UN    ",null,"84,12"]
["SINAPI",12,"ESCOVA DE ACO, COM CABO, *4  X 15* FILEIRAS DE CERDAS","UN    ",null,"14,70"]
["SINAPI",37554,"ESGUICHO JATO REGULAVEL, TIPO ELKHART, ENGATE RAPIDO 1 1/2\", PARA COMBATE A INCENDIO","UN    ",null,"275,97"]
["SINAPI",37555,"ESGUICHO JATO REGULAVEL, TIPO ELKHART, ENGATE RAPIDO 2 1/2\", PARA COMBATE A INCENDIO","UN    ",null,"335,71"]
["SINAPI",10902,"ESGUICHO TIPO JATO SOLIDO, EM LATAO, ENGATE RAPIDO 1 1/2\" X 13 MM, PARA MANGUEIRA EM INSTALACAO PREDIAL COMBATE A INCENDIO","UN    ",null,"84,24"]
["SINAPI",20965,"ESGUICHO TIPO JATO SOLIDO, EM LATAO, ENGATE RAPIDO 1 1/2\" X 16 MM, PARA MANGUEIRA EM INSTALACAO PREDIAL COMBATE A INCENDIO","UN    ",null,"85,02"]
["SINAPI",20966,"ESGUICHO TIPO JATO SOLIDO, EM LATAO, ENGATE RAPIDO 1 1/2\" X 19 MM, PARA MANGUEIRA EM INSTALACAO PREDIAL COMBATE A INCENDIO","UN    ",null,"91,54"]
["SINAPI",10903,"ESGUICHO TIPO JATO SOLIDO, EM LATAO, ENGATE RAPIDO 2 1/2\" X 13 MM, PARA MANGUEIRA EM INSTALACAO PREDIAL COMBATE A INCENDIO","UN    ",null,"138,76"]
["SINAPI",20967,"ESGUICHO TIPO JATO SOLIDO, EM LATAO, ENGATE RAPIDO 2 1/2\" X 16 MM, PARA MANGUEIRA EM INSTALACAO PREDIAL COMBATE A INCENDIO","UN    ",null,"138,76"]
["SINAPI",20968,"ESGUICHO TIPO JATO SOLIDO, EM LATAO, ENGATE RAPIDO 2 1/2\" X 19 MM, PARA MANGUEIRA EM INSTALACAO PREDIAL COMBATE A INCENDIO","UN    ",null,"152,19"]
["SINAPI",11359,"ESMERILHADEIRA ANGULAR ELETRICA, DIAMETRO DO DISCO 7 '' (180 MM), ROTACAO 8500 RPM, POTENCIA 2400 W","UN    ",null,"779,57"]
["SINAPI",39017,"ESPACADOR / DISTANCIADOR CIRCULAR COM ENTRADA LATERAL, EM PLASTICO, PARA VERGALHAO *4,2 A 12,5* MM, COBRIMENTO 20 MM","UN    ",null,"0,19"]
["SINAPI",39315,"ESPACADOR / DISTANCIADOR TIPO GARRA DUPLA, EM PLASTICO, COBRIMENTO *20* MM, PARA FERRAGENS DE LAJES E FUNDO DE VIGAS","UN    ",null,"0,31"]
["SINAPI",39016,"ESPACADOR / DISTANCIADOR TIPO PINO EM PLASTICO, PARA VERGALHAO ATE 10 MM, PARA APOIO DE ARMADURA","UN    ",null,"0,31"]
["SINAPI",39481,"ESPACADOR OU DISTANCIADOR, EM PLASTICO, TIPO APOIO DE CORDOALHA (CARANGUEJO), PARA ARMADURA NEGATIVA E PROTENSAO, COBRIMENTO 50 MM","UN    ",null,"1,52"]
["SINAPI",39013,"ESPACADOR/SEPARADOR /CENTRALIZADOR DE BARRA DE ACO, PLASTICO, (CHUMBADOR TIPO CARAMBOLA - CB), DIAMETRO INTERNO ATE 20 MM","UN    ",null,"1,30"]
["SINAPI",44919,"ESPACADOR/SEPARADOR /CENTRALIZADOR DE BARRA DE ACO, PLASTICO, (CHUMBADOR TIPO CARAMBOLA - CB), DIAMETRO INTERNO ENTRE 25 A 32 MM","UN    ",null,"2,42"]
["SINAPI",40433,"ESPACADOR/SEPARADOR DE CORDOALHA TIPO DISCO 12 FUROS DE 14 MM, PARA TIRANTES","UN    ",null,"1,34"]
["SINAPI",20219,"ESPARGIDOR DE ASFALTO PRESSURIZADO, REBOCAVEL, TANQUE DE 2500 L, PNEUMATICO,  COM MOTOR A GASOLINA 3,4HP","UN    ",null,"106.150,00"]
["SINAPI",36484,"ESPARGIDOR DE ASFALTO PRESSURIZADO, TANQUE 6 M3 COM ISOLACAO TERMICA, AQUECIDO COM 2 MACARICOS, COM BARRA ESPARGIDORA 3,60 M, A SER MONTADO SOBRE CAMINHAO","UN    ",null,"225.337,12"]
["SINAPI",38367,"ESPATULA DE ACO INOX COM CABO DE MADEIRA, LARGURA 8 CM","UN    ",null,"23,00"]
["SINAPI",38368,"ESPATULA DE PLASTICO LISA, LARGURA 10 CM","UN    ",null,"8,41"]
["SINAPI",38091,"ESPELHO / PLACA CEGA 4\" X 2\", PARA INSTALACAO DE TOMADAS E INTERRUPTORES","UN    ",null,"2,34"]
["SINAPI",38095,"ESPELHO / PLACA CEGA 4\" X 4\", PARA INSTALACAO DE TOMADAS E INTERRUPTORES","UN    ",null,"4,95"]
["SINAPI",38092,"ESPELHO / PLACA DE 1 POSTO 4\" X 2\", PARA INSTALACAO DE TOMADAS E INTERRUPTORES","UN    ",null,"2,21"]
["SINAPI",38093,"ESPELHO / PLACA DE 2 POSTOS 4\" X 2\", PARA INSTALACAO DE TOMADAS E INTERRUPTORES","UN    ",null,"2,29"]
["SINAPI",38096,"ESPELHO / PLACA DE 2 POSTOS 4\" X 4\", PARA INSTALACAO DE TOMADAS E INTERRUPTORES","UN    ",null,"5,32"]
["SINAPI",38094,"ESPELHO / PLACA DE 3 POSTOS 4\" X 2\", PARA INSTALACAO DE TOMADAS E INTERRUPTORES","UN    ",null,"2,81"]
["SINAPI",38097,"ESPELHO / PLACA DE 4 POSTOS 4\" X 4\", PARA INSTALACAO DE TOMADAS E INTERRUPTORES","UN    ",null,"5,70"]
["SINAPI",38098,"ESPELHO / PLACA DE 6 POSTOS 4\" X 4\", PARA INSTALACAO DE TOMADAS E INTERRUPTORES","UN    ",null,"5,70"]
["SINAPI",11186,"ESPELHO CRISTAL E = 4 MM","M2    ",null,"298,13"]
["SINAPI",11558,"ESPELHO, RETO OU CURVO, EM LATAO CROMADO, ESPESSURA ATE 6 MM, LARGURA *40*MM, ALTURA *180*MM - PARA FECHADURA DE EMBUTIR","PAR   ",null,"14,69"]
["SINAPI",11557,"ESPELHO, RETO OU CURVO, EM LATAO CROMADO, ESPESSURA MINIMA 6 MM, LARGURA *43*MM, ALTURA *230*MM - PARA FECHADURA DE EMBUTIR","PAR   ",null,"37,20"]
["SINAPI",2759,"ESPOLETA SIMPLES N 8.","UN    ",null,"10,43"]
["SINAPI",38124,"ESPUMA EXPANSIVA DE POLIURETANO, APLICACAO MANUAL - 500 ML","UN    ",null,"33,90"]
["SINAPI",38380,"ESQUADRO DE ACO 12 \" (300 MM), CABO DE ALUMINIO","UN    ",null,"36,54"]
["SINAPI",42429,"ESQUI TRIPLO, EM TUBO DE ACO CARBONO, PINTURA NO PROCESSO ELETROSTATICO - EQUIPAMENTO DE GINASTICA PARA ACADEMIA AO AR LIVRE / ACADEMIA DA TERCEIRA IDADE - ATI","UN    ",null,"5.972,04"]
["SINAPI",39616,"ESTABILIZADOR BIVOLT AUTOMATICO, 1000 VA","UN    ",null,"541,98"]
["SINAPI",39618,"ESTABILIZADOR BIVOLT AUTOMATICO, 1500 VA","UN    ",null,"983,06"]
["SINAPI",39619,"ESTABILIZADOR BIVOLT AUTOMATICO, 2000 VA","UN    ",null,"1.346,39"]
["SINAPI",39613,"ESTABILIZADOR BIVOLT AUTOMATICO, 300 VA","UN    ",null,"215,29"]
["SINAPI",39614,"ESTABILIZADOR BIVOLT AUTOMATICO, 500 VA","UN    ",null,"314,08"]
["SINAPI",38538,"ESTACA PRE-MOLDADA MACICA DE CONCRETO VIBRADO ARMADO, PARA CARGA DE 25 T, SECAO QUADRADA DE *16 X 16*, COM ANEL METALICO INCORPORADO A PECA (SOMENTE FORNECIMENTO)","M     ",null,"71,80"]
["SINAPI",38539,"ESTACA PRE-MOLDADA MACICA DE CONCRETO VIBRADO ARMADO, PARA CARGA DE 50 T, SECAO QUADRADA, COM ANEL METALICO INCORPORADO A PECA (SOMENTE FORNECIMENTO)","M     ",null,"97,63"]
["SINAPI",38540,"ESTACA PRE-MOLDADA VAZADA DE CONCRETO CENTRIFUGADO, PARA CARGA DE 100 T, SECAO CIRCULAR, COM ANEL METALICO INCORPORADO A PECA (SOMENTE FORNECIMENTO)","M     ",null,"250,22"]
["SINAPI",38384,"ESTILETE DE METAL, LAMINA 18 MM","UN    ",null,"21,79"]
["SINAPI",13,"ESTOPA","KG    ",null,"22,63"]
["SINAPI",2762,"ESTOPIM SIMPLES","M     ",null,"13,03"]
["SINAPI",21142,"ESTRIBO COM PARAFUSO EM CHAPA DE FERRO FUNDIDO DE 2\" X 3/16\" X 35 CM, SECAO \"U\", PARA MADEIRAMENTO DE TELHADO","UN    ",null,"43,60"]
["SINAPI",4223,"ETANOL","L     ",null,"3,71"]
["SINAPI",37372,"EXAMES - HORISTA (COLETADO CAIXA - ENCARGOS COMPLEMENTARES)","H     ",null,"1,14"]
["SINAPI",40863,"EXAMES - MENSALISTA (COLETADO CAIXA - ENCARGOS COMPLEMENTARES)","MES   ",null,"215,56"]
["SINAPI",38475,"EXTENSAO DE SOLDA 201 ACETILENO, E = *1,5 A 2,5* MM","UN    ",null,"27,14"]
["SINAPI",38474,"EXTENSAO DE SOLDA 201 GLP, E = *2,5 A 4,0* MM","UN    ",null,"33,55"]
["SINAPI",10886,"EXTINTOR DE INCENDIO PORTATIL COM CARGA DE AGUA PRESSURIZADA DE 10 L, CLASSE A","UN    ",null,"163,62"]
["SINAPI",10888,"EXTINTOR DE INCENDIO PORTATIL COM CARGA DE GAS CARBONICO CO2 DE 4 KG, CLASSE BC","UN    ",null,"517,84"]
["SINAPI",10889,"EXTINTOR DE INCENDIO PORTATIL COM CARGA DE GAS CARBONICO CO2 DE 6 KG, CLASSE BC","UN    ",null,"561,00"]
["SINAPI",10890,"EXTINTOR DE INCENDIO PORTATIL COM CARGA DE PO QUIMICO SECO (PQS) DE 12 KG, CLASSE BC","UN    ",null,"258,92"]
["SINAPI",10891,"EXTINTOR DE INCENDIO PORTATIL COM CARGA DE PO QUIMICO SECO (PQS) DE 4 KG, CLASSE BC","UN    ",null,"158,23"]
["SINAPI",10892,"EXTINTOR DE INCENDIO PORTATIL COM CARGA DE PO QUIMICO SECO (PQS) DE 6 KG, CLASSE BC","UN    ",null,"187,00"]
["SINAPI",20977,"EXTINTOR DE INCENDIO PORTATIL COM CARGA DE PO QUIMICO SECO (PQS) DE 8 KG, CLASSE BC","UN    ",null,"222,96"]
["SINAPI",3073,"EXTREMIDADE PVC PBA, BF, JE, DN 100/ DE 110 MM (NBR 10351)","UN    ",null,"222,77"]
["SINAPI",3074,"EXTREMIDADE PVC PBA, BF, JE, DN 75/ DE 85 MM (NBR 10351)","UN    ",null,"140,64"]
["SINAPI",3076,"EXTREMIDADE PVC PBA, PF, JE, DN 100 / DE 110 MM (NBR 10351)","UN    ",null,"183,14"]
["SINAPI",3075,"EXTREMIDADE PVC PBA, PF, JE, DN 75 / DE 85 MM (NBR 10351)","UN    ",null,"115,73"]
["SINAPI",10781,"EXTREMIDADE/TUBETE PARA HIDROMETRO PVC, COM ROSCA, CURTA, COM BUCHA LATAO, 3/4\"","UN    ",null,"15,69"]
["SINAPI",43612,"FECHADRUA BICO DE PAPAGAIO PARA PORTA DE CORRER EXTERNA, EM ACO INOX COM ACABAMENTO CROMADO, MAQUINA COM 45 MM, INCLUINDO CHAVE TIPO CILINDRO","CJ    ",null,"98,92"]
["SINAPI",43613,"FECHADRUA BICO DE PAPAGAIO PARA PORTA DE CORRER INTERNA, EM ACO INOX COM ACABAMENTO CROMADO, MAQUINA COM 45 MM, INCLUINDO CHAVE TIPO BIPARTIDA","CJ    ",null,"81,89"]
["SINAPI",3081,"FECHADURA ESPELHO PARA PORTA EXTERNA, EM ACO INOX (MAQUINA, TESTA E CONTRA-TESTA) E EM ZAMAC (MACANETA, LINGUETA E TRINCOS) COM ACABAMENTO CROMADO, MAQUINA DE 55 MM, INCLUINDO CHAVE TIPO CILINDRO","CJ    ",null,"134,44"]
["SINAPI",3123,"FERTILIZANTE NPK - 4: 14: 8","KG    ",null,"3,90"]
["SINAPI",34383,"GABIAO MANTA (COLCHAO) MALHA HEXAGONAL 6 X 8 CM (ZN/AL REVESTIDO COM POLIMERO), FIO 2 MM, DIMENSOES 4,0 X 2,0 X 0,3 M (C X L X A)","UN    ",null,"1.792,17"]
["SINAPI",38055,"GRAMPO METALICO TIPO OLHAL PARA HASTE DE ATERRAMENTO DE 1/2'', CONDUTOR DE *10* A 50 MM2","UN    ",null,"9,19"]
["SINAPI",40527,"GUINCHO DE ALAVANCA MANUAL, CAPACIDADE DE 1,6 T, COM 20 M DE CABO DE ACO (AQUISICAO)","UN    ",null,"2.062,80"]
["SINAPI",12772,"HIDROMETRO MULTIJATO / MEDIDOR DE AGUA, DN 1 1/2\", VAZAO MAXIMA DE 20 M3/H, PARA AGUA POTAVEL FRIA, RELOJOARIA PLANA, CLASSE B, HORIZONTAL (SEM CONEXOES)","UN    ",null,"1.258,08"]
["SINAPI",38071,"INTERRUPTORES SIMPLES (3 MODULOS) 10A, 250V, CONJUNTO MONTADO PARA EMBUTIR 4\" X 2\" (PLACA + SUPORTE + MODULOS)","UN    ",null,"16,69"]
["SINAPI",38430,"JOELHO DE TRANSICAO, CPVC, SOLDAVEL, 90 GRAUS, 22 MM X 3/4\", PARA AGUA QUENTE","UN    ",null,"24,45"]
["SINAPI",39306,"JOELHO/COTOVELO 90 GRAUS, ROSCA FEMEA TERMINAL, PLASTICO, PARA CONEXAO COM CRIMPAGEM, DN 20 MM X 3/4\", EM TUBO PEX PARA INST. AGUA QUENTE/FRIA","UN    ",null,"13,91"]
["SINAPI",20142,"JUNCAO SIMPLES, PVC SERIE R, DN 75 X 75 MM, PARA ESGOTO PREDIAL","UN    ",null,"43,60"]
["SINAPI",3676,"JUNTA DILATACAO ELASTICA PARA CONCRETO (FUGENBAND) O-35/10, ATE 100 MCA","M     ",null,"458,37"]
["SINAPI",39387,"LAMPADA LED TUBULAR BIVOLT 18/20 W, BASE G13","UN    ",null,"18,98"]
["SINAPI",37768,"LIMPADORA A SUCCAO, TANQUE 12000 L, BASCULAMENTO HIDRAULICO, BOMBA 12 M3/MIN 95% VACUO (INCLUI MONTAGEM, NAO INCLUI CAMINHAO)","UN    ",null,"235.000,00"]
["SINAPI",36147,"LUVA DE BORRACHA ISOLANTE PARA ALTA TENSAO, RESISTENTE A OZONIO, TENSAO DE ENSAIO 2,5 KV (PAR)","PAR   ",null,"363,56"]
["SINAPI",3840,"LUVA DE CORRER DEFOFO, PVC, JE, DN 100 MM","UN    ",null,"58,56"]
["SINAPI",39314,"LUVA DE REDUCAO PARA TUBO PEX, PLASTICA, PARA CONEXAO COM CRIMPAGEM, DN 32 X 25 MM","UN    ",null,"28,15"]
["SINAPI",39859,"LUVA PASSANTE DE COBRE (REF 601) SEM ANEL DE SOLDA, BOLSA 42 MM","UN    ",null,"36,67"]
["SINAPI",39294,"LUVA/UNIAO DE REDUCAO METALICA, PARA CONEXAO COM ANEL DESLIZANTE, DN 25 X 20 MM, EM TUBO PEX PARA INST. AGUA QUENTE/FRIA","UN    ",null,"11,94"]
["SINAPI",37460,"MANGUEIRA CRISTAL TRANCADA, PVC COM REFORCO, PRESSAO DE TRABALHO (PT) 250 LBS/POL2, DE 1\" X *3,4* MM","M     ",null,"17,06"]
["SINAPI",10498,"MASSA PARA VIDRO","KG    ",null,"6,62"]
["SINAPI",11079,"MATERIAL FILTRANTE (PEDREGULHO) 0,6 A 25,46 MM (POSTO PEDREIRA/FORNECEDOR, SEM FRETE)","M3    ",null,"2.256,74"]
["SINAPI",39919,"MISTURADOR DUPLO HORIZONTAL DE ALTA TURBULENCIA, CAPACIDADE / VOLUME 2 X 500 LITROS, MOTORES ELETRICOS MINIMO 5 CV CADA,  PARA NATA CIMENTO, ARGAMASSA E OUTROS","UN    ",null,"74.008,22"]
["SINAPI",41038,"MOTORISTA DE CAMINHAO-BASCULANTE (MENSALISTA)","MES   ",null,"3.354,94"]
["SINAPI",4188,"NIPLE DE REDUCAO DE FERRO GALVANIZADO, COM ROSCA BSP, DE 1\" X 1/2\"","UN    ",null,"14,77"]
["SINAPI",41026,"OPERADOR DE MOTO SCRAPER (MENSALISTA)","MES   ",null,"4.014,27"]
["SINAPI",11055,"PARAFUSO ROSCA SOBERBA ZINCADO CABECA CHATA FENDA SIMPLES 3,5 X 25 MM (1 \")","UN    ",null,"0,10"]
["SINAPI",4397,"PASTILHA CERAMICA/PORCELANA, REVEST INT/EXT E  PISCINA, CORES LISAS/SOLIDAS, QUENTES, SEM MESCLAGEM/MISTURA, *2,5 X 2,5* CM","M2    ",null,"210,13"]
["SINAPI",39419,"PERFIL GUIA, FORMATO U, EM ACO ZINCADO, PARA ESTRUTURA PAREDE DRYWALL, E = 0,5 MM, 70 X 3000 MM (L X C)","M     ",null,"7,77"]
["SINAPI",35276,"PILAR QUADRADO NAO APARELHADO *20 X 20* CM, EM MACARANDUBA, ANGELIM OU EQUIVALENTE DA REGIAO - BRUTA","M     ",null,"307,13"]
["SINAPI",38181,"PISO TATIL ALERTA OU DIRECIONAL, DE BORRACHA, COLORIDO, 25 X 25 CM, E = 5 MM, PARA COLA","M2    ",null,"239,93"]
["SINAPI",12412,"PLUG OU BUJAO DE FERRO GALVANIZADO, DE 4\"","UN    ",null,"113,85"]
["SINAPI",14164,"POSTE CONICO CONTINUO EM ACO GALVANIZADO, CURVO, BRACO DUPLO, ENGASTADO,  H = 9 M, DIAMETRO INFERIOR = *135* MM","UN    ",null,"2.044,58"]
["SINAPI",41205,"POSTE DE CONCRETO ARMADO DE SECAO DUPLO T, EXTENSAO DE 11,00 M, RESISTENCIA DE 1000 DAN, TIPO B-1,5","UN    ",null,"3.491,80"]
["SINAPI",511,"PRIMER PARA MANTA ASFALTICA A BASE DE ASFALTO MODIFICADO DILUIDO EM SOLVENTE, APLICACAO A FRIO","L     ",null,"17,00"]
["SINAPI",12043,"QUADRO DE DISTRIBUICAO COM BARRAMENTO TRIFASICO, DE EMBUTIR, EM CHAPA DE ACO GALVANIZADO, PARA 30 DISJUNTORES DIN, 225 A","UN    ",null,"1.489,74"]
["SINAPI",20327,"REDUCAO PVC PBA, JE, PB, DN 75 X 50 / DE 85 X 60 MM, PARA REDE DE AGUA","UN    ",null,"21,40"]
["SINAPI",11752,"REGISTRO PRESSAO BRUTO EM LATAO FORJADO, BITOLA 1/2 \" (REF 1400)","UN    ",null,"29,80"]
["SINAPI",42437,"ROTACAO VERTICAL DUPLO, EM TUBO DE ACO CARBONO, PINTURA NO PROCESSO ELETROSTATICO - EQUIPAMENTO DE GINASTICA PARA ACADEMIA AO AR LIVRE / ACADEMIA DA TERCEIRA IDADE - ATI","UN    ",null,"1.827,13"]
["SINAPI",7317,"SELANTE DE BASE ASFALTICA PARA VEDACAO","KG    ",null,"40,99"]
["SINAPI",42433,"SIMULADOR DE CAMINHADA TRIPLO, EM TUBO DE ACO CARBONO, PINTURA NO PROCESSO ELETROSTATICO - EQUIPAMENTO DE GINASTICA PARA ACADEMIA AO AR LIVRE / ACADEMIA DA TERCEIRA IDADE - ATI","UN    ",null,"4.747,00"]
["SINAPI",41614,"TAMPA DE CONCRETO ARMADO PARA FOSSA, D = *1,10* M, E = 0,05 M","UN    ",null,"165,96"]
["SINAPI",6299,"TE DE FERRO GALVANIZADO, DE 2 1/2\"","UN    ",null,"132,18"]
["SINAPI",11378,"TE DE REDUCAO, PVC PBA, BBB, JE, DN 100 X 50 / DE 110 X 60 MM, PARA REDE AGUA (NBR 10351)","UN    ",null,"102,55"]
["SINAPI",7109,"TE PVC, SOLDAVEL, COM ROSCA NA BOLSA CENTRAL, 90 GRAUS, 20 MM X 1/2\", PARA AGUA FRIA PREDIAL","UN    ",null,"3,23"]
["SINAPI",3590,"TE 45 GRAUS DE FERRO GALVANIZADO, COM ROSCA BSP, DE 2 1/2\"","UN    ",null,"270,82"]
["SINAPI",36789,"TELHA CERAMICA TIPO AMERICANA, COMPRIMENTO DE *45* CM, RENDIMENTO DE *12* TELHAS/M2","UN    ",null,"2,43"]
["SINAPI",11067,"TELHA TRAPEZOIDAL EM ALUMINIO, ALTURA DE *38* MM E ESPESSURA DE 0,5 MM (LARGURA TOTAL DE 1056 MM E COMPRIMENTO DE 5000 MM)","UN    ",null,"644,33"]
["SINAPI",1573,"TERMINAL A COMPRESSAO EM COBRE ESTANHADO PARA CABO 6 MM2, 1 FURO E 1 COMPRESSAO, PARA PARAFUSO DE FIXACAO M6","UN    ",null,"1,70"]
["SINAPI",38105,"TOMADA PARA ANTENA DE TV, CABO COAXIAL DE 9 MM (APENAS MODULO)","UN    ",null,"10,56"]
["SINAPI",11773,"TORNEIRA METALICA CROMADA DE PAREDE, PARA COZINHA, BICA MOVEL, COM AREJADOR, 1/2 \" OU 3/4 \" (REF 1167 / 1168)","UN    ",null,"96,98"]
["SINAPI",20989,"TUBO ACO CARBONO SEM COSTURA 14\", E= *11,13 MM, SCHEDULE 40, *94,55 KG/M","M     ",null,"2.512,89"]
["SINAPI",40626,"TUBO ACO GALVANIZADO COM COSTURA, CLASSE MEDIA, DN 1\", E = 3,38 MM, PESO 2,50 KG/M (NBR 5580)","M     ",null,"41,93"]
["SINAPI",39663,"TUBO DE COBRE FLEXIVEL, D = 5/16 \", E = 0,79 MM, PARA AR-CONDICIONADO/ INSTALACOES GAS RESIDENCIAIS E COMERCIAIS","M     ",null,"23,11"]
["SINAPI",7760,"TUBO DE CONCRETO ARMADO PARA AGUAS PLUVIAIS, CLASSE PA-2, COM ENCAIXE PONTA E BOLSA, DIAMETRO NOMINAL DE 300 MM","M     ",null,"130,25"]
["SINAPI",44522,"TUBO DE POLIETILENO DE ALTA DENSIDADE, PEAD, PE-80, DE= 500 MM X 45,5 MM PAREDE, ( SDR 11 - PN 12,5 ) PARA REDE DE AGUA OU ESGOTO ( NBR 15561)","M     ",null,"3.132,39"]
["SINAPI",44176,"TUBO PPR, CLASSE PN 20, SOLDAVEL, DN 32 MM PARA AGUA FRIA OU QUENTE PREDIAL","M     ",null,"18,92"]
["SINAPI",9872,"TUBO PVC, SOLDAVEL, DE 85 MM, AGUA FRIA (NBR-5648)","M     ",null,"74,43"]
["SINAPI",9890,"UNIAO DE FERRO GALVANIZADO, COM ROSCA BSP, COM ASSENTO PLANO, DE 3\"","UN    ",null,"273,97"]
["SINAPI",10419,"VALVULA DE RETENCAO VERTICAL, DE BRONZE (PN-16), 1 1/4\", 200 PSI, EXTREMIDADES COM ROSCA","UN    ",null,"86,39"]
["SINAPI",44470,"VIBROACABADORA DE ASFALTO SOBRE ESTEIRAS, LARG. PAVIM. 2,13 M A 4,55 M, POT. 74 KW/ 100 HP, CAP. 400  T/ H","UN    ",null,"2.068.554,35"]
["SINAPI"]
["SINAPI"]
["SINAPI"]
["SINAPI"]
["SINAPI"]
["SINAPI"]
["SINAPI"]
["SINAPI"]
["SINAPI"]
["SINAPI"]
["SINAPI"]
["SINAPI"]
["SINAPI"]
["SINAPI"]
["SINAPI"]
["SINAPI"]
["SINAPI"]
["SINAPI"]
["SINAPI"]
["SINAPI"]
["SINAPI"]
["SINAPI"]
["SINAPI"]
["SINAPI"]
["SINAPI"]
["SINAPI"]
["SINAPI"]
["SINAPI"]
["SINAPI"]
["SETOP"]
["SETOP"]
["SETOP"]
["SETOP"]
["SETOP"]
["SETOP"]
["SETOP"]
["SETOP"]
["SETOP"]
["SETOP"]
["SETOP"]
["SETOP"]
["SETOP"]
["SETOP"]
["SETOP"]
["SETOP"]
["SETOP"]
["SETOP"]
["SETOP"]
["SETOP"]
["SETOP"]
["SETOP"]
["SETOP"]
["SETOP"]
["SETOP"]
["SETOP"]
["SETOP"]
["SETOP"]
["SETOP"]
["SETOP"]
["SETOP"]
["SETOP"]
["SETOP"]
["SETOP"]
["SETOP"]
["SETOP"]
["SETOP"]
["SETOP"]
["SETOP"]
["SETOP"]
["SETOP"]
["SETOP"]
["SETOP"]
["SETOP"]
["SETOP"]
["SETOP"]
["SETOP"]
["SETOP"]
["SETOP"]
["SETOP"]
["SETOP"]
["SETOP"]
["SETOP"]
["SETOP"]
["SETOP"]
["SETOP"]
["SETOP"]
["SETOP"]
["SETOP"]
["SETOP"]
["SETOP"]
["SETOP"]
["SETOP"]
["SETOP"]
["SETOP"]
["SETOP"]
["SETOP"]
["SETOP"]
["SETOP"]
["SETOP"]
["SETOP"]
["SETOP"]
["SETOP"]
["SETOP"]
["SETOP"]
["SETOP"]
["SETOP"]
["SETOP"]
["SETOP"]
["SETOP"]
["SETOP"]
["SETOP"]
["SETOP"]
["SETOP"]
["SETOP"]
["SETOP"]
["SETOP"]
["SETOP"]
["SETOP"]
["SETOP"]
["SETOP"]
["SETOP"]
["SETOP"]
["SETOP"]
["SETOP"]
["SETOP"]
["SETOP"]
["SETOP"]
["SETOP"]
["SETOP"]
["SETOP"]
["SETOP"]
["SETOP"]
["SETOP"]
["SETOP"]
["SETOP"]
["SETOP"]
["SETOP"]
["SETOP"]
["SETOP"]
["SETOP"]
["SETOP"]
["SETOP"]
["SETOP"]
["SETOP"]
["SETOP"]
["SETOP"]
["SETOP"]
["SETOP"]
["SETOP"]
["SETOP"]
["SETOP"]
["SETOP"]
["SUDECAP","50.11.10","CHP/PÁ CARREGADEIRA 180HP CAPACIDADE CAÇAMBA 3M3 OU EQUIVALENTE","H",null,305.77,null,null,null,null,null,null,null,null,null,null,null,null,null,null,null,null,null,null,null,null,null,null,null,null,1,3]
["SUDECAP","50.27.16","CHP/ GUINDASTE HIDRAULICO AUTOPROPELIDO, COM LANCA TELESCOPICA 28,80 M, CAPACIDADE MAXIMA 30 T, POTENCIA 97 KW, TRACAO 4 X 4","H",null,464.29,null,null,null,null,null,null,null,null,null,null,null,null,null,null,null,null,null,null,null,null,null,null,null,null,1,5]
["SUDECAP","54.01.38","MINI-CARREGADEIRA DE PNEUS 61HP COM VASSOURA DE 1500MM OU EQUIVALENTE ","UN",null,295878.84,null,null,null,null,null,null,null,null,null,null,null,null,null,null,null,null,null,null,null,null,null,null,null,null,1,{"$f":"IF(AE12463=0,0,AF12462+1)","v":2}]
["SUDECAP","54.13.40","ROLO COMPACTADOR VIBRATORIO DE UM CILINDRO LISO DE ACO, POTENCIA 125 HP, PESO SEM/COM LASTRO 10,75/12,92 T, IMPACTO DINAMICO 31,5/18,5 T, LARGURA TRABALHO 2,15 M OU EQUIVALENTE","UN",null,485329.58,null,null,null,null,null,null,null,null,null,null,null,null,null,null,null,null,null,null,null,null,null,null,null,null,1,1]
["SUDECAP","55.10.55","ELETRICISTA","H",null,19.8,null,null,null,null,null,null,null,null,null,null,null,null,null,null,null,null,null,null,null,null,null,null,null,null,1,34]
["SUDECAP","55.10.88","SERVENTE","H",null,14,null,null,null,null,null,null,null,null,null,null,null,null,null,null,null,null,null,null,null,null,null,null,null,null,1,44]
["SUDECAP","57.34.03","SERVENTE - SUPERVISAO","H",null,14.35,null,null,null,null,null,null,null,null,null,null,null,null,null,null,null,null,null,null,null,null,null,null,null,null,1,130]
["SUDECAP","60.06.92","BARRA DE APOIO EM AÇO INOX LATERAL COM REFORÇO D=32MM L= 80CM E=1,5MM (ABNT NBR 9050:2020)","UN",null,180,null,null,null,null,null,null,null,null,null,null,null,null,null,null,null,null,null,null,null,null,null,null,null,null,1,4]
["SUDECAP","60.35.51","ARAME FARPADO GALVANIZADO, 16 BWG (1,65 MM), CLASSE 250","M",null,0.86,null,null,null,null,null,null,null,null,null,null,null,null,null,null,null,null,null,null,null,null,null,null,null,null,1,8]
["SUDECAP","63.02.04","PO DE CALCÁRIO COM FRETE","M3",null,111.27,null,null,null,null,null,null,null,null,null,null,null,null,null,null,null,null,null,null,null,null,null,null,null,null,1,38]
["SUDECAP","66.05.55","CHAPA DE ACO GALVANIZADA BITOLA GSG 18, E = 1,25 MM (10,00 KG/M2)","KG",null,12.41,null,null,null,null,null,null,null,null,null,null,null,null,null,null,null,null,null,null,null,null,null,null,null,null,1,1]
["SUDECAP","67.02.11","TELHA ONDUL. FIBROCIM. L=1,10M, E=6MM, C=1,22M","M2",null,40.98,null,null,null,null,null,null,null,null,null,null,null,null,null,null,null,null,null,null,null,null,null,null,null,null,1,10]
["SUDECAP","73.07.12","TUBO DE COBRE CLASSE E DN 15MM (1/2\")","M",null,17.42,null,null,null,null,null,null,null,null,null,null,null,null,null,null,null,null,null,null,null,null,null,null,null,null,1,33]
["SUDECAP","73.24.35","TUBO PVC ESGOTO P/B SERIE REFORÇADA (NBR 5688) D= 150MM X 6M","UN",null,373,null,null,null,null,null,null,null,null,null,null,null,null,null,null,null,null,null,null,null,null,null,null,null,null,1,10]
["SUDECAP","73.46.08","REGISTRO DE GAVETA BRUTO 1502-B 3\" DECA OU EQUIVALENTE","UN",null,432.99,null,null,null,null,null,null,null,null,null,null,null,null,null,null,null,null,null,null,null,null,null,null,null,null,1,59]
["SUDECAP","73.52.13","VALVULA DE RETENÇAO PE C/CRIVO FABRIMAR D= 1 1/2\" OU EQUIVALENTE","UN",null,70.44,null,null,null,null,null,null,null,null,null,null,null,null,null,null,null,null,null,null,null,null,null,null,null,null,1,106]
["SUDECAP","73.65.41","COLUNA SUSPENSA MEDIA UNIVERSAL REF.CS117 DECA OU EQUIVALENTE","UN",null,249.9,null,null,null,null,null,null,null,null,null,null,null,null,null,null,null,null,null,null,null,null,null,null,null,null,1,174]
["SUDECAP","73.73.16","CABIDE SIMPLES CROMADO VERSAILLES REF.08V MOLDENOX OU EQUIVALENTE","UN",null,60.71,null,null,null,null,null,null,null,null,null,null,null,null,null,null,null,null,null,null,null,null,null,null,null,null,1,203]
["SUDECAP","74.04.17","TAMPA P/ CURVA VERTICAL 90° P/ ELETROC. 100X50 MM","UN",null,6.95,null,null,null,null,null,null,null,null,null,null,null,null,null,null,null,null,null,null,null,null,null,null,null,null,1,258]
["SUDECAP","74.04.69","FLANGE DE ACABAMENTO  GALV. P/ ELETROC. 200X100 MM","UN",null,10.05,null,null,null,null,null,null,null,null,null,null,null,null,null,null,null,null,null,null,null,null,null,null,null,null,1,299]
["SUDECAP","74.05.32","PORCA SEXTAVADA 5/16\"","UN",null,0.18,null,null,null,null,null,null,null,null,null,null,null,null,null,null,null,null,null,null,null,null,null,null,null,null,1,328]
["SUDECAP","74.08.36","CAIXA DE PASSAGEM, EMBUTIR 30X30X12CM CPE-30 OU EQUIVALENTE","UN",null,90.55,null,null,null,null,null,null,null,null,null,null,null,null,null,null,null,null,null,null,null,null,null,null,null,null,1,17]
["SUDECAP","74.10.54","INTERRUPTOR DIFERENCIAL RESIDUAL 25A-30mA, BIPOLAR","UN",null,153.77,null,null,null,null,null,null,null,null,null,null,null,null,null,null,null,null,null,null,null,null,null,null,null,null,1,30]
["SUDECAP","74.17.12","CABO DE COBRE NU (CORDOALHA) 16,0MM2","M",null,9.2,null,null,null,null,null,null,null,null,null,null,null,null,null,null,null,null,null,null,null,null,null,null,null,null,1,2]
["SUDECAP","74.24.48","TOMADA 2P+T 20A 250V, CONJUNTO MONTADO PARA EMBUTIR 4\" X 2\" (PLACA + SUPORTE + MODULO)","UN",null,8.71,null,null,null,null,null,null,null,null,null,null,null,null,null,null,null,null,null,null,null,null,null,null,null,null,1,6]
["SUDECAP","74.28.03","CONECTOR METALICO TIPO PARAFUSO FENDIDO (SPLIT BOLT), PARA CABOS ATE 6 MM2","UN",null,5.53,null,null,null,null,null,null,null,null,null,null,null,null,null,null,null,null,null,null,null,null,null,null,null,null,1,22]
["SUDECAP",null,null,null,null,null,null,null,null,null,null,null,null,null,null,null,null,null,null,null,null,null,null,null,null,null,null,null,null,null,0,0]
["SUDECAP","74.51.11","GRAMPO TIPO \"X\" EM COBRE DE 35mm²-50mm²","UN",null,18,null,null,null,null,null,null,null,null,null,null,null,null,null,null,null,null,null,null,null,null,null,null,null,null,1,2]
["SUDECAP","75.40.05","CERA DE CARNAUBA","KG",null,40,null,null,null,null,null,null,null,null,null,null,null,null,null,null,null,null,null,null,null,null,null,null,null,null,1,36]
["SUDECAP","77.05.51","PREGO DE ACO POLIDO COM CABECA 18 X 30 (2 3/4 X 10)","KG",null,15.22,null,null,null,null,null,null,null,null,null,null,null,null,null,null,null,null,null,null,null,null,null,null,null,null,1,9]
["SUDECAP","80.02.22","TUBO DE CONCRETO SIMPLES POROSO, MACHO/FEMEA, DN 200 MM","M",null,35.3,null,null,null,null,null,null,null,null,null,null,null,null,null,null,null,null,null,null,null,null,null,null,null,null,1,3]
["SUDECAP","81.50.05","PARAFUSO FINESON, COMPLETO OU EQUIVALENTE","UN",null,2.53,null,null,null,null,null,null,null,null,null,null,null,null,null,null,null,null,null,null,null,null,null,null,null,null,1,55]
["SUDECAP","83.05.25","REDE NYLON DUPLO P/ TRAVE FUTEB.CAMPO","PAR",null,260.13,null,null,null,null,null,null,null,null,null,null,null,null,null,null,null,null,null,null,null,null,null,null,null,null,1,6]
["SUDECAP","83.41.03","ÁLCOOL EM GEL 420G 70° INPM","UN",null,11.9,null,null,null,null,null,null,null,null,null,null,null,null,null,null,null,null,null,null,null,null,null,null,null,null,1,36]
["SUDECAP","89.21.01","MOBILIZAÇÃO E DESMOBILIZAÇÃO DE EQUIPAMENTO","UN",null,22000,null,null,null,null,null,null,null,null,null,null,null,null,null,null,null,null,null,null,null,null,null,null,null,null,1,79]
["SUDECAP","94.01.04","COPIA XEROGRAFICA PRETO/BRANCO- FORMATO A1","UN",null,3,null,null,null,null,null,null,null,null,null,null,null,null,null,null,null,null,null,null,null,null,null,null,null,null,1,5]
["SUDECAP","94.15.06","PLOTAGEM  COLORIDA SULFIT -FORMATO A1 LONGO","UN",null,6.9,null,null,null,null,null,null,null,null,null,null,null,null,null,null,null,null,null,null,null,null,null,null,null,null,1,34]
["SUDECAP",null,null,null,null,null,null,null,null,null,null,null,null,null,null,null,null,null,null,null,null,null,null,null,null,null,null,null,null,null,0,0]
["SUDECAP","97.01.26","COMPRESSAO TRIAXIAL RAPIDO PRE-ADENSADO (R/CIU) C/MEDIDAS DE PRESSÃO NEUTRA","UN",null,1028,null,null,null,null,null,null,null,null,null,null,null,null,null,null,null,null,null,null,null,null,null,null,null,null,1,5]
["SUDECAP",null,null,null,null,null,null,null,null,null,null,null,null,null,null,null,null,null,null,null,null,null,null,null,null,null,null,null,null,null,0,0]
["SUDECAP",null,null,null,null,null,null,null,null,null,null,null,null,null,null,null,null,null,null,null,null,null,null,null,null,null,null,null,null,null,0,0]
["SUDECAP",null,null,null,null,null,null,null,null,null,null,null,null,null,null,null,null,null,null,null,null,null,null,null,null,null,null,null,null,null,0,0]
["SUDECAP",null,null,null,null,null,null,null,null,null,null,null,null,null,null,null,null,null,null,null,null,null,null,null,null,null,null,null,null,null,{"$f":"IF(F14382=0,0,1)","v":0},0]
["SUDECAP",null,null,null,null,null,null,null,null,null,null,null,null,null,null,null,null,null,null,null,null,null,null,null,null,null,null,null,null,null,0,0]
["SUDECAP",null,null,null,null,null,null,null,null,null,null,null,null,null,null,null,null,null,null,null,null,null,null,null,null,null,null,null,null,null,0,0]
["SUDECAP",null,null,null,null,null,null,null,null,null,null,null,null,null,null,null,null,null,null,null,null,null,null,null,null,null,null,null,null,null,0,0]
["SUDECAP",null,null,null,null,null,null,null,null,null,null,null,null,null,null,null,null,null,null,null,null,null,null,null,null,null,null,null,null,null,0,0]
["SUDECAP",null,null,null,null,null,null,null,null,null,null,null,null,null,null,null,null,null,null,null,null,null,null,null,null,null,null,null,null,null,0,0]
["SUDECAP",null,null,null,null,null,null,null,null,null,null,null,null,null,null,null,null,null,null,null,null,null,null,null,null,null,null,null,null,null,0,0]
["SUDECAP",null,null,null,null,null,null,null,null,null,null,null,null,null,null,null,null,null,null,null,null,null,null,null,null,null,null,null,null,null,0,0]
["SUDECAP",null,null,null,null,null,null,null,null,null,null,null,null,null,null,null,null,null,null,null,null,null,null,null,null,null,null,null,null,null,0,0]
["SUDECAP",null,null,null,null,null,null,null,null,null,null,null,null,null,null,null,null,null,null,null,null,null,null,null,null,null,null,null,null,null,0,0]
["SUDECAP",null,null,null,null,null,null,null,null,null,null,null,null,null,null,null,null,null,null,null,null,null,null,null,null,null,null,null,null,null,0,0]
["IOPES","020521","PEDRA DE MAO (RACHAO)","M3",null,88.07,"IOPES","020521",null,"M3",null,67.28]
["IOPES","020567","CONCRETO USINADO FCK 25 MPA","M3",null,351.5,"IOPES","020567",null,"M3",null,268.52]
["IOPES","021368","RIPA EM MADEIRA (MATERIAL DE 3ª) 5X2CM PINUS OU EQUIVALENTE","M",null,2.93,"IOPES","021368",null,"M",null,2.23]
["IOPES","026550","PARAFUSO CROMADO P/FIXACAO SANITARIOS","UN",null,8.17,"IOPES","026550",null,"UN",null,6.24]
["IOPES","027022","ARAME FARPADO GALVANIZAD FIO 16BWG","M",null,0.52,{"$f":"SUBSTITUTE(A15122,\"'\",)","v":"IOPES"},"027022",null,"M",null,0.39]
["IOPES","030233","PORTA MADEIRA DE LEI LISA MEDIA SARRAFEADA ESP 30MM P/ PINTURA 0.80 X 1.60 M","UN",null,187.27,"IOPES","030233",null,"UN",null,143.06]
["IOPES","031548","CADEADO 30 MM","UN",null,17.4,"IOPES","031548",null,{"$f":"UPPER(D15202)","v":"UN"},null,13.29]
["IOPES","036517","BLOCO CONCRETO PAVI-S ESP. 6CM 35 MPA (48UN/M2)","UN",null,0.85,"IOPES","036517",null,"UN",null,0.64]
["IOPES","039115","REDE VOLEIBOL MALHA GROSSA, LONA SUP. E INFERIOR","UN",null,206.7,"IOPES","039115",null,"UN",null,157.9]
["IOPES","041058","TRANSF TRIFASICO 112.5KVA 15KV/220-127V A OLEO","UN",null,9380.13,"IOPES","041058",null,"UN",null,7165.87]
["IOPES","041670","QUADRO DIST EMBUTIR MET 12 CIRC S/ BARRAMENTO C/ TRINCO","UN",null,59.12,"IOPES","041670",null,"UN",null,45.16]
["IOPES","043023","CABO FLEX ISOL. TERMOPLAST. 0,6/1KV - 185MM2 - 70º","M",null,167.74,"IOPES","043023",null,"M",null,128.14]
["IOPES","0437","DIVERSOS (CONTINUACAO)",null,null,null,"IOPES","0437",null,"",null,0]
["IOPES","044905","MINI DISJUNTOR BIPOLAR 80A CURVA C 5KA 220/127V","UN",null,100.68,"IOPES","044905",null,"UN",null,76.91]
["IOPES","046636","BLOCO AUT. ILUM. EMERG. P/ ACLARAMENTO E/OU BALIZAMENTO 2X9W - AUT. 2 HORAS","UN",null,30.72,"IOPES","046636",null,"UN",null,23.46]
["IOPES","0483","DIVERSOS (CONTINUAÇÃO)",null,null,null,"IOPES","0483",null,"",null,0]
["IOPES","048516","ARRUELA DE ALUMINIO FUNDIDO 3/4\"","UN",null,0.58,"IOPES","048516",null,"UN",null,0.44]
["IOPES","049101","CRUZETA DE MADEIRA P/ POSTE 90 X 135 X 2400MM","UN",null,323.27,"IOPES","049101",null,"UN",null,246.95]
["IOPES","0497","DIVERSOS",null,null,null,"IOPES","0497",null,"",null,0]
["IOPES","062420","CURVA 90° CURTA PVC ESGOTO 40MM","UN",null,3.15,"IOPES","062420",null,"UN",null,2.4]
["IOPES","062543","JOELHO 90 DE PVC P/ ESGOTO DE 100MM","UN",null,6.23,"IOPES","062543",null,"UN",null,4.75]
["IOPES","064022","VALVULA RETENCAO HORIZONTAL BRONZE - 80MM (3\")","UN",null,373.16,"IOPES","064022",null,"UN",null,285.07]
["IOPES","0652","APARELHOS SANITÁRIOS E SIMILARES",null,null,null,"IOPES","0652",null,"",null,0]
["IOPES","0662","APARELHOS SANITÁRIOS E SIMILARES",null,null,null,"IOPES","0662",null,"",null,0]
["IOPES","069404","FILTRO ANAER.ANEL CONCR.DIAM 1M,H=2.0M,C/ VISITA","UN",null,1050,"IOPES","069404",null,"UN",null,802.13]
["IOPES","071820","MOBILIZAÇÃO E DESMOB. CONTEINER P/BARRACÃO DE OBRA","UN",null,733.33,"IOPES","071820",null,"UN",null,560.22]
["IOPES","078226","SUPORTE \"Y\" WALSYWA P/ FIXACAO DE ELETRODUTOS TETO","UN",null,1.88,"IOPES","078226",null,"UN",null,1.43]
["IOPES","82","EPI 'S",null,null,null,"IOPES","82",null,"",null,0]
["IOPES","920525","TECNICO SEGUNDO GRAU-C- (INCL.L SOCIAIS DE 72,68%)","MS",null,4386.07,"IOPES","920525",null,"MS",null,3350.7]
["IOPES",null,null,null,null,null,"IOPES","",null,"",null,0]
["IOPES",null,null,null,null,null,"IOPES","",null,"",null,0]
["IOPES",null,null,null,null,null,"IOPES","",null,"",null,0]
["IOPES",null,null,null,null,null,"IOPES","",null,"",null,0]
["IOPES",null,null,null,null,null,"IOPES","",null,"",null,0]
["IOPES",null,null,null,null,null,"IOPES","",null,"",null,0]
["IOPES",null,null,null,null,null,"IOPES","",null,{"$f":"UPPER(D16610)","v":""},null,0]
["IOPES",null,null,null,null,null,"IOPES","",null,"",null,0]
["IOPES",null,null,null,null,null,"IOPES","",null,"",null,0]
["IOPES",null,null,null,null,null,"IOPES","",null,"",null,0]
["IOPES",null,null,null,null,null,"IOPES","",null,"",null,0]
["IOPES",null,null,null,null,null,"IOPES","",null,"",null,0]
["IOPES",null,null,null,null,null,"IOPES","",null,"",null,0]
["IOPES",null,null,null,null,null,"IOPES","",null,"",null,0]
["IOPES",null,null,null,null,null,"IOPES","",null,"",null,0]
["IOPES",null,null,null,null,null,"IOPES","",null,"",null,0]
["IOPES",null,null,null,null,null,"IOPES","",null,"",null,0]
["IOPES",null,null,null,null,null,"IOPES","",null,"",null,0]
["IOPES",null,null,null,null,null,"IOPES","",null,"",null,0]
["IOPES",null,null,null,null,null,"IOPES","",null,"",null,0]
["IOPES",null,null,null,null,null,"IOPES","",null,"",null,0]
["IOPES",null,null,null,null,null,"IOPES","",null,"",null,0]
["IOPES",null,null,null,null,null,"IOPES","",null,"",null,0]
["IOPES",null,null,null,null,null,"IOPES","",null,"",null,0]
["IOPES",null,null,null,null,null,"IOPES","",null,"",null,0]
["IOPES",null,null,null,null,null,"IOPES","",null,"",null,0]
["IOPES",null,null,null,null,null,"IOPES","",null,"",null,0]
["IOPES",null,null,null,null,null,"IOPES","",null,"",null,0]
["IOPES",null,null,null,null,null,"IOPES","",null,"",null,0]
["IOPES",null,null,null,null,null,"IOPES","",null,"",null,0]
["IOPES",null,null,null,null,null,"IOPES","",null,"",null,0]
["IOPES",null,null,null,null,null,"IOPES","",null,"",null,0]
["IOPES",null,null,null,null,null,"IOPES","",null,"",null,0]
["IOPES",null,null,null,null,null,"IOPES","",null,"",null,0]
["IOPES",null,null,null,null,null,"IOPES","",null,"",null,0]
["IOPES",null,null,null,null,null,"IOPES","",null,"",null,{"$f":"TRUNC(F18067/(1+0.309),2)","v":0}]
["IOPES",null,null,null,null,null,"IOPES","",null,"",null,0]
["TCPO"]
["TCPO"]
["TCPO"]
["TCPO"]
["TCPO"]
["TCPO"]
["TCPO"]
["TCPO"]
["TCPO"]
["TCPO"]
["TCPO"]
["TCPO"]
["TCPO"]
["TCPO"]
["TCPO"]
["TCPO"]
["TCPO"]
["TCPO"]
["TCPO"]
["TCPO"]
["TCPO"]
["TCPO"]
["TCPO"]
["TCPO"]
["TCPO"]
["TCPO"]
["TCPO"]
["TCPO"]
["TCPO"]
["TCPO"]
["TCPO"]
["TCPO"]
["TCPO"]
["TCPO"]
["TCPO"]
["TCPO"]
["TCPO"]
["TCPO"]
["TCPO"]
["TCPO"]
["TCPO"]
["TCPO"]
["TCPO"]
["TCPO"]
["TCPO"]
["TCPO"]
["TCPO"]
["TCPO"]
["TCPO"]
["TCPO"]
["TCPO"]
["TCPO"]
["TCPO"]
["TCPO"]
["TCPO"]
["TCPO"]
["TCPO"]
["TCPO"]
["TCPO"]
["TCPO"]
["TCPO"]
["TCPO"]
["TCPO"]
["TCPO"]
["TCPO"]
["TCPO"]
["TCPO"]
["TCPO"]
["TCPO"]
["TCPO"]
["TCPO"]
["TCPO"]
["TCPO"]
["TCPO"]
["TCPO"]
["TCPO"]
["TCPO"]
["TCPO"]
["TCPO"]
["TCPO"]
["TCPO"]
["TCPO"]
["TCPO"]
["TCPO"]
["TCPO"]
["TCPO"]
["TCPO"]
["TCPO"]
["TCPO"]
["TCPO"]
["TCPO"]
["TCPO"]
["TCPO"]
["TCPO"]
["TCPO"]
["TCPO"]
["TCPO"]
["TCPO"]
["TCPO"]
["TCPO"]
["TCPO"]
["TCPO"]
["TCPO"]
["TCPO"]
["TCPO"]
["TCPO"]
["TCPO"]
["TCPO"]
["TCPO"]
["TCPO"]
["TCPO"]
["TCPO"]
["TCPO"]
["TCPO"]
["TCPO"]
["TCPO"]
["TCPO"]
["TCPO"]
["TCPO"]
["TCPO"]
["TCPO"]
["TCPO"]
["TCPO"]
["TCPO"]
["TCPO"]
["TCPO"]
["TCPO"]
["TCPO"]
["TCPO"]
["TCPO"]
["TCPO"]
["ORSE"]
["ORSE"]
["ORSE"]
["ORSE"]
["ORSE"]
["ORSE"]
["ORSE"]
["ORSE"]
["ORSE"]
["ORSE"]
["ORSE"]
["ORSE"]
["ORSE"]
["ORSE"]
["ORSE"]
["ORSE"]
["ORSE"]
["ORSE"]
["ORSE"]
["ORSE"]
["ORSE"]
["ORSE"]
["ORSE"]
["ORSE"]
["ORSE"]
["ORSE"]
["ORSE"]
["ORSE"]
["ORSE"]
["ORSE"]
["ORSE"]
["ORSE"]
["ORSE"]
["ORSE"]
["ORSE"]
["ORSE"]
["ORSE"]
["ORSE"]
["ORSE"]
["ORSE"]
["ORSE"]
["ORSE"]
["ORSE"]
["ORSE"]
["ORSE"]
["ORSE"]
["ORSE"]
["ORSE"]
["ORSE"]
["ORSE"]
["ORSE"]
["ORSE"]
["ORSE"]
["ORSE"]
["ORSE"]
["ORSE"]
["ORSE"]
["ORSE"]
["ORSE"]
["ORSE"]
["ORSE"]
["ORSE"]
["ORSE"]
["ORSE"]
["ORSE"]
["ORSE"]
["ORSE"]
["ORSE"]
["ORSE"]
["ORSE"]
["ORSE"]
["ORSE"]
["ORSE"]
["ORSE"]
["ORSE"]
["ORSE"]
["ORSE"]
["ORSE"]
["ORSE"]
["ORSE"]
["ORSE"]
["ORSE"]
["ORSE"]
["ORSE"]
["ORSE"]
["ORSE"]
["ORSE"]
["ORSE"]
["ORSE"]
["ORSE"]
["ORSE"]
["ORSE"]
["ORSE"]
["ORSE"]
["ORSE"]
["ORSE"]
["ORSE"]
["ORSE"]
["ORSE"]
["ORSE"]
["ORSE"]
["ORSE"]
["ORSE"]
["ORSE"]
["ORSE"]
["ORSE"]
["ORSE"]
["ORSE"]
["ORSE"]
["ORSE"]
["ORSE"]
["ORSE"]
["ORSE"]
["ORSE"]
["ORSE"]
["ORSE"]
["ORSE"]
["ORSE"]
["ORSE"]
["ORSE"]
["ORSE"]
["ORSE"]
["ORSE"]
["ORSE"]
["ORSE"]
["ORSE"]
["ORSE"]
["ORSE"]
["ORSE"]
["ORSE"]
["ORSE"]
["ORSE"]
["ORSE"]
["ORSE"]
["ORSE"]
["ORSE"]
["ORSE"]
["ORSE"]
["ORSE"]
["ORSE"]
["ORSE"]
["ORSE"]
["ORSE"]
["ORSE"]
["ORSE"]
["ORSE"]
["ORSE"]
["ORSE"]
["ORSE"]
["ORSE"]
["ORSE"]
["ORSE"]
["ORSE"]
["ORSE"]
["ORSE"]
["ORSE"]
["ORSE"]
["ORSE"]
["ORSE"]
["ORSE"]
["ORSE"]
["ORSE"]
["ORSE"]
["ORSE"]
["ORSE"]
["ORSE"]
["ORSE"]
["ORSE"]
["ORSE"]
["ORSE"]
["ORSE"]
["ORSE"]
["ORSE"]
["ORSE"]
["ORSE"]
["ORSE"]
["ORSE",null,null,null,null,null,24.41]
["ORSE",null,null,null,null,null,2331.38]
["ORSE",null,null,null,null,null,150]
["ORSE",null,null,null,null,null,30]
["ORSE",null,null,null,null,null,450]
[{"$f":"$B$24485","v":"ORSE"},null,null,null,null,null,0.84]
["ORSE",null,null,null,null,null,8.9]
["ORSE",null,null,null,null,null,3.35]
["ORSE",null,null,null,null,null,1]
["ORSE",null,null,null,null,null,85]
["ORSE",null,null,null,null,null,119.42]
["ORSE",null,null,null,null,null,271.11]
["ORSE",null,null,null,null,null,120]
["ORSE",null,null,null,null,null,3.67]
["ORSE",null,null,null,null,null,30.25]
["ORSE",null,null,null,null,null,53]
["ORSE",null,null,null,null,null,173.41]
["ORSE",null,null,null,null,null,99]
["ORSE",null,null,""]
["ORSE",null,null,""]
["ORSE",null,null,""]
["ORSE",null,null,""]
["ORSE",null,null,""]
["ORSE",null,null,""]
["ORSE",null,null,""]
["ORSE",null,null,""]
["ORSE",null,null,""]
["ORSE",null,null,""]
["ORSE",null,null,""]
["ORSE",null,null,""]
["ORSE",null,null,""]
["ORSE",null,null,""]
["ORSE",null,null,""]
["SICRO","M0046","BARREIRA PLÁSTICA PARA CANALIZAÇÃO DE TRÂNSITO - C = 60 CM, L = 45 CM E H = 60 CM","UN",null,327.9789]
["SICRO","M0108","ANCORAGEM ATIVA PARA 7 CORDOALHAS - D = 15,2 MM","UN",null,595.5726]
["SICRO","M0202","COROA DE BOTÕES ESFÉRICOS LINHA T45 - D = 76 MM (3”)","UN",null,672.6661]
["SICRO","M0366","CANTONEIRA EM AÇO ASTM A36 GALVANIZADO","KG",null,7.9318]
["SICRO","M0550","QUADRO TUBULAR TIPO GUARDA-CORPO COM ACESSÓRIOS PARA ANDAIME - H = 120 CM E L = 200 CM","UN",null,273.9465]
["SICRO","M0603","PONTEIRO PARA ROMPEDOR HIDRÁULICO DE 520 KG","UN",null,5177.3188]
["SICRO","M0967","PORCA SEXTAVADA PESADA EM AÇO ASTM A194 GRAU 2H PARA PARAFUSO - D = 16 MM","UN",null,3.2657]
["SICRO","M1129","JUNTA DE DILATAÇÃO EM PERFIL EXTRUDADO DE BORRACHA VULCANIZADA","M",null,0]
[{"$f":"$B$34651","v":"SICRO"},"M1384","TUBO EM AÇO-CARBONO COM FUNIL CÔNICO TREMONHA PARA LANÇAMENTO DE CONCRETO","KG",null,7.8139]
["SICRO","M1455","GEOCÉLULA EM PEAD - H = 100 MM E CÉLULA DE 289 CM²","M²",null,49.9958]
["SICRO","M1735","PUNHO LINHA ST68 PARA PERFURAÇÃO - D = 80 MM (3 5/32”)","UN",null,6430.4237]
["SICRO","M1784","ANCORAGEM FIXA PARA ESTAIS DE 61 CORDOALHAS - D = 15,7 MM","UN",null,50067.4104]
["SICRO","M1985","LUVA EM AÇO PARA EMENDA DE TIRANTES - D = 73 MM E C = 200 MM","UN",null,157.7757]
["SICRO","M2033","PORCA EM AÇO PARA ANCORAGEM DE TIRANTES - D = 89 MM E E = 100 MM","UN",null,188.4244]
["SICRO","M2102","ADESIVO À BASE DE PVA","KG",null,11.0372]
["SICRO","M2138","NONEL DE COLUNA - C = 12,0 M","UN",null,13.8282]
["SICRO","M2190","TUBO DE CONCRETO ARMADO PA4 - D = 0,50 M","M",null,246.772]
["SICRO","M2269","AMV TIPO TR57, ABERTURA 1:10, BITOLA MISTA","UN",null,190997.2232]
["SICRO","M2432","ANCORAGEM ATIVA PARA CORDOALHA ENGRAXADA - D = 15,2 MM","UN",null,85.7954]
["SICRO","M2469","BAINHA METÁLICA PARA PROTENSÃO - D = 60 MM","M",null,50.4211]
["SICRO","M2501","CHAPA METÁLICA CORRUGADA GALVANIZADA PARA TUNNEL LINER - E = 2,2 MM E D = 1,4 M","M",null,4386.6743]
["SICRO","M2569","CHAPA MÚLTIPLA METÁLICA CORRUGADA GALVANIZADA TIPO MP 152 OU SIMILAR - E = 3,90 MM E D = 5,35 M","M",null,28806.6164]
["SICRO","M2620","APARELHO DE APOIO METÁLICO ESFÉRICO FIXO COM 4 CHUMBADORES E CAPACIDADE DE 7.000 KN","UN",null,108048.7563]
["SICRO","M2718","CORPO DE BSCC PRÉ-MOLDADO COMERCIAL - SEÇÃO DE 2,5 M X 2,5 M - TIPO V","M",null,5476.7692]
["SICRO","M2767","APARELHO DE APOIO METÁLICO ELASTOMÉRICO UNIDIRECIONAL COM 4 CHUMBADORES E CAPACIDADE DE 4.000 KN","UN",null,23358.0248]
["SICRO","M2798","CHAPA METÁLICA CORRUGADA GALVANIZADA PARA TUNNEL LINER - E = 4,7 MM E D = 4,8 M","M",null,25792.5376]
["SICRO","M2837","CHAPA MÚLTIPLA METÁLICA CORRUGADA GALVANIZADA TIPO MP 152 LENTICULAR OU SIMILAR - E = 6,40 MM, H = 3,85 M E","M",null,47935.3306]
["SICRO","M2894","CHAPA MÚLTIPLA METÁLICA CORRUGADA GALVANIZADA TIPO MP 152S OVOIDE OU SIMILAR - E = 4,70 MM, H = 7,87 M E","M",null,59050.0058]
["SICRO","M3138","LUVA PARA BAINHA METÁLICA - D = 85 MM","UN",null,5.8443]
[{"$f":"$B$34651","v":"SICRO"},"M3271","ANCORAGEM FIXA PARA ESTAIS DE 22 CORDOALHAS - D = 15,7 MM","UN",null,16641.4598]
["SICRO","M3366","LANTERNA DE SINALIZAÇÃO NÁUTICA COM ACESSÓRIOS DE FIXAÇÃO - ALCANCE 4 MN","UN",null,7015.3309]
["SICRO","M3795","CUSTO EQUIVALENTE DA CONSTRUÇÃO CIVIL PARA CONSTRUÇÃO DO ESTALEIRO PADRÃO","M²",null,1549.43]
["SICRO","M3840","TACHA REFLETIVA EM RESINA SINTÉTICA BIDIRECIONAL COM UM PINO - TIPO IV","UN",null,22.0512]
["SICRO"]
["SICRO"]
["SICRO"]
["SICRO"]
[{"$f":"$B$34651","v":"SICRO"}]
["SICRO"]
["SICRO"]
["SICRO"]
["SICRO"]
["SICRO"]
["SICRO"]
["SICRO"]
["SICRO"]
["SICRO"]
["SICRO"]
["SICRO"]
["SICRO"]
["SICRO"]
["SICRO"]
["SICRO"]
["SICRO"]
["SICRO"]
["SICRO"]
["SICRO"]
["SICRO"]
["SICRO"]
["SICRO"]
["SICRO"]
["SICRO"]
["SICRO"]
["SICRO"]
["SICRO"]
["SICRO"]
[{"$f":"$B$34651","v":"SICRO"}]
["SICRO"]
["SICRO"]
["SICRO"]
["SICRO"]
["SICRO"]
["SICRO"]
["SICRO"]
["SICRO"]
["SICRO"]
["SICRO"]
["SICRO"]
["SICRO"]
["SICRO"]
["SICRO"]
["SICRO"]
["SICRO"]
["SICRO"]
["SICRO"]
["SICRO"]
["SICRO"]
["SICRO"]
["SICRO"]
["SICRO"]
["SICRO"]
["SICRO"]
["SICRO"]
["SICRO"]
["SICRO"]
[{"$f":"$B$34651","v":"SICRO"}]
["SICRO"]
["SICRO"]
["SICRO"]
["SICRO"]
["SICRO"]
["SICRO"]
["SICRO"]
["SICRO"]
["SICRO"]
["SICRO"]
["SICRO"]
["SICRO"]
["SICRO"]
["SICRO"]
["SICRO"]
["SICRO"]
["SICRO"]
["SICRO"]
["SICRO"]
["SICRO"]
["SICRO"]
["SICRO"]
["SICRO"]
["SICRO"]
["SICRO"]
["SICRO"]
["SICRO"]
["SICRO"]
["SICRO"]
["SICRO"]
["SICRO"]
["SICRO"]
["SICRO"]
["SICRO"]
["SICRO"]
["SICRO","M0083","Argamassa pré-dosada para grauteamento","kg",null,1.664]
["SICRO","M0118","Mangote flangeado de borracha reforçada com lonas sintéticas - C = 1,80 m e D = 0,45 m","un",null,20572.9188]
["SICRO","M0231","Gabião tipo caixa em liga de zinco e alumínio de malha hexagonal - C = 2,00 m, L = 1,00 m e H = 1,00 m","un",null,991.038]
["SICRO","M0284","Caibro de pinho - L = 7,5 cm e E = 7,5 cm","m",null,16.7214]
["SICRO","M0450","Compensado de virola - E = 6 mm","m²",null,33.64]
["SICRO","M0649","Estaca pré-moldada de concreto protendido com compressão admissível de 60 t","m",null,107]
["SICRO","M0789","Conjunto para fixação de placas em aço galvanizado composto por barra chata, abraçadeira, parafusos, porcas e arruelas","kg",null,24.184]
["SICRO","M1242","Coroa diamantada - D = 15,87 mm (5/8\")","un",null,540.5076]
["SICRO","M1313","Roller bit - TCI button cutter - cantilever - D = 600 mm","un",null,191431.6889]
["SICRO","M1481","Coroa diamantada - D = 31,80 mm (1 1/4\")","un",null,867.6722]
["SICRO","M1616","Tubo em aço galvanizado com rosca BSP classe leve - D = 20 mm (3/4\")","m",null,11.8059]
["SICRO","M1815","Tela metálica de dupla torção em liga de zinco e alumínio - malha de 8 x 10 cm","m²",null,74.7209]
["SICRO","M1941","Óleo tipo A1","l",null,6.5491]
["SICRO","M2017","Porca em aço para ancoragem de tirantes - D = 38 mm e E = 55 mm","un",null,36.2362]
["SICRO","M2055","Tirante de barra de aço - tensão de escoamento = 600 MPa, tensão de ruptura = 720 MPa e D = 40 mm","m",null,191.6521]
["SICRO","M2160","Tubo PEAD corrugado perfurado para drenagem - D = 100 mm","m",null,19.6339]
["SICRO","M2190","Tubo de concreto armado PA4 - D = 0,50 m","m",null,334.9554]
["SICRO","M2275","AMV tipo TR68, abertura 1:14, bitola mista","un",null,310453.0884]
["SICRO","M2327","Anel de compensação angular para tirantes de D = 40 mm","un",null,66.2762]
["SICRO","M2478","Bainha metálica para protensão - D = 110 mm","m",null,134.8803]
["SICRO","M2547","Chapa múltipla metálica corrugada galvanizada tipo MP 100 ou similar - E = 2,00 mm e D = 2,20 m","m",null,5278.7261]
["SICRO","M2606","Aparelho de apoio metálico esférico fixo com 4 chumbadores e capacidade de 3.000 kN","un",null,11657.0581]
["SICRO","M2636","Porta-grelha metálica - C = 1,00 m e L = 0,10 m","m",null,66.4289]
["SICRO","M2704","Corpo de BSCC pré-moldado comercial - seção de 1,5 m x 1,5 m - tipo V","m",null,2952.5908]
["SICRO","M2733","Corpo de BSCC pré-moldado comercial - seção canal de 2,5 m x 2,0 m - tipo I","m",null,3630.7882]
["SICRO","M2813","Chapa múltipla metálica corrugada galvanizada tipo MP 152 lenticular ou similar - E = 2,70 mm, H = 1,60 m e vão = 2,30 m","m",null,9728.0364]
["SICRO","M2823","Chapa múltipla metálica corrugada galvanizada tipo MP 152 lenticular ou similar - E = 2,70 mm, H = 2,55 m e vão = 4,00 m","m",null,15930.2357]
["SICRO","M3094","Tirante de barra de aço - tensão de escoamento = 500 MPa, tensão de ruptura = 550 MPa e D = 32 mm","m",null,103.95]
["SICRO","M3143","Luva para bainha metálica - D = 120 mm","un",null,9.4226]
["SICRO","M3273","Ancoragem fixa para estais de 85 cordoalhas - D = 15,7 mm","un",null,74369.6271]
["SICRO","M3367","Lanterna de sinalização náutica com acessórios de fixação - alcance 6 mn","un",null,7748.1149]
["SICRO","M3821","Tacha refletiva em plástico injetado bidirecional com um pino - tipo I","un",null,13.792]
["SICRO","M3852","Tacha refletiva em resina sintética monodirecional sem pino - tipo II","un",null,37.0459]
["SICRO","M3947","Tubo em aço - E = 3,00 mm e seção de 40 x 40 mm","m",null,20.632]
["SICRO",""]
["SICRO",""]
["SICRO",""]
["SICRO",""]
["SICRO",""]
["SICRO",""]
["SICRO",""]
["SICRO",""]
["SICRO",""]
["SICRO",""]
["SICRO",""]
["SICRO",""]
["SICRO",""]
["SICRO",""]
["SICRO",""]
["SICRO",""]
["SICRO",""]
["SICRO",""]
["SICRO",""]
["SICRO",""]
["SICRO",""]
["SICRO",""]
["SICRO",""]
["SICRO",""]
["SICRO",""]
["SICRO",""]
["SICRO",""]
["SICRO",""]
["SICRO",""]
["SICRO",""]
["SICRO",""]
["SICRO",""]
["SICRO",""]
["SICRO",""]
["SICRO",""]
["SICRO",""]
["SICRO",""]
["SICRO",""]
["SICRO",""]
["SICRO",""]
["SICRO",""]
["SICRO",""]
["SICRO",""]
["SICRO",""]
["SICRO",""]
["SICRO",""]
["SICRO",""]
["SICRO",""]
["SICRO",""]
["SICRO",""]
["SICRO",""]
["SICRO",""]
["SICRO",""]
["SICRO",""]
["SICRO",""]
["SICRO",""]
["SICRO",""]
["SICRO",""]
["SICRO",""]
["SICRO",""]
["SICRO",""]
["SICRO",""]
["SICRO",""]
["SICRO",""]
["SICRO",""]
["SICRO",""]
["SICRO",""]
["SICRO",""]
["SICRO",""]
["SICRO",""]
["SICRO",""]
["SICRO",""]
["SICRO",""]
["SICRO",""]
["SICRO",""]
["SICRO",""]
["SICRO",""]
["SICRO",""]
["SICRO",""]
["SICRO",""]
["SICRO",""]
["SICRO",""]
["SICRO",""]
["SICRO",""]
["SICRO",""]
["SICRO",""]
["SICRO",""]
["SICRO",""]
["SICRO",""]
["SICRO",""]
["SICRO",""]
["SICRO",""]
["SICRO",""]
["SICRO",""]
["SICRO",""]
["SICRO",""]
["SICRO"]
["SICRO"]
["SICRO"]
["SICRO"]
["SICRO"]
["SICRO"]
["SICRO"]
["SICRO"]
["SICRO"]
["BANCO 4"]
["BANCO 4"]
["BANCO 4"]
["BANCO 4"]
["BANCO 4"]
["BANCO 4"]
["BANCO 4"]
["BANCO 4"]
["BANCO 4"]
["BANCO 4"]
["BANCO 4"]
["BANCO 4"]
["BANCO 4"]
["BANCO 4"]
["BANCO 4"]
["BANCO 4"]
["BANCO 4"]
["BANCO 4"]
["BANCO 4"]
["BANCO 4"]
["BANCO 4"]
["BANCO 4"]
["BANCO 4"]
["BANCO 4"]
["BANCO 4"]
["BANCO 4"]
["BANCO 4"]
["BANCO 4"]
["BANCO 4"]
["BANCO 4"]
["BANCO 4"]
["BANCO 4"]
["BANCO 4"]
["BANCO 4"]
["BANCO 4"]
["BANCO 4"]
["BANCO 4"]
["BANCO 4"]
["BANCO 4"]
["BANCO 4"]
["BANCO 4"]
["BANCO 4"]
["BANCO 4"]
["BANCO 4"]
["BANCO 4"]
["BANCO 4"]
["BANCO 4"]
["BANCO 4"]
["BANCO 4"]
["BANCO 4"]
["BANCO 4"]
["BANCO 4"]
["BANCO 4"]
["BANCO 4"]
["BANCO 4"]
["BANCO 4"]
["BANCO 4"]
["BANCO 4"]
["BANCO 4"]
["BANCO 4"]
["BANCO 4"]
["BANCO 4"]
["BANCO 4"]
["BANCO 4"]
["BANCO 4"]
["BANCO 4"]
["BANCO 4"]
["BANCO 4"]
["BANCO 4"]
[{"$f":"$B$47834","v":"BANCO 4"}]
["BANCO 4"]
["BANCO 4"]
["BANCO 4"]
["BANCO 4"]
["BANCO 4"]
["BANCO 4"]
["BANCO 4"]
["BANCO 4"]
["BANCO 4"]
["BANCO 4"]
["BANCO 4"]
["BANCO 4"]
["BANCO 4"]
["BANCO 4"]
["BANCO 4"]
["BANCO 4"]
["BANCO 4"]
["BANCO 4"]
["BANCO 4"]
["BANCO 4"]
["BANCO 4"]
["BANCO 4"]
["BANCO 4"]
["BANCO 4"]
["BANCO 4"]
["BANCO 4"]
["BANCO 4"]
["BANCO 4"]
[{"$f":"$B$47834","v":"BANCO 4"}]
["BANCO 4"]
["BANCO 4"]
["BANCO 4"]
["BANCO 4"]
["BANCO 4"]
["BANCO 4"]
["BANCO 4"]
["BANCO 4"]
["BANCO 4"]
["BANCO 4"]
["BANCO 4"]
["BANCO 4"]
["BANCO 4"]
["BANCO 4"]
["BANCO 4"]
["BANCO 4"]
["BANCO 4"]
["BANCO 4"]
["BANCO 4"]
["BANCO 4"]
["BANCO 4"]
["BANCO 4"]
["BANCO 4"]
["BANCO 4"]
["BANCO 4"]
["BANCO 4"]
["BANCO 4"]
["BANCO 4"]
["BANCO 4"]
["BANCO 4"]
["BANCO 4"]
["BANCO 4"]
["BANCO 4"]
["BANCO 4"]
["BANCO 4"]
["BANCO 4"]
["BANCO 4"]
["BANCO 4"]
["BANCO 4"]
["BANCO 4"]
["BANCO 4"]
["BANCO 4"]
["BANCO 4"]
["BANCO 4"]
["BANCO 4"]
["BANCO 4"]
["BANCO 4"]
["BANCO 4"]
["BANCO 4"]
["BANCO 4"]
["BANCO 4"]
["BANCO 4"]
["BANCO 4"]
["BANCO 4"]
["BANCO 10"]
["BANCO 10"]
["BANCO 10"]
["BANCO 10"]
["BANCO 10"]
["BANCO 10"]
["BANCO 10"]
["BANCO 10"]
["BANCO 10"]
["BANCO 10"]
["BANCO 10"]
["BANCO 10"]
["BANCO 10"]
["BANCO 10"]
["BANCO 10"]
[{"$f":"$B$92456","v":"BANCO 10"}]
["BANCO 10"]
["BANCO 10"]
["BANCO 10"]
["BANCO 10"]
["BANCO 10"]
["BANCO 10"]
["BANCO 10"]
["BANCO 10"]
["BANCO 10"]
["BANCO 10"]
["BANCO 10"]
["BANCO 10"]
["BANCO 10"]
["BANCO 10"]
["BANCO 10"]
["BANCO 10"]
["BANCO 10"]
["BANCO 10"]
["BANCO 10"]
["BANCO 10"]
["BANCO 10"]
["BANCO 10"]
["BANCO 10"]
["BANCO 10"]
["BANCO 10"]
["BANCO 10"]
["BANCO 10"]
["BANCO 10"]
["BANCO 10"]
["BANCO 10"]
["BANCO 10"]
["BANCO 10"]
["BANCO 10"]
["BANCO 10"]
["BANCO 10"]
["BANCO 10"]
["BANCO 10"]
["BANCO 10"]
["BANCO 10"]
["BANCO 10"]
["BANCO 10"]
["BANCO 10"]
["BANCO 10"]
["BANCO 10"]
["BANCO 10"]
["BANCO 10"]
["BANCO 10"]
["BANCO 10"]
["BANCO 10"]
["BANCO 10"]
["BANCO 10"]
["BANCO 10"]
["BANCO 10"]
["BANCO 10"]
["BANCO 10"]
["BANCO 10"]
["BANCO 10"]
["BANCO 10"]
["BANCO 10"]
["BANCO 10"]
["BANCO 10"]
["BANCO 10"]
["BANCO 10"]
["BANCO 10"]
["BANCO 10"]
["BANCO 10"]
["BANCO 10"]
["BANCO 10"]
["BANCO 10"]
["BANCO 10"]
["BANCO 10"]
["BANCO 10"]
["BANCO 10"]
["BANCO 10"]
["BANCO 10"]
["BANCO 10"]
["BANCO 10"]
["BANCO 10"]
["BANCO 10"]
["BANCO 10"]
["BANCO 10"]
["BANCO 10"]
["BANCO 10"]
["BANCO 10"]
["BANCO 10"]
["BANCO 10"]
["BANCO 10"]
["BANCO 10"]
["BANCO 10"]
["BANCO 10"]
["BANCO 10"]
["BANCO 10"]
["BANCO 10"]
["BANCO 10"]
["BANCO 10"]
["BANCO 10"]
["BANCO 10"]
[{"$f":"$B$92456","v":"BANCO 10"}]
["BANCO 10"]
["BANCO 10"]
["BANCO 10"]
["BANCO 10"]
["BANCO 10"]
["BANCO 10"]
["BANCO 10"]
["BANCO 10"]
["BANCO 10"]
["BANCO 10"]
["BANCO 10"]
["BANCO 10"]
["BANCO 10"]
["BANCO 10"]
["BANCO 10"]
["BANCO 10"]
["BANCO 10"]
["BANCO 10"]
["BANCO 10"]
["BANCO 10"]
["BANCO 10"]
["BANCO 10"]
["BANCO 10"]
["BANCO 10"]
["BANCO 10"]
["BANCO 10"]
["BANCO 10"]
["BANCO 10"]
["BANCO 10"]
["BANCO 10"]
["BANCO 10"]
["BANCO 10"]
["BANCO 10"]
["BANCO 10"]
["BANCO 10"]
["BANCO 10"]
["BANCO 10"]
["BANCO 10"]
["BANCO 10"]
["BANCO 6"]
["BANCO 6"]
["BANCO 6"]
["BANCO 6"]
["BANCO 6"]
["BANCO 6"]
["BANCO 6"]
["BANCO 6"]
["BANCO 6"]
["BANCO 6"]
["BANCO 6"]
["BANCO 6"]
["BANCO 6"]
["BANCO 6"]
["BANCO 6"]
["BANCO 6"]
["BANCO 6"]
["BANCO 6"]
["BANCO 6"]
["BANCO 6"]
["BANCO 6"]
["BANCO 6"]
["BANCO 6"]
["BANCO 6"]
["BANCO 6"]
["BANCO 6"]
["BANCO 6"]
["BANCO 6"]
["BANCO 6"]
["BANCO 6"]
["BANCO 6"]
["BANCO 6"]
["BANCO 6"]
["BANCO 6"]
["BANCO 6"]
["BANCO 6"]
["BANCO 6"]
["BANCO 6"]
["BANCO 6"]
["BANCO 6"]
["BANCO 6"]
["BANCO 6"]
["BANCO 6"]
["BANCO 6"]
["BANCO 6"]
["BANCO 6"]
["BANCO 6"]
["BANCO 6"]
["BANCO 6"]
["BANCO 6"]
["BANCO 6"]
["BANCO 6"]
["BANCO 6"]
["BANCO 6"]
["BANCO 6"]
["BANCO 6"]
["BANCO 6"]
["BANCO 6"]
["BANCO 6"]
["BANCO 6"]
["BANCO 6"]
["BANCO 6"]
[{"$f":"$B$62708","v":"BANCO 6"}]
["BANCO 6"]
["BANCO 6"]
["BANCO 6"]
["BANCO 6"]
["BANCO 6"]
["BANCO 6"]
["BANCO 6"]
["BANCO 6"]
["BANCO 6"]
["BANCO 6"]
["BANCO 6"]
["BANCO 6"]
["BANCO 6"]
["BANCO 6"]
["BANCO 6"]
["BANCO 6"]
["BANCO 6"]
["BANCO 6"]
["BANCO 6"]
["BANCO 6"]
["BANCO 6"]
["BANCO 6"]
["BANCO 6"]
["BANCO 6"]
["BANCO 6"]
["BANCO 6"]
["BANCO 6"]
["BANCO 6"]
["BANCO 6"]
["BANCO 6"]
["BANCO 6"]
["BANCO 6"]
["BANCO 6"]
["BANCO 6"]
["BANCO 6"]
["BANCO 6"]
["BANCO 6"]
["BANCO 6"]
["BANCO 6"]
["BANCO 6"]
["BANCO 6"]
["BANCO 6"]
["BANCO 6"]
["BANCO 6"]
["BANCO 6"]
["BANCO 6"]
["BANCO 6"]
["BANCO 6"]
["BANCO 6"]
["BANCO 6"]
["BANCO 6"]
["BANCO 6"]
["BANCO 6"]
["BANCO 6"]
["BANCO 6"]
["BANCO 6"]
["BANCO 6"]
["BANCO 6"]
["BANCO 6"]
["BANCO 6"]
["BANCO 6"]
["BANCO 6"]
["BANCO 6"]
["BANCO 6"]
["BANCO 6"]
["BANCO 6"]
["BANCO 6"]
["BANCO 6"]
["BANCO 6"]
["BANCO 6"]
["BANCO 6"]
["BANCO 6"]
["BANCO 6"]
["BANCO 6"]
["BANCO 6"]
["BANCO 6"]
["BANCO 6"]
["BANCO 6"]
["BANCO 6"]
["BANCO 6"]
["BANCO 6"]
["BANCO 6"]
["BANCO 6"]
["BANCO 6"]
["BANCO 6"]
["BANCO 6"]
["BANCO 6"]
["BANCO 6"]
["BANCO 6"]
["BANCO 7"]
["BANCO 7"]
["BANCO 7"]
["BANCO 7"]
["BANCO 7"]
["BANCO 7"]
["BANCO 7"]
["BANCO 7"]
["BANCO 7"]
["BANCO 7"]
["BANCO 7"]
["BANCO 7"]
["BANCO 7"]
["BANCO 7"]
["BANCO 7"]
["BANCO 7"]
["BANCO 7"]
["BANCO 7"]
["BANCO 7"]
["BANCO 7"]
["BANCO 7"]
["BANCO 7"]
["BANCO 7"]
["BANCO 7"]
["BANCO 7"]
["BANCO 7"]
["BANCO 7"]
["BANCO 7"]
["BANCO 7"]
["BANCO 7"]
["BANCO 7"]
["BANCO 7"]
["BANCO 7"]
["BANCO 7"]
["BANCO 7"]
["BANCO 7"]
["BANCO 7"]
["BANCO 7"]
["BANCO 7"]
["BANCO 7"]
["BANCO 7"]
["BANCO 7"]
["BANCO 7"]
["BANCO 7"]
["BANCO 7"]
["BANCO 7"]
["BANCO 7"]
["BANCO 7"]
["BANCO 7"]
["BANCO 7"]
["BANCO 7"]
["BANCO 7"]
["BANCO 7"]
["BANCO 7"]
["BANCO 7"]
["BANCO 7"]
["BANCO 7"]
["BANCO 7"]
["BANCO 7"]
["BANCO 7"]
["BANCO 7"]
["BANCO 7"]
["BANCO 7"]
["BANCO 7"]
["BANCO 7"]
["BANCO 7"]
["BANCO 7"]
["BANCO 7"]
["BANCO 7"]
["BANCO 7"]
["BANCO 7"]
["BANCO 7"]
["BANCO 7"]
["BANCO 7"]
["BANCO 7"]
["BANCO 7"]
["BANCO 7"]
["BANCO 7"]
["BANCO 7"]
["BANCO 7"]
["BANCO 7"]
["BANCO 7"]
["BANCO 7"]
["BANCO 7"]
["BANCO 7"]
["BANCO 7"]
["BANCO 7"]
["BANCO 7"]
["BANCO 7"]
["BANCO 7"]
["BANCO 7"]
["BANCO 7"]
["BANCO 7"]
["BANCO 7"]
["BANCO 7"]
["BANCO 7"]
["BANCO 7"]
["BANCO 7"]
["BANCO 7"]
["BANCO 7"]
["BANCO 7"]
["BANCO 7"]
["BANCO 7"]
["BANCO 7"]
["BANCO 7"]
["BANCO 7"]
["BANCO 7"]
["BANCO 7"]
["BANCO 7"]
["BANCO 7"]
["BANCO 7"]
["BANCO 7"]
["BANCO 7"]
["BANCO 7"]
["BANCO 7"]
["BANCO 7"]
["BANCO 7"]
["BANCO 7"]
["BANCO 7"]
["BANCO 7"]
["BANCO 7"]
["BANCO 7"]
["BANCO 7"]
["BANCO 7"]
["BANCO 7"]
["BANCO 7"]
["BANCO 7"]
["BANCO 7"]
["BANCO 7"]
["BANCO 7"]
["BANCO 7"]
["BANCO 7"]
["BANCO 7"]
["BANCO 7"]
["BANCO 7"]
["BANCO 7"]
["BANCO 7"]
["BANCO 7"]
["BANCO 7"]
["BANCO 7"]
["BANCO 7"]
["BANCO 7"]
["BANCO 7"]
["BANCO 7"]
["BANCO 7"]
["BANCO 7"]
["BANCO 7"]
["BANCO 7"]
["BANCO 7"]
["BANCO 7"]
["BANCO 7"]
["BANCO 7"]
["BANCO 7"]
["BANCO 8"]
["BANCO 8"]
["BANCO 8"]
["BANCO 8"]
["BANCO 8"]
["BANCO 8"]
["BANCO 8"]
["BANCO 8"]
["BANCO 8"]
["BANCO 8"]
["BANCO 8"]
["BANCO 8"]
["BANCO 8"]
["BANCO 8"]
["BANCO 8"]
["BANCO 8"]
["BANCO 8"]
["BANCO 8"]
["BANCO 8"]
["BANCO 8"]
["BANCO 8"]
["BANCO 8"]
["BANCO 8"]
["BANCO 8"]
["BANCO 8"]
["BANCO 8"]
["BANCO 8"]
["BANCO 8"]
["BANCO 8"]
["BANCO 8"]
["BANCO 8"]
["BANCO 8"]
["BANCO 8"]
["BANCO 8"]
["BANCO 8"]
["BANCO 8"]
["BANCO 8"]
["BANCO 8"]
["BANCO 8"]
["BANCO 8"]
["BANCO 8"]
["BANCO 8"]
["BANCO 8"]
["BANCO 8"]
["BANCO 8"]
["BANCO 8"]
["BANCO 8"]
["BANCO 8"]
["BANCO 8"]
["BANCO 8"]
["BANCO 8"]
["BANCO 8"]
["BANCO 8"]
["BANCO 8"]
["BANCO 8"]
["BANCO 8"]
["BANCO 8"]
["BANCO 8"]
["BANCO 8"]
["BANCO 8"]
["BANCO 8"]
["BANCO 8"]
["BANCO 8"]
["BANCO 8"]
["BANCO 8"]
["BANCO 8"]
["BANCO 8"]
["BANCO 8"]
["BANCO 8"]
["BANCO 8"]
["BANCO 8"]
["BANCO 8"]
["BANCO 8"]
["BANCO 8"]
["BANCO 8"]
["BANCO 8"]
["BANCO 8"]
["BANCO 8"]
["BANCO 8"]
["BANCO 8"]
["BANCO 8"]
["BANCO 8"]
["BANCO 8"]
["BANCO 8"]
["BANCO 8"]
["BANCO 8"]
["BANCO 8"]
["BANCO 8"]
["BANCO 8"]
["BANCO 8"]
["BANCO 8"]
["BANCO 8"]
["BANCO 8"]
["BANCO 8"]
["BANCO 8"]
["BANCO 8"]
["BANCO 8"]
["BANCO 8"]
["BANCO 8"]
["BANCO 8"]
["BANCO 8"]
["BANCO 8"]
["BANCO 8"]
["BANCO 8"]
["BANCO 8"]
["BANCO 8"]
["BANCO 8"]
["BANCO 8"]
["BANCO 8"]
["BANCO 8"]
["BANCO 8"]
["BANCO 8"]
["BANCO 8"]
["BANCO 8"]
["BANCO 8"]
["BANCO 8"]
["BANCO 8"]
["BANCO 8"]
["BANCO 8"]
["BANCO 8"]
["BANCO 8"]
["BANCO 8"]
["BANCO 8"]
["BANCO 8"]
["BANCO 8"]
["BANCO 8"]
["BANCO 8"]
["BANCO 8"]
["BANCO 8"]
["BANCO 8"]
["BANCO 8"]
["BANCO 8"]
["BANCO 8"]
["BANCO 8"]
["BANCO 8"]
["BANCO 8"]
["BANCO 8"]
["BANCO 8"]
["BANCO 8"]
["BANCO 8"]
["BANCO 8"]
["BANCO 8"]
["BANCO 8"]
["BANCO 8"]
["BANCO 8"]
["BANCO 8"]
["BANCO 8"]
["BANCO 8"]
["BANCO 8"]
["BANCO 8"]
["BANCO 8"]
["BANCO 8"]
["BANCO 8"]
["BANCO 9"]
["BANCO 9"]
["BANCO 9"]
["BANCO 9"]
["BANCO 9"]
["BANCO 9"]
["BANCO 9"]
["BANCO 9"]
["BANCO 9"]
["BANCO 9"]
["BANCO 9"]
["BANCO 9"]
["BANCO 9"]
["BANCO 9"]
["BANCO 9"]
["BANCO 9"]
["BANCO 9"]
["BANCO 9"]
["BANCO 9"]
["BANCO 9"]
["BANCO 9"]
["BANCO 9"]
["BANCO 9"]
["BANCO 9"]
["BANCO 9"]
["BANCO 9"]
["BANCO 9"]
["BANCO 9"]
["BANCO 9"]
["BANCO 9"]
["BANCO 9"]
["BANCO 9"]
["BANCO 9"]
["BANCO 9"]
["BANCO 9"]
["BANCO 9"]
["BANCO 9"]
["BANCO 9"]
["BANCO 9"]
["BANCO 9"]
["BANCO 9"]
["BANCO 9"]
["BANCO 9"]
["BANCO 9"]
["BANCO 9"]
["BANCO 9"]
["BANCO 9"]
["BANCO 9"]
["BANCO 9"]
["BANCO 9"]
["BANCO 9"]
["BANCO 9"]
["BANCO 9"]
["BANCO 9"]
["BANCO 9"]
["BANCO 9"]
["BANCO 9"]
["BANCO 9"]
["BANCO 9"]
["BANCO 9"]
["BANCO 9"]
["BANCO 9"]
[{"$f":"$B$85019","v":"BANCO 9"}]
["BANCO 9"]
["BANCO 9"]
["BANCO 9"]
["BANCO 9"]
["BANCO 9"]
["BANCO 9"]
["BANCO 9"]
["BANCO 9"]
["BANCO 9"]
["BANCO 9"]
["BANCO 9"]
["BANCO 9"]
["BANCO 9"]
["BANCO 9"]
["BANCO 9"]
["BANCO 9"]
["BANCO 9"]
["BANCO 9"]
["BANCO 9"]
["BANCO 9"]
["BANCO 9"]
["BANCO 9"]
["BANCO 9"]
["BANCO 9"]
["BANCO 9"]
["BANCO 9"]
["BANCO 9"]
["BANCO 9"]
["BANCO 9"]
["BANCO 9"]
["BANCO 9"]
["BANCO 9"]
["BANCO 9"]
["BANCO 9"]
["BANCO 9"]
["BANCO 9"]
["BANCO 9"]
["BANCO 9"]
["BANCO 9"]
["BANCO 9"]
["BANCO 9"]
["BANCO 9"]
["BANCO 9"]
["BANCO 9"]
["BANCO 9"]
["BANCO 9"]
["BANCO 9"]
["BANCO 9"]
["BANCO 9"]
["BANCO 9"]
["BANCO 9"]
["BANCO 9"]
["BANCO 9"]
["BANCO 9"]
["BANCO 9"]
["BANCO 9"]
["BANCO 9"]
["BANCO 9"]
["BANCO 9"]
["BANCO 9"]
["BANCO 9"]
["BANCO 9"]
["BANCO 9"]
["BANCO 9"]
["BANCO 9"]
["BANCO 9"]
["BANCO 9"]
["BANCO 9"]
["BANCO 9"]
["BANCO 9"]
["BANCO 9"]
["BANCO 9"]
["BANCO 9"]
["BANCO 9"]
["BANCO 9"]
["BANCO 9"]
["BANCO 9"]
["BANCO 9"]
["BANCO 9"]
["BANCO 9"]
["BANCO 9"]
["BANCO 9"]
["BANCO 9"]
["BANCO 9"]
["BANCO 9"]
["BANCO 9"]
["BANCO 9"]
["BANCO 9"]
["BANCO 9"]
["BANCO 9"]
["BANCO 10"]
["BANCO 10"]
["BANCO 10"]
["BANCO 10"]
["BANCO 10"]
["BANCO 10"]
["BANCO 10"]
["BANCO 10"]
[{"$f":"$B$92456","v":"BANCO 10"}]
["BANCO 10"]
["BANCO 10"]
["BANCO 10"]
["BANCO 10"]
["BANCO 10"]
["BANCO 10"]
["BANCO 10"]
["BANCO 10"]
["BANCO 10"]
["BANCO 10"]
["BANCO 10"]
["BANCO 10"]
["BANCO 10"]
["BANCO 10"]
["BANCO 10"]
["BANCO 10"]
["BANCO 10"]
["BANCO 10"]
["BANCO 10"]
["BANCO 10"]
["BANCO 10"]
["BANCO 10"]
["BANCO 10"]
["BANCO 10"]
["BANCO 10"]
["BANCO 10"]
["BANCO 10"]
["BANCO 10"]
[{"$f":"$B$92456","v":"BANCO 10"}]
["BANCO 10"]
["BANCO 10"]
["BANCO 10"]
["BANCO 10"]
["BANCO 10"]
["BANCO 10"]
["BANCO 10"]
["BANCO 10"]
["BANCO 10"]
["BANCO 10"]
["BANCO 10"]
["BANCO 10"]
["BANCO 10"]
["BANCO 10"]
["BANCO 10"]
["BANCO 10"]
["BANCO 10"]
["BANCO 10"]
["BANCO 10"]
["BANCO 10"]
["BANCO 10"]
["BANCO 10"]
["BANCO 10"]
["BANCO 10"]
["BANCO 10"]
["BANCO 10"]
["BANCO 10"]
["BANCO 10"]
["BANCO 10"]
["BANCO 10"]
["BANCO 10"]
["BANCO 10"]
["BANCO 10"]
["BANCO 10"]
["BANCO 10"]
["BANCO 10"]
["BANCO 10"]
["BANCO 10"]
["BANCO 10"]
["BANCO 10"]
["BANCO 10"]
["BANCO 10"]
["BANCO 10"]
["BANCO 10"]
["BANCO 10"]
["BANCO 10"]
["BANCO 10"]
["BANCO 10"]
["BANCO 10"]
["BANCO 10"]
["BANCO 10"]
["BANCO 10"]
["BANCO 10"]
["BANCO 10"]
["BANCO 10"]
["BANCO 10"]
["BANCO 10"]
[{"$f":"$B$92456","v":"BANCO 10"}]
["BANCO 10"]
["BANCO 10"]
["BANCO 10"]
["BANCO 10"]
["BANCO 10"]
["BANCO 10"]
["BANCO 10"]
["BANCO 10"]
["BANCO 10"]
["BANCO 10"]
["BANCO 10"]
["BANCO 10"]
["BANCO 10"]
["BANCO 10"]
["BANCO 10"]
["BANCO 10"]
["BANCO 10"]
["BANCO 10"]
["BANCO 10"]
["BANCO 10"]
["BANCO 10"]
["BANCO 10"]
["BANCO 10"]
["BANCO 10"]
["BANCO 10"]
["BANCO 10"]
["BANCO 10"]
["BANCO 10"]
["BANCO 10"]
["BANCO 10"]
["BANCO 10"]
["BANCO 10"]
["BANCO 10"]
["BANCO 10"]
["BANCO 10"]
["BANCO 10"]
["BANCO 10"]
["BANCO 10"]
["BANCO 10"]
["BANCO 10"]
["BANCO 10"]
["BANCO 10"]
["BANCO 10"]
["BANCO 10"]
["BANCO 10"]
["BANCO 10"]
["BANCO 10"]
["BANCO 10"]
["BANCO 10"]
["BANCO 10"]
["BANCO 10"]
["BANCO 10"]
["BANCO 10"]
["BANCO 10"]
["BANCO 10"]
["BANCO 10"]
["BANCO 10"]
["BANCO 10"]
["BANCO 10"]
["BANCO 10"]
["BANCO 10"]
["BANCO 10"]
["BANCO 10"]
["BANCO 10"]
["BANCO 10"]
["BANCO 10"]
["BANCO 10"]
["BANCO 10"]
["BANCO 10"]
["BANCO 10"]
["BANCO 10"]
["BANCO 10"]
["BANCO 10"]
["BANCO 10"]
["BANCO 10"]
["BANCO 10"]
["BANCO 10"]
["BANCO 10"]
["BANCO 10"]
["BANCO 10"]
["BANCO 10"]
["BANCO 10"]
["BANCO 10"]
["BANCO 10"]
["BANCO 10"]
["BANCO 10"]
["BANCO 10"]
[{"$f":"$B$92456","v":"BANCO 10"}]
["BANCO 10"]
["BANCO 10"]
["BANCO 10"]
["BANCO 10"]
["BANCO 10"]
["BANCO 10"]
["BANCO 10"]
["BANCO 10"]
["BANCO 10"]
["BANCO 10"]
["BANCO 10"]
["BANCO 10"]
["BANCO 10"]
["BANCO 10"]
["BANCO 10"]
["BANCO 10"]
["BANCO 10"]
["BANCO 10"]
["BANCO 10"]
["BANCO 10"]
["BANCO 10"]
["BANCO 10"]
["BANCO 10"]
["BANCO 10"]
["BANCO 10"]
["BANCO 10"]
["BANCO 10"]
["BANCO 10"]
["BANCO 10"]
["BANCO 10"]
["BANCO 10"]
["BANCO 10"]
["BANCO 10"]
["BANCO 10"]
["BANCO 10"]
["BANCO 10"]
["BANCO 10"]
["BANCO 10"]
["BANCO 10"]
["BANCO 10"]
["BANCO 10"]
["BANCO 10"]
["BANCO 10"]
["BANCO 10"]
["BANCO 10"]
["BANCO 10"]
["BANCO 10"]
["BANCO 10"]
["BANCO 10"]
["BANCO 10"]
["BANCO 10"]
["BANCO 10"]
["BANCO 10"]
["BANCO 10"]
["BANCO 10"]
["BANCO 10"]
["BANCO 10"]
["BANCO 10"]
["BANCO 10"]
["BANCO 10"]
["BANCO 10"]
["BANCO 10"]
["BANCO 10"]
[{"$f":"$B$92456","v":"BANCO 10"}]
["BANCO 10"]
["BANCO 10"]
["BANCO 10"]
["BANCO 10"]
["BANCO 10"]
["BANCO 10"]
["BANCO 10"]
["BANCO 10"]
["BANCO 10"]
["BANCO 10"]
["BANCO 10"]
["BANCO 10"]
["BANCO 10"]
["BANCO 10"]
["BANCO 10"]
["BANCO 10"]
["BANCO 10"]
["BANCO 10"]
["BANCO 10"]
["BANCO 10"]
["BANCO 10"]
["BANCO 10"]
["BANCO 10"]
["BANCO 10"]
["BANCO 10"]
["BANCO 10"]
["BANCO 10"]
["BANCO 10"]
["BANCO 10"]
["BANCO 10"]
["BANCO 10"]
["BANCO 10"]
["BANCO 10"]
["BANCO 10"]
["BANCO 10"]
["BANCO 10"]
["BANCO 10"]
["BANCO 10"]
["BANCO 10"]
["BANCO 10"]
["BANCO 10"]
["BANCO 10"]
["BANCO 10"]
["BANCO 10"]
["BANCO 10"]
["BANCO 10"]
["BANCO 10"]
["BANCO 10"]
["BANCO 10"]
["BANCO 10"]
["BANCO 10"]
["BANCO 10"]
["BANCO 10"]
["BANCO 10"]
["BANCO 10"]
["BANCO 10"]
["BANCO 10"]
["BANCO 10"]
["BANCO 10"]
["BANCO 10"]
["BANCO 10"]
["BANCO 10"]
["BANCO 10"]
[{"$f":"$B$92456","v":"BANCO 10"}]
["BANCO 10"]
["BANCO 10"]
["BANCO 10"]
["BANCO 10"]
["BANCO 10"]
["BANCO 10"]
["BANCO 10"]
["BANCO 10"]
["BANCO 10"]
["BANCO 10"]
["BANCO 10"]
["BANCO 10"]
["BANCO 10"]
["BANCO 10"]
["BANCO 10"]
["BANCO 10"]
["BANCO 10"]
["BANCO 10"]
["BANCO 10"]
["BANCO 10"]
["BANCO 10"]
["BANCO 10"]
["BANCO 10"]
["BANCO 10"]
["BANCO 10"]
["BANCO 10"]
["BANCO 10"]
["BANCO 10"]
["BANCO 10"]
["BANCO 10"]
["BANCO 10"]
["BANCO 10"]
["BANCO 10"]
["BANCO 10"]
["BANCO 10"]
["BANCO 10"]
["BANCO 10"]
["BANCO 10"]
["BANCO 10"]
["BANCO 10"]
["BANCO 10"]
["BANCO 10"]
["BANCO 10"]
["BANCO 10"]
["BANCO 10"]
["BANCO 10"]
["BANCO 10"]
["BANCO 10"]
["BANCO 10"]
["BANCO 10"]
["BANCO 10"]
["BANCO 10"]
["BANCO 10"]
["BANCO 10"]
["BANCO 10"]
["BANCO 10"]
["BANCO 10"]
["BANCO 10"]
["BANCO 10"]
["BANCO 10"]
["BANCO 10"]
["BANCO 10"]
["BANCO 10"]
[{"$f":"$B$92456","v":"BANCO 10"}]
["BANCO 10"]
["BANCO 10"]
["BANCO 10"]
["BANCO 10"]
["BANCO 10"]
["BANCO 10"]
["BANCO 10"]
["BANCO 10"]
["BANCO 10"]
["BANCO 10"]
["BANCO 10"]
["BANCO 10"]
["BANCO 10"]
["BANCO 10"]
["BANCO 10"]
["BANCO 10"]
["BANCO 10"]
["BANCO 10"]
["BANCO 10"]
["BANCO 10"]
["BANCO 10"]
["BANCO 10"]
["BANCO 10"]
["BANCO 10"]
["BANCO 10"]
["BANCO 10"]
["BANCO 10"]
["BANCO 10"]
["BANCO 10"]
["BANCO 10"]
["BANCO 10"]
["BANCO 10"]
["BANCO 10"]
["BANCO 10"]
["BANCO 10"]
["BANCO 10"]
["BANCO 10"]
["BANCO 10"]
["BANCO 10"]
["BANCO 10"]
["BANCO 10"]
["BANCO 10"]
["BANCO 10"]
["BANCO 10"]
["BANCO 10"]
["BANCO 10"]
["BANCO 10"]
["BANCO 10"]
["BANCO 10"]
["BANCO 10"]
["BANCO 10"]
["BANCO 10"]
["BANCO 10"]
["BANCO 10"]
["BANCO 10"]
["BANCO 10"]
["BANCO 10"]
["BANCO 10"]
["BANCO 10"]
["BANCO 10"]
["BANCO 10"]
["BANCO 10"]
["BANCO 10"]
[{"$f":"$B$92456","v":"BANCO 10"}]
["BANCO 10"]
["BANCO 10"]
["BANCO 10"]
["BANCO 10"]
["BANCO 10"]
["BANCO 10"]
["BANCO 10"]
["BANCO 10"]
["BANCO 10"]
["BANCO 10"]
["BANCO 10"]
["BANCO 10"]
["BANCO 10"]
["BANCO 10"]
["BANCO 10"]
["BANCO 10"]
["BANCO 10"]
["BANCO 10"]
["BANCO 10"]
["BANCO 10"]
["BANCO 10"]
["BANCO 10"]
["BANCO 10"]
["BANCO 10"]
["BANCO 10"]
["BANCO 10"]
["BANCO 10"]
["BANCO 10"]
["BANCO 10"]
["BANCO 10"]
["BANCO 10"]
["BANCO 10"]
["BANCO 10"]
["BANCO 10"]
["BANCO 10"]
["BANCO 10"]
["BANCO 10"]
["BANCO 10"]
["BANCO 10"]
["BANCO 10"]
["BANCO 10"]
["BANCO 10"]
["BANCO 10"]
["BANCO 10"]
["BANCO 10"]
["BANCO 10"]
["BANCO 10"]
["BANCO 10"]
["BANCO 10"]
["BANCO 10"]
["BANCO 10"]
["BANCO 10"]
["BANCO 10"]
["BANCO 10"]
["BANCO 10"]
["BANCO 10"]
["BANCO 10"]
["BANCO 10"]
["BANCO 10"]
["BANCO 10"]
["BANCO 10"]
["BANCO 10"]
["BANCO 10"]
[{"$f":"$B$92456","v":"BANCO 10"}]
["BANCO 10"]
["BANCO 10"]
["BANCO 10"]
["BANCO 10"]
["BANCO 10"]
["BANCO 10"]
["BANCO 10"]
["BANCO 10"]
["BANCO 10"]
["BANCO 10"]
["BANCO 10"]
["BANCO 10"]
["BANCO 10"]
["BANCO 10"]
["BANCO 10"]
["BANCO 10"]
["BANCO 10"]
["BANCO 10"]
["BANCO 10"]
["BANCO 10"]
["BANCO 10"]
["BANCO 10"]
["BANCO 10"]
["BANCO 10"]
["BANCO 10"]
["BANCO 10"]
["BANCO 10"]
["BANCO 10"]
["BANCO 10"]
["BANCO 10"]
["BANCO 10"]
["BANCO 10"]
["BANCO 10"]
["BANCO 10"]
["BANCO 10"]
["BANCO 10"]
["BANCO 10"]
["BANCO 10"]
["BANCO 10"]
["BANCO 10"]
["BANCO 10"]
["BANCO 10"]
["BANCO 10"]
["BANCO 10"]
["BANCO 10"]
["BANCO 10"]
["BANCO 10"]
["BANCO 10"]
["BANCO 10"]
["BANCO 10"]
["BANCO 10"]
["BANCO 10"]
["BANCO 10"]
["BANCO 10"]
["BANCO 10"]
["BANCO 10"]
["BANCO 10"]
["BANCO 10"]
["BANCO 10"]
["BANCO 10"]
["BANCO 10"]
["BANCO 10"]
["BANCO 10"]
[{"$f":"$B$92456","v":"BANCO 10"}]
["BANCO 10"]
["BANCO 10"]
["BANCO 10"]
["BANCO 10"]
["BANCO 10"]
["BANCO 10"]
["BANCO 10"]
["BANCO 10"]
["BANCO 10"]
["BANCO 10"]
["BANCO 10"]
["BANCO 10"]
["BANCO 10"]
["BANCO 10"]
["BANCO 10"]
["BANCO 10"]
["BANCO 10"]
["BANCO 10"]
["BANCO 10"]
["BANCO 10"]
["BANCO 10"]
["BANCO 10"]
["BANCO 10"]
["BANCO 10"]
["BANCO 10"]
["BANCO 10"]
["BANCO 10"]
["BANCO 10"]
["BANCO 10"]
["BANCO 10"]
["BANCO 10"]
["BANCO 10"]
["BANCO 10"]
["BANCO 10"]
["BANCO 10"]
["BANCO 10"]
["BANCO 10"]
["BANCO 10"]
["BANCO 10"]
["BANCO 10"]
["BANCO 10"]
["BANCO 10"]
["BANCO 10"]
["BANCO 10"]
["BANCO 10"]
["BANCO 10"]
["BANCO 10"]
["BANCO 10"]
["BANCO 10"]
["BANCO 10"]
["BANCO 10"]
["BANCO 10"]
["BANCO 10"]
["BANCO 10"]
["BANCO 10"]
["BANCO 10"]
["BANCO 10"]
["BANCO 10"]
["BANCO 10"]
["BANCO 10"]
["BANCO 10"]
["BANCO 10"]
["BANCO 10"]
[{"$f":"$B$92456","v":"BANCO 10"}]
["BANCO 10"]
["BANCO 10"]
["BANCO 10"]
["BANCO 10"]
["BANCO 10"]
["BANCO 10"]
["BANCO 10"]
["BANCO 10"]
["BANCO 10"]
["BANCO 10"]

{"sheet":"Curva_Servico","index":18,"n_rows":683,"n_cols":7,"rows_kept":683,"cut":false,"hidden":true,"merged":[[0,0,0,6]]}
["AUXILIAR DE CURVA ABC DE SERVIÇO"]
[]
["BASE","CÓDIGO  ","RESUMO DOS SERVIÇOS","UNID.","CUSTO UNITÁRIO","Soma de QUANT.","CUSTO TOTAL"]
["SINAPI","93572","ENCARREGADO GERAL DE OBRAS COM ENCARGOS COMPLEMENTARES","MES",11164.07,6,{"$f":"IFERROR(TRUNC(E4*F4,2),0)","v":66984.42}]
["SINAPI","95875","TRANSPORTE COM CAMINHÃO BASCULANTE DE 10 M³, EM VIA URBANA PAVIMENTADA, DMT ATÉ 30 KM (UNIDADE: M3XKM). AF_07/2020","M3XKM",2.91,6047.45758333333,{"$f":"IFERROR(TRUNC(E5*F5,2),0)","v":17598.1}]
["SINAPI","100574","ESPALHAMENTO DE MATERIAL COM TRATOR DE ESTEIRAS. AF_11/2019","M3",1.71,359.5045349,614.75]
["SINAPI","88485","APLICAÇÃO DE FUNDO SELADOR ACRÍLICO EM PAREDES, UMA DEMÃO. AF_06/2014","M2",3.96,1881.03,7448.87]
["SINAPI","88484","APLICAÇÃO DE FUNDO SELADOR ACRÍLICO EM TETO, UMA DEMÃO. AF_06/2014","M2",4.53,437.95,1983.91]
["SINAPI","100974","CARGA, MANOBRA E DESCARGA DE SOLOS E MATERIAIS GRANULARES EM CAMINHÃO BASCULANTE 10 M³ - CARGA COM PÁ CARREGADEIRA (CAÇAMBA DE 1,7 A 2,8 M³ / 128 HP) E DESCARGA LIVRE (UNIDADE: M3). AF_07/2020","M3",10.71,20.44,218.91]
["SINAPI","95601","ARRASAMENTO MECANICO DE ESTACA DE CONCRETO ARMADO, DIAMETROS DE ATÉ 40 CM. AF_05/2021","UN",21.18,26,550.68]
["SINAPI","101616","PREPARO DE FUNDO DE VALA COM LARGURA MENOR QUE 1,5 M (ACERTO DO SOLO NATURAL). AF_08/2020","M2",7.61,272.02,2070.07]
["SINAPI","93382","REATERRO MANUAL DE VALAS COM COMPACTAÇÃO MECANIZADA. AF_04/2016","M3",40.68,176.051295,7161.76]
["SINAPI","96523","ESCAVAÇÃO MANUAL PARA BLOCO DE COROAMENTO OU SAPATA (INCLUINDO ESCAVAÇÃO PARA COLOCAÇÃO DE FÔRMAS). AF_06/2017","M3",117.34,54.77,6426.71]
["SINAPI","91926","CABO DE COBRE FLEXÍVEL ISOLADO, 2,5 MM², ANTI-CHAMA 450/750 V, PARA CIRCUITOS TERMINAIS - FORNECIMENTO E INSTALAÇÃO. AF_12/2015","M",5.12,3447,17648.64]
["SINAPI","93192","VERGA MOLDADA IN LOCO COM UTILIZAÇÃO DE BLOCOS CANALETA PARA PORTAS COM ATÉ 1,5 M DE VÃO. AF_03/2016","M",68.69,42.1,2891.84]
["SINAPI","93191","VERGA MOLDADA IN LOCO COM UTILIZAÇÃO DE BLOCOS CANALETA PARA JANELAS COM MAIS DE 1,5 M DE VÃO. AF_03/2016","M",63.39,48.42,3069.34]
["SINAPI","93190","VERGA MOLDADA IN LOCO COM UTILIZAÇÃO DE BLOCOS CANALETA PARA JANELAS COM ATÉ 1,5 M DE VÃO. AF_03/2016","M",61.44,8.4,516.09]
["SINAPI","87249","REVESTIMENTO CERÂMICO PARA PISO COM PLACAS TIPO ESMALTADA EXTRA DE DIMENSÕES 45X45 CM APLICADA EM AMBIENTES DE ÁREA MENOR QUE 5 M2. AF_02/2023_PE","M2",90.08,15.98,1439.47]
["SINAPI","91341","PORTA EM ALUMÍNIO DE ABRIR TIPO VENEZIANA COM GUARNIÇÃO, FIXAÇÃO COM PARAFUSOS - FORNECIMENTO E INSTALAÇÃO. AF_12/2019","M2",773.92,13.44,10401.48]
["SINAPI","91940","CAIXA RETANGULAR 4\" X 2\" MÉDIA (1,30 M DO PISO), PVC, INSTALADA EM PAREDE - FORNECIMENTO E INSTALAÇÃO. AF_12/2015","UN",20.04,61,1222.44]
["SINAPI","91953","INTERRUPTOR SIMPLES (1 MÓDULO), 10A/250V, INCLUINDO SUPORTE E PLACA - FORNECIMENTO E INSTALAÇÃO. AF_12/2015","UN",32.3,8,258.4]
["SINAPI","92023","INTERRUPTOR SIMPLES (1 MÓDULO) COM 1 TOMADA DE EMBUTIR 2P+T 10 A,  INCLUINDO SUPORTE E PLACA - FORNECIMENTO E INSTALAÇÃO. AF_12/2015","UN",57.46,4,229.84]
["SINAPI","91930","CABO DE COBRE FLEXÍVEL ISOLADO, 6 MM², ANTI-CHAMA 450/750 V, PARA CIRCUITOS TERMINAIS - FORNECIMENTO E INSTALAÇÃO. AF_12/2015","M",10.93,169,1847.17]
["SINAPI","89827","JUNÇÃO SIMPLES, PVC, SERIE NORMAL, ESGOTO PREDIAL, DN 50 X 50 MM, JUNTA ELÁSTICA, FORNECIDO E INSTALADO EM PRUMADA DE ESGOTO SANITÁRIO OU VENTILAÇÃO. AF_08/2022","UN",26.09,11,286.99]
["SINAPI","100860","CHUVEIRO ELÉTRICO COMUM CORPO PLÁSTICO, TIPO DUCHA \u0096 FORNECIMENTO E INSTALAÇÃO. AF_01/2020","UN",111.06,1,111.06]
["SINAPI","94231","RUFO EM CHAPA DE AÇO GALVANIZADO NÚMERO 24, CORTE DE 25 CM, INCLUSO TRANSPORTE VERTICAL. AF_07/2019","M",74.82,54.6,4085.17]
["SINAPI","93199","CONTRAVERGA MOLDADA IN LOCO COM UTILIZAÇÃO DE BLOCOS CANALETA PARA VÃOS DE MAIS DE 1,5 M DE COMPRIMENTO. AF_03/2016","M",50.02,48.42,2421.96]
["SINAPI","93198","CONTRAVERGA MOLDADA IN LOCO COM UTILIZAÇÃO DE BLOCOS CANALETA PARA VÃOS DE ATÉ 1,5 M DE COMPRIMENTO. AF_03/2016","M",50.78,8.4,426.55]
["SINAPI","90777","ENGENHEIRO CIVIL DE OBRA JUNIOR COM ENCARGOS COMPLEMENTARES","H",142.13,432,61400.16]
["SINAPI","97622","DEMOLIÇÃO DE ALVENARIA DE BLOCO FURADO, DE FORMA MANUAL, SEM REAPROVEITAMENTO. AF_12/2017","M3",65.77,30.65842,2016.4]
["SINAPI","97644","REMOÇÃO DE PORTAS, DE FORMA MANUAL, SEM REAPROVEITAMENTO. AF_12/2017","M2",10.98,63.77,700.19]
["SINAPI","97645","REMOÇÃO DE JANELAS, DE FORMA MANUAL, SEM REAPROVEITAMENTO. AF_12/2017","M2",40.64,22.08,897.33]
["SINAPI","102191","REMOÇÃO DE VIDRO LISO COMUM DE ESQUADRIA COM BAGUETE DE ALUMÍNIO OU PVC. AF_01/2021","M2",25.32,2.8,70.89]
["SINAPI","97633","DEMOLIÇÃO DE REVESTIMENTO CERÂMICO, DE FORMA MANUAL, SEM REAPROVEITAMENTO. AF_12/2017","M2",27.31,1039.2234,28381.19]
["SINAPI","97632","DEMOLIÇÃO DE RODAPÉ CERÂMICO, DE FORMA MANUAL, SEM REAPROVEITAMENTO. AF_12/2017","M",3.13,603.23,1888.1]
["SINAPI","97635","DEMOLIÇÃO DE PAVIMENTO INTERTRAVADO, DE FORMA MANUAL, COM REAPROVEITAMENTO. AF_12/2017","M2",16.13,312.9,5047.07]
["SINAPI","97663","REMOÇÃO DE LOUÇAS, DE FORMA MANUAL, SEM REAPROVEITAMENTO. AF_12/2017","UN",14.5,22,319]
["SINAPI","92419","MONTAGEM E DESMONTAGEM DE FÔRMA DE PILARES RETANGULARES E ESTRUTURAS SIMILARES, PÉ-DIREITO SIMPLES, EM CHAPA DE MADEIRA COMPENSADA RESINADA, 4 UTILIZAÇÕES. AF_09/2020","M2",106.16,55.97,5941.77]
["SINAPI","97088","ARMAÇÃO PARA EXECUÇÃO DE RADIER, PISO DE CONCRETO OU LAJE SOBRE SOLO, COM USO DE TELA Q-92. AF_09/2021","KG",25.15,188.18,4732.72]
["SINAPI","97087","CAMADA SEPARADORA PARA EXECUÇÃO DE RADIER, PISO DE CONCRETO OU LAJE SOBRE SOLO, EM LONA PLÁSTICA. AF_09/2021","M2",3.42,301.68,1031.74]
["SINAPI","97086","FABRICAÇÃO, MONTAGEM E DESMONTAGEM DE FORMA PARA RADIER, PISO DE CONCRETO OU LAJE SOBRE SOLO, EM MADEIRA SERRADA, 4 UTILIZAÇÕES. AF_09/2021","M2",182.42,16.75,3055.53]
["SINAPI","103334","ALVENARIA DE VEDAÇÃO DE BLOCOS CERÂMICOS FURADOS NA HORIZONTAL DE 14X9X19 CM (ESPESSURA 14 CM, BLOCO DEITADO) E ARGAMASSA DE ASSENTAMENTO COM PREPARO EM BETONEIRA. AF_12/2021","M2",178.99,40.8,7302.79]
["SINAPI","103326","ALVENARIA DE VEDAÇÃO DE BLOCOS CERÂMICOS FURADOS NA VERTICAL DE 19X19X39 CM (ESPESSURA 19 CM) E ARGAMASSA DE ASSENTAMENTO COM PREPARO EM BETONEIRA. AF_12/2021","M2",115.43,167.48,19332.21]
["SINAPI","93193","VERGA MOLDADA IN LOCO COM UTILIZAÇÃO DE BLOCOS CANALETA PARA PORTAS COM MAIS DE 1,5 M DE VÃO. AF_03/2016","M",64.92,5.6,363.55]
["SINAPI","97096","CONCRETAGEM DE RADIER, PISO DE CONCRETO OU LAJE SOBRE SOLO, FCK 30 MPA - LANÇAMENTO, ADENSAMENTO E ACABAMENTO. AF_09/2021","M3",900.31,1.24,1116.38]
["SINAPI","87250","REVESTIMENTO CERÂMICO PARA PISO COM PLACAS TIPO ESMALTADA EXTRA DE DIMENSÕES 45X45 CM APLICADA EM AMBIENTES DE ÁREA ENTRE 5 M2 E 10 M2. AF_02/2023_PE","M2",76.57,43.27,3313.18]
["SINAPI","87251","REVESTIMENTO CERÂMICO PARA PISO COM PLACAS TIPO ESMALTADA EXTRA DE DIMENSÕES 45X45 CM APLICADA EM AMBIENTES DE ÁREA MAIOR QUE 10 M2. AF_02/2023_PE","M2",65.64,274.96,18048.37]
["SINAPI","87261","REVESTIMENTO CERÂMICO PARA PISO COM PLACAS TIPO PORCELANATO DE DIMENSÕES 60X60 CM APLICADA EM AMBIENTES DE ÁREA MENOR QUE 5 M². AF_02/2023_PE","M2",223.58,1.4,313.01]
["SINAPI","87262","REVESTIMENTO CERÂMICO PARA PISO COM PLACAS TIPO PORCELANATO DE DIMENSÕES 60X60 CM APLICADA EM AMBIENTES DE ÁREA ENTRE 5 M² E 10 M². AF_02/2023_PE","M2",204.96,7.2,1475.71]
["SINAPI","87263","REVESTIMENTO CERÂMICO PARA PISO COM PLACAS TIPO PORCELANATO DE DIMENSÕES 60X60 CM APLICADA EM AMBIENTES DE ÁREA MAIOR QUE 10 M². AF_02/2023_PE","M2",191.24,303.3,58003.09]
["SINAPI","101857","REASSENTAMENTO DE BLOCOS SEXTAVADO PARA PISO INTERTRAVADO, ESPESSURA DE 6 CM, EM CALÇADA, COM REAPROVEITAMENTO DOS BLOCOS SEXTAVADOS - INCLUSO RETIRADA E COLOCAÇÃO DO MATERIAL. AF_12/2020","M2",36.04,234.4,8447.77]
["SINAPI","88489","APLICAÇÃO MANUAL DE PINTURA COM TINTA LÁTEX ACRÍLICA EM PAREDES, DUAS DEMÃOS. AF_06/2014","M2",18.15,1881.03,34140.69]
["SINAPI","100758","PINTURA COM TINTA ALQUÍDICA DE ACABAMENTO (ESMALTE SINTÉTICO ACETINADO) APLICADA A ROLO OU PINCEL SOBRE SUPERFÍCIES METÁLICAS (EXCETO PERFIL) EXECUTADO EM OBRA (02 DEMÃOS). AF_01/2020","M2",62.82,76.54,4808.24]
["SINAPI","100674","JANELA FIXA DE ALUMÍNIO PARA VIDRO, COM VIDRO, BATENTE E FERRAGENS. EXCLUSIVE ACABAMENTO, ALIZAR E CONTRAMARCO. FORNECIMENTO E INSTALAÇÃO. AF_12/2019","M2",698.43,13.8,9638.33]
["SINAPI","94589","CONTRAMARCO DE ALUMÍNIO, FIXAÇÃO COM ARGAMASSA - FORNECIMENTO E INSTALAÇÃO. AF_12/2019","M",24.81,20.54,509.59]
["SINAPI","95796","CONDULETE DE ALUMÍNIO, TIPO T, PARA ELETRODUTO DE AÇO GALVANIZADO DN 25 MM (1''), APARENTE - FORNECIMENTO E INSTALAÇÃO. AF_10/2022","UN",58.8,4,235.2]
["SINAPI","95797","CONDULETE DE ALUMÍNIO, TIPO T, PARA ELETRODUTO DE AÇO GALVANIZADO DN 32 MM (1 1/4''), APARENTE - FORNECIMENTO E INSTALAÇÃO. AF_10/2022","UN",81.84,2,163.68]
["SINAPI","95782","CONDULETE DE ALUMÍNIO, TIPO E, ELETRODUTO DE AÇO GALVANIZADO DN 25 MM (1''), APARENTE - FORNECIMENTO E INSTALAÇÃO. AF_10/2022","UN",42.31,4,169.24]
["SINAPI","95785","CONDULETE DE ALUMÍNIO, TIPO E, PARA ELETRODUTO DE AÇO GALVANIZADO DN 32 MM (1 1/4''), APARENTE - FORNECIMENTO E INSTALAÇÃO. AF_10/2022","UN",50.31,3,150.93]
["SINAPI","95789","CONDULETE DE ALUMÍNIO, TIPO LR, PARA ELETRODUTO DE AÇO GALVANIZADO DN 25 MM (1''), APARENTE - FORNECIMENTO E INSTALAÇÃO. AF_10/2022","UN",50.02,8,400.16]
["SINAPI","95791","CONDULETE DE ALUMÍNIO, TIPO LR, PARA ELETRODUTO DE AÇO GALVANIZADO DN 32 MM (1 1/4''), APARENTE - FORNECIMENTO E INSTALAÇÃO. AF_10/2022","UN",70.22,2,140.44]
["SINAPI","91854","ELETRODUTO FLEXÍVEL CORRUGADO, PVC, DN 25 MM (3/4\"), PARA CIRCUITOS TERMINAIS, INSTALADO EM PAREDE - FORNECIMENTO E INSTALAÇÃO. AF_12/2015","M",12.66,230,2911.8]
["SINAPI","91856","ELETRODUTO FLEXÍVEL CORRUGADO, PVC, DN 32 MM (1\"), PARA CIRCUITOS TERMINAIS, INSTALADO EM PAREDE - FORNECIMENTO E INSTALAÇÃO. AF_12/2015","M",16.47,32,527.04]
["SINAPI","90447","RASGO EM ALVENARIA PARA ELETRODUTOS COM DIAMETROS MENORES OU IGUAIS A 40 MM. AF_05/2015","M",8.52,41,349.32]
["SINAPI","98302","PATCH PANEL 24 PORTAS, CATEGORIA 6 - FORNECIMENTO E INSTALAÇÃO. AF_11/2019","UN",1312.51,4,5250.04]
["SINAPI","95802","CONDULETE DE ALUMÍNIO, TIPO X, PARA ELETRODUTO DE AÇO GALVANIZADO DN 25 MM (1''), APARENTE - FORNECIMENTO E INSTALAÇÃO. AF_10/2022","UN",61.83,95,5873.85]
["SINAPI","95803","CONDULETE DE ALUMÍNIO, TIPO X, PARA ELETRODUTO DE AÇO GALVANIZADO DN 32 MM (1 1/4''), APARENTE - FORNECIMENTO E INSTALAÇÃO. AF_10/2022","UN",90.82,8,726.56]
["SINAPI","91943","CAIXA RETANGULAR 4\" X 4\" MÉDIA (1,30 M DO PISO), PVC, INSTALADA EM PAREDE - FORNECIMENTO E INSTALAÇÃO. AF_12/2015","UN",26.23,35,918.05]
["SINAPI","91996","TOMADA MÉDIA DE EMBUTIR (1 MÓDULO), 2P+T 10 A, INCLUINDO SUPORTE E PLACA - FORNECIMENTO E INSTALAÇÃO. AF_12/2015","UN",38.73,17,{"$f":"IFERROR(TRUNC(E69*F69,2),0)","v":658.41}]
["SINAPI","91955","INTERRUPTOR PARALELO (1 MÓDULO), 10A/250V, INCLUINDO SUPORTE E PLACA - FORNECIMENTO E INSTALAÇÃO. AF_12/2015","UN",40.1,3,120.3]
["SINAPI","92004","TOMADA MÉDIA DE EMBUTIR (2 MÓDULOS), 2P+T 10 A, INCLUINDO SUPORTE E PLACA - FORNECIMENTO E INSTALAÇÃO. AF_12/2015","UN",63.86,26,1660.36]
["SINAPI","97583","LUMINÁRIA TIPO CALHA, DE SOBREPOR, COM 1 LÂMPADA TUBULAR FLUORESCENTE DE 18 W, COM REATOR DE PARTIDA RÁPIDA - FORNECIMENTO E INSTALAÇÃO. AF_02/2020","UN",108.51,20,2170.2]
["SINAPI","101657","LUMINÁRIA DE LED PARA ILUMINAÇÃO PÚBLICA, DE 98 W ATÉ 137 W - FORNECIMENTO E INSTALAÇÃO. AF_08/2020","UN",886.67,17,15073.39]
["SINAPI","97596","SENSOR DE PRESENÇA SEM FOTOCÉLULA, FIXAÇÃO EM PAREDE - FORNECIMENTO E INSTALAÇÃO. AF_02/2020","UN",89.95,10,899.5]
["SINAPI","91928","CABO DE COBRE FLEXÍVEL ISOLADO, 4 MM², ANTI-CHAMA 450/750 V, PARA CIRCUITOS TERMINAIS - FORNECIMENTO E INSTALAÇÃO. AF_12/2015","M",7.86,624,4904.64]
["SINAPI","91927","CABO DE COBRE FLEXÍVEL ISOLADO, 2,5 MM², ANTI-CHAMA 0,6/1,0 KV, PARA CIRCUITOS TERMINAIS - FORNECIMENTO E INSTALAÇÃO. AF_12/2015","M",5.73,486,2784.78]
["SINAPI","91931","CABO DE COBRE FLEXÍVEL ISOLADO, 6 MM², ANTI-CHAMA 0,6/1,0 KV, PARA CIRCUITOS TERMINAIS - FORNECIMENTO E INSTALAÇÃO. AF_12/2015","M",11.79,18,212.22]
["SINAPI","91933","CABO DE COBRE FLEXÍVEL ISOLADO, 10 MM², ANTI-CHAMA 0,6/1,0 KV, PARA CIRCUITOS TERMINAIS - FORNECIMENTO E INSTALAÇÃO. AF_12/2015","M",18.78,108,2028.24]
["SINAPI","91935","CABO DE COBRE FLEXÍVEL ISOLADO, 16 MM², ANTI-CHAMA 0,6/1,0 KV, PARA CIRCUITOS TERMINAIS - FORNECIMENTO E INSTALAÇÃO. AF_12/2015","M",29.4,56,1646.4]
["SINAPI","92986","CABO DE COBRE FLEXÍVEL ISOLADO, 35 MM², ANTI-CHAMA 0,6/1,0 KV, PARA REDE ENTERRADA DE DISTRIBUIÇÃO DE ENERGIA ELÉTRICA - FORNECIMENTO E INSTALAÇÃO. AF_12/2021","M",45.76,144,6589.44]
["SINAPI","93358","ESCAVAÇÃO MANUAL DE VALA COM PROFUNDIDADE MENOR OU IGUAL A 1,30 M. AF_02/2021","M3",98.68,89.1,8792.38]
["SINAPI","94495","REGISTRO DE GAVETA BRUTO, LATÃO, ROSCÁVEL, 1\" - FORNECIMENTO E INSTALAÇÃO. AF_08/2021","UN",97.6,2,195.2]
["SINAPI","94703","ADAPTADOR COM FLANGE E ANEL DE VEDAÇÃO, PVC, SOLDÁVEL, DN  25 MM X 3/4 , INSTALADO EM RESERVAÇÃO DE ÁGUA DE EDIFICAÇÃO QUE POSSUA RESERVATÓRIO DE FIBRA/FIBROCIMENTO   FORNECIMENTO E INSTALAÇÃO. AF_06/2016","UN",30.03,1,30.03]
["SINAPI","89391","ADAPTADOR CURTO COM BOLSA E ROSCA PARA REGISTRO, PVC, SOLDÁVEL, DN 32MM X 1 , INSTALADO EM RAMAL OU SUB-RAMAL DE ÁGUA - FORNECIMENTO E INSTALAÇÃO. AF_06/2022","UN",11.07,2,22.14]
["SINAPI","89362","JOELHO 90 GRAUS, PVC, SOLDÁVEL, DN 25MM, INSTALADO EM RAMAL OU SUB-RAMAL DE ÁGUA - FORNECIMENTO E INSTALAÇÃO. AF_06/2022","UN",11.6,1,11.6]
["SINAPI","89367","JOELHO 90 GRAUS, PVC, SOLDÁVEL, DN 32MM, INSTALADO EM RAMAL OU SUB-RAMAL DE ÁGUA - FORNECIMENTO E INSTALAÇÃO. AF_06/2022","UN",16.53,2,33.06]
["SINAPI","103980","JOELHO 90 GRAUS, PVC, SOLDÁVEL, DN 40MM, INSTALADO EM RAMAL DE DISTRIBUIÇÃO DE ÁGUA - FORNECIMENTO E INSTALAÇÃO. AF_06/2022","UN",23.19,1,23.19]
["SINAPI","94796","TORNEIRA DE BOIA PARA CAIXA D'ÁGUA, ROSCÁVEL, 3/4\" - FORNECIMENTO E INSTALAÇÃO. AF_08/2021","UN",42.58,1,42.58]
["SINAPI","89357","TUBO, PVC, SOLDÁVEL, DN 32MM, INSTALADO EM RAMAL OU SUB-RAMAL DE ÁGUA - FORNECIMENTO E INSTALAÇÃO. AF_06/2022","M",42.84,17.65,756.12]
["SINAPI","104011","TE, PVC, SOLDÁVEL, DN 40MM, INSTALADO EM RAMAL DE DISTRIBUIÇÃO DE ÁGUA - FORNECIMENTO E INSTALAÇÃO. AF_06/2022","UN",33.47,1,33.47]
["SINAPI","97906","CAIXA ENTERRADA HIDRÁULICA RETANGULAR, EM ALVENARIA COM BLOCOS DE CONCRETO, DIMENSÕES INTERNAS: 0,6X0,6X0,6 M PARA REDE DE ESGOTO. AF_12/2020","UN",547.55,2,1095.1]
["SINAPI","86879","VÁLVULA EM PLÁSTICO 1\u0094 PARA PIA, TANQUE OU LAVATÓRIO, COM OU SEM LADRÃO - FORNECIMENTO E INSTALAÇÃO. AF_01/2020","UN",12.09,14,169.26]
["SINAPI","104341","BUCHA DE REDUÇÃO LONGA, PVC, SÉRIE NORMAL, ESGOTO PREDIAL, DN 50 X 40 MM, JUNTA SOLDÁVEL E ELÁSTICA, FORNECIDO E INSTALADO EM RAMAL DE DESCARGA OU RAMAL DE ESGOTO SANITÁRIO. AF_08/2022","UN",13.78,2,27.56]
["SINAPI","89728","CURVA CURTA 90 GRAUS, PVC, SERIE NORMAL, ESGOTO PREDIAL, DN 40 MM, JUNTA SOLDÁVEL, FORNECIDO E INSTALADO EM RAMAL DE DESCARGA OU RAMAL DE ESGOTO SANITÁRIO. AF_08/2022","UN",17.13,11,188.43]
["SINAPI","89746","JOELHO 45 GRAUS, PVC, SERIE NORMAL, ESGOTO PREDIAL, DN 100 MM, JUNTA ELÁSTICA, FORNECIDO E INSTALADO EM RAMAL DE DESCARGA OU RAMAL DE ESGOTO SANITÁRIO. AF_08/2022","UN",36.3,23,834.9]
["SINAPI","89726","JOELHO 45 GRAUS, PVC, SERIE NORMAL, ESGOTO PREDIAL, DN 40 MM, JUNTA SOLDÁVEL, FORNECIDO E INSTALADO EM RAMAL DE DESCARGA OU RAMAL DE ESGOTO SANITÁRIO. AF_08/2022","UN",13.12,10,131.2]
["SINAPI","89732","JOELHO 45 GRAUS, PVC, SERIE NORMAL, ESGOTO PREDIAL, DN 50 MM, JUNTA ELÁSTICA, FORNECIDO E INSTALADO EM RAMAL DE DESCARGA OU RAMAL DE ESGOTO SANITÁRIO. AF_08/2022","UN",19.75,12,237]
["SINAPI","89739","JOELHO 45 GRAUS, PVC, SERIE NORMAL, ESGOTO PREDIAL, DN 75 MM, JUNTA ELÁSTICA, FORNECIDO E INSTALADO EM RAMAL DE DESCARGA OU RAMAL DE ESGOTO SANITÁRIO. AF_08/2022","UN",30.34,2,60.68]
["SINAPI","89744","JOELHO 90 GRAUS, PVC, SERIE NORMAL, ESGOTO PREDIAL, DN 100 MM, JUNTA ELÁSTICA, FORNECIDO E INSTALADO EM RAMAL DE DESCARGA OU RAMAL DE ESGOTO SANITÁRIO. AF_08/2022","UN",35.06,20,701.2]
["SINAPI","89724","JOELHO 90 GRAUS, PVC, SERIE NORMAL, ESGOTO PREDIAL, DN 40 MM, JUNTA SOLDÁVEL, FORNECIDO E INSTALADO EM RAMAL DE DESCARGA OU RAMAL DE ESGOTO SANITÁRIO. AF_08/2022","UN",12.78,2,25.56]
["SINAPI","89731","JOELHO 90 GRAUS, PVC, SERIE NORMAL, ESGOTO PREDIAL, DN 50 MM, JUNTA ELÁSTICA, FORNECIDO E INSTALADO EM RAMAL DE DESCARGA OU RAMAL DE ESGOTO SANITÁRIO. AF_08/2022","UN",18.67,10,186.7]
["SINAPI","89785","JUNÇÃO SIMPLES, PVC, SERIE NORMAL, ESGOTO PREDIAL, DN 50 X 50 MM, JUNTA ELÁSTICA, FORNECIDO E INSTALADO EM RAMAL DE DESCARGA OU RAMAL DE ESGOTO SANITÁRIO. AF_08/2022","UN",34.47,4,137.88]
["SINAPI","89797","JUNÇÃO SIMPLES, PVC, SERIE NORMAL, ESGOTO PREDIAL, DN 100 X 100 MM, JUNTA ELÁSTICA, FORNECIDO E INSTALADO EM RAMAL DE DESCARGA OU RAMAL DE ESGOTO SANITÁRIO. AF_08/2022","UN",67.86,6,407.16]
["SINAPI","89752","LUVA SIMPLES, PVC, SERIE NORMAL, ESGOTO PREDIAL, DN 40 MM, JUNTA SOLDÁVEL, FORNECIDO E INSTALADO EM RAMAL DE DESCARGA OU RAMAL DE ESGOTO SANITÁRIO. AF_08/2022","UN",9.44,22,207.68]
["SINAPI","89778","LUVA SIMPLES, PVC, SERIE NORMAL, ESGOTO PREDIAL, DN 100 MM, JUNTA ELÁSTICA, FORNECIDO E INSTALADO EM RAMAL DE DESCARGA OU RAMAL DE ESGOTO SANITÁRIO. AF_08/2022","UN",22.59,85,1920.15]
["SINAPI","89753","LUVA SIMPLES, PVC, SERIE NORMAL, ESGOTO PREDIAL, DN 50 MM, JUNTA ELÁSTICA, FORNECIDO E INSTALADO EM RAMAL DE DESCARGA OU RAMAL DE ESGOTO SANITÁRIO. AF_08/2022","UN",12.01,54,648.54]
["SINAPI","89774","LUVA SIMPLES, PVC, SERIE NORMAL, ESGOTO PREDIAL, DN 75 MM, JUNTA ELÁSTICA, FORNECIDO E INSTALADO EM RAMAL DE DESCARGA OU RAMAL DE ESGOTO SANITÁRIO. AF_08/2022","UN",20.12,5,100.6]
["SINAPI","89714","TUBO PVC, SERIE NORMAL, ESGOTO PREDIAL, DN 100 MM, FORNECIDO E INSTALADO EM RAMAL DE DESCARGA OU RAMAL DE ESGOTO SANITÁRIO. AF_08/2022","M",50.42,142.7,7194.93]
["SINAPI","89711","TUBO PVC, SERIE NORMAL, ESGOTO PREDIAL, DN 40 MM, FORNECIDO E INSTALADO EM RAMAL DE DESCARGA OU RAMAL DE ESGOTO SANITÁRIO. AF_08/2022","M",28.02,15.8,442.71]
["SINAPI","89712","TUBO PVC, SERIE NORMAL, ESGOTO PREDIAL, DN 50 MM, FORNECIDO E INSTALADO EM RAMAL DE DESCARGA OU RAMAL DE ESGOTO SANITÁRIO. AF_08/2022","M",36.23,18.67,676.41]
["SINAPI","89713","TUBO PVC, SERIE NORMAL, ESGOTO PREDIAL, DN 75 MM, FORNECIDO E INSTALADO EM RAMAL DE DESCARGA OU RAMAL DE ESGOTO SANITÁRIO. AF_08/2022","M",45.33,1.35,61.19]
["SINAPI","86882","SIFÃO DO TIPO GARRAFA/COPO EM PVC 1.1/4  X 1.1/2\u0094 - FORNECIMENTO E INSTALAÇÃO. AF_01/2020","UN",28.15,3,84.45]
["SINAPI","98110","CAIXA DE GORDURA PEQUENA (CAPACIDADE: 19 L), CIRCULAR, EM PVC, DIÂMETRO INTERNO= 0,3 M. AF_12/2020","UN",418.06,2,836.12]
["SINAPI","89802","JOELHO 45 GRAUS, PVC, SERIE NORMAL, ESGOTO PREDIAL, DN 50 MM, JUNTA ELÁSTICA, FORNECIDO E INSTALADO EM PRUMADA DE ESGOTO SANITÁRIO OU VENTILAÇÃO. AF_08/2022","UN",13.46,16,215.36]
["SINAPI","89801","JOELHO 90 GRAUS, PVC, SERIE NORMAL, ESGOTO PREDIAL, DN 50 MM, JUNTA ELÁSTICA, FORNECIDO E INSTALADO EM PRUMADA DE ESGOTO SANITÁRIO OU VENTILAÇÃO. AF_08/2022","UN",12.38,42,519.96]
["SINAPI","89805","JOELHO 90 GRAUS, PVC, SERIE NORMAL, ESGOTO PREDIAL, DN 75 MM, JUNTA ELÁSTICA, FORNECIDO E INSTALADO EM PRUMADA DE ESGOTO SANITÁRIO OU VENTILAÇÃO. AF_08/2022","UN",26.49,3,79.47]
["SINAPI","89549","REDUÇÃO EXCÊNTRICA, PVC, SERIE R, ÁGUA PLUVIAL, DN 75 X 50 MM, JUNTA ELÁSTICA, FORNECIDO E INSTALADO EM RAMAL DE ENCAMINHAMENTO. AF_06/2022","UN",25.07,2,50.14]
["SINAPI","104348","TERMINAL DE VENTILAÇÃO, PVC, SÉRIE NORMAL, ESGOTO PREDIAL, DN 50 MM, JUNTA SOLDÁVEL, FORNECIDO E INSTALADO EM PRUMADA DE ESGOTO SANITÁRIO OU VENTILAÇÃO. AF_08/2022","UN",15.7,5,78.5]
["SINAPI","104351","TERMINAL DE VENTILAÇÃO, PVC, SÉRIE NORMAL, ESGOTO PREDIAL, DN 75 MM, JUNTA SOLDÁVEL, FORNECIDO E INSTALADO EM PRUMADA DE ESGOTO SANITÁRIO OU VENTILAÇÃO. AF_08/2022","UN",32.07,1,32.07]
["SINAPI","89798","TUBO PVC, SERIE NORMAL, ESGOTO PREDIAL, DN 50 MM, FORNECIDO E INSTALADO EM PRUMADA DE ESGOTO SANITÁRIO OU VENTILAÇÃO. AF_08/2022","M",19.45,50.07,973.86]
["SINAPI","89799","TUBO PVC, SERIE NORMAL, ESGOTO PREDIAL, DN 75 MM, FORNECIDO E INSTALADO EM PRUMADA DE ESGOTO SANITÁRIO OU VENTILAÇÃO. AF_08/2022","M",31.4,14.87,466.91]
["SINAPI","104352","TE, PVC, SÉRIE NORMAL, ESGOTO PREDIAL, DN 100 X 50 MM, JUNTA ELÁSTICA, FORNECIDO E INSTALADO EM PRUMADA DE ESGOTO SANITÁRIO OU VENTILAÇÃO. AF_08/2022","UN",51.84,11,570.24]
["SINAPI","89825","TE, PVC, SERIE NORMAL, ESGOTO PREDIAL, DN 50 X 50 MM, JUNTA ELÁSTICA, FORNECIDO E INSTALADO EM PRUMADA DE ESGOTO SANITÁRIO OU VENTILAÇÃO. AF_08/2022","UN",22.59,27,609.93]
["SINAPI","89829","TE, PVC, SERIE NORMAL, ESGOTO PREDIAL, DN 75 X 75 MM, JUNTA ELÁSTICA, FORNECIDO E INSTALADO EM PRUMADA DE ESGOTO SANITÁRIO OU VENTILAÇÃO. AF_08/2022","UN",47.68,1,47.68]
["SINAPI","100858","MICTÓRIO SIFONADO LOUÇA BRANCA \u0096 PADRÃO MÉDIO \u0096 FORNECIMENTO E INSTALAÇÃO. AF_01/2020","UN",851.36,2,1702.72]
["SINAPI","86909","TORNEIRA CROMADA TUBO MÓVEL, DE MESA, 1/2\u0094 OU 3/4\u0094, PARA PIA DE COZINHA, PADRÃO ALTO - FORNECIMENTO E INSTALAÇÃO. AF_01/2020","UN",129.83,1,129.83]
["SINAPI","86914","TORNEIRA CROMADA 1/2\u0094 OU 3/4\u0094 PARA TANQUE, PADRÃO MÉDIO - FORNECIMENTO E INSTALAÇÃO. AF_01/2020","UN",98.5,2,197]
["SINAPI","86915","TORNEIRA CROMADA DE MESA, 1/2\u0094 OU 3/4\u0094, PARA LAVATÓRIO, PADRÃO MÉDIO - FORNECIMENTO E INSTALAÇÃO. AF_01/2020","UN",142.25,9,1280.25]
["SINAPI","86888","VASO SANITÁRIO SIFONADO COM CAIXA ACOPLADA LOUÇA BRANCA - FORNECIMENTO E INSTALAÇÃO. AF_01/2020","UN",608.32,12,7299.84]
["SINAPI","89353","REGISTRO DE GAVETA BRUTO, LATÃO, ROSCÁVEL, 3/4\" - FORNECIMENTO E INSTALAÇÃO. AF_08/2021","UN",62.85,13,817.05]
["SINAPI","89985","REGISTRO DE PRESSÃO BRUTO, LATÃO, ROSCÁVEL, 3/4\", COM ACABAMENTO E CANOPLA CROMADOS - FORNECIMENTO E INSTALAÇÃO. AF_08/2021","UN",142.43,1,142.43]
["SINAPI","86886","ENGATE FLEXÍVEL EM INOX, 1/2  X 30CM - FORNECIMENTO E INSTALAÇÃO. AF_01/2020","UN",77.01,12,924.12]
["SINAPI","86884","ENGATE FLEXÍVEL EM PLÁSTICO BRANCO, 1/2\u0094 X 30CM - FORNECIMENTO E INSTALAÇÃO. AF_01/2020","UN",13.45,11,{"$f":"IFERROR(TRUNC(E133*F133,2),0)","v":147.95}]
["SINAPI","89385","LUVA SOLDÁVEL E COM ROSCA, PVC, SOLDÁVEL, DN 25MM X 3/4 , INSTALADO EM RAMAL OU SUB-RAMAL DE ÁGUA - FORNECIMENTO E INSTALAÇÃO. AF_06/2022","UN",9.22,1,9.22]
["SINAPI","89383","ADAPTADOR CURTO COM BOLSA E ROSCA PARA REGISTRO, PVC, SOLDÁVEL, DN 25MM X 3/4 , INSTALADO EM RAMAL OU SUB-RAMAL DE ÁGUA - FORNECIMENTO E INSTALAÇÃO. AF_06/2022","UN",8.21,27,221.67]
["SINAPI","89553","ADAPTADOR CURTO COM BOLSA E ROSCA PARA REGISTRO, PVC, SOLDÁVEL, DN 32MM X 1 , INSTALADO EM PRUMADA DE ÁGUA - FORNECIMENTO E INSTALAÇÃO. AF_06/2022","UN",7.42,2,14.84]
["SINAPI","103964","BUCHA DE REDUÇÃO, LONGA, PVC, SOLDÁVEL, DN 40 X 25 MM, INSTALADO EM PRUMADA DE ÁGUA - FORNECIMENTO E INSTALAÇÃO. AF_06/2022","UN",10.97,1,10.97]
["SINAPI","89489","CURVA 90 GRAUS, PVC, SOLDÁVEL, DN 25MM, INSTALADO EM PRUMADA DE ÁGUA - FORNECIMENTO E INSTALAÇÃO. AF_06/2022","UN",10.22,1,10.22]
["SINAPI","89500","CURVA 45 GRAUS, PVC, SOLDÁVEL, DN 40MM, INSTALADO EM PRUMADA DE ÁGUA - FORNECIMENTO E INSTALAÇÃO. AF_06/2022","UN",17.05,2,34.1]
["SINAPI","89485","JOELHO 45 GRAUS, PVC, SOLDÁVEL, DN 25MM, INSTALADO EM PRUMADA DE ÁGUA - FORNECIMENTO E INSTALAÇÃO. AF_06/2022","UN",7.85,1,7.85]
["SINAPI","89481","JOELHO 90 GRAUS, PVC, SOLDÁVEL, DN 25MM, INSTALADO EM PRUMADA DE ÁGUA - FORNECIMENTO E INSTALAÇÃO. AF_06/2022","UN",6.6,49,323.4]
["SINAPI","89492","JOELHO 90 GRAUS, PVC, SOLDÁVEL, DN 32MM, INSTALADO EM PRUMADA DE ÁGUA - FORNECIMENTO E INSTALAÇÃO. AF_06/2022","UN",10.69,7,74.83]
["SINAPI","89497","JOELHO 90 GRAUS, PVC, SOLDÁVEL, DN 40MM, INSTALADO EM PRUMADA DE ÁGUA - FORNECIMENTO E INSTALAÇÃO. AF_06/2022","UN",17.82,2,35.64]
["SINAPI","103974","JOELHO DE REDUÇÃO, 90 GRAUS, PVC, SOLDÁVEL, DN 32 MM X 25 MM, INSTALADO EM PRUMADA DE ÁGUA - FORNECIMENTO E INSTALAÇÃO. AF_06/2022","UN",14.41,3,43.23]
["SINAPI","89532","LUVA DE REDUÇÃO, PVC, SOLDÁVEL, DN 32MM X 25MM, INSTALADO EM PRUMADA DE ÁGUA - FORNECIMENTO E INSTALAÇÃO. AF_06/2022","UN",9.53,1,9.53]
["SINAPI","89528","LUVA, PVC, SOLDÁVEL, DN 25MM, INSTALADO EM PRUMADA DE ÁGUA - FORNECIMENTO E INSTALAÇÃO. AF_06/2022","UN",5.32,2,10.64]
["SINAPI","89541","LUVA, PVC, SOLDÁVEL, DN 32MM, INSTALADO EM PRUMADA DE ÁGUA - FORNECIMENTO E INSTALAÇÃO. AF_06/2022","UN",8.3,1,8.3]
["SINAPI","89558","LUVA, PVC, SOLDÁVEL, DN 40MM, INSTALADO EM PRUMADA DE ÁGUA - FORNECIMENTO E INSTALAÇÃO. AF_06/2022","UN",13.05,1,13.05]
["SINAPI","89356","TUBO, PVC, SOLDÁVEL, DN 25MM, INSTALADO EM RAMAL OU SUB-RAMAL DE ÁGUA - FORNECIMENTO E INSTALAÇÃO. AF_06/2022","M",30.27,78.51,2376.49]
["SINAPI","103978","TUBO, PVC, SOLDÁVEL, DN 40MM, INSTALADO EM RAMAL DE DISTRIBUIÇÃO DE ÁGUA - FORNECIMENTO E INSTALAÇÃO. AF_06/2022","M",37.35,3.87,144.54]
["SINAPI","89617","TE, PVC, SOLDÁVEL, DN 25MM, INSTALADO EM PRUMADA DE ÁGUA - FORNECIMENTO E INSTALAÇÃO. AF_06/2022","UN",9.39,21,197.19]
["SINAPI","89620","TE, PVC, SOLDÁVEL, DN 32MM, INSTALADO EM PRUMADA DE ÁGUA - FORNECIMENTO E INSTALAÇÃO. AF_06/2022","UN",15.45,1,15.45]
["SINAPI","89623","TE, PVC, SOLDÁVEL, DN 40MM, INSTALADO EM PRUMADA DE ÁGUA - FORNECIMENTO E INSTALAÇÃO. AF_06/2022","UN",26.32,1,26.32]
["SINAPI","94672","JOELHO 90 GRAUS COM BUCHA DE LATÃO, PVC, SOLDÁVEL, DN  25 MM, X 3/4\u0094 INSTALADO EM RESERVAÇÃO DE ÁGUA DE EDIFICAÇÃO QUE POSSUA RESERVATÓRIO DE FIBRA/FIBROCIMENTO   FORNECIMENTO E INSTALAÇÃO. AF_06/2016","UN",12.93,2,25.86]
["SINAPI","102617","CAIXA D´ÁGUA EM POLIÉSTER REFORÇADO COM FIBRA DE VIDRO, 5000 LITROS - FORNECIMENTO E INSTALAÇÃO. AF_06/2021","UN",4146.94,1,4146.94]
["SINAPI","101563","CABO DE COBRE FLEXÍVEL ISOLADO, 35 MM², 0,6/1,0 KV, PARA REDE AÉREA DE DISTRIBUIÇÃO DE ENERGIA ELÉTRICA DE BAIXA TENSÃO - FORNECIMENTO E INSTALAÇÃO. AF_07/2020","M",42.45,559,23729.55]
["SINAPI","92988","CABO DE COBRE FLEXÍVEL ISOLADO, 50 MM², ANTI-CHAMA 0,6/1,0 KV, PARA REDE ENTERRADA DE DISTRIBUIÇÃO DE ENERGIA ELÉTRICA - FORNECIMENTO E INSTALAÇÃO. AF_12/2021","M",66.4,185,12284]
["SINAPI","89584","JOELHO 90 GRAUS, PVC, SERIE R, ÁGUA PLUVIAL, DN 100 MM, JUNTA ELÁSTICA, FORNECIDO E INSTALADO EM CONDUTORES VERTICAIS DE ÁGUAS PLUVIAIS. AF_06/2022","UN",57.78,24,1386.72]
["SINAPI","89590","JOELHO 90 GRAUS, PVC, SERIE R, ÁGUA PLUVIAL, DN 150 MM, JUNTA ELÁSTICA, FORNECIDO E INSTALADO EM CONDUTORES VERTICAIS DE ÁGUAS PLUVIAIS. AF_06/2022","UN",179.37,27,4842.99]
["SINAPI","89669","LUVA SIMPLES, PVC, SERIE R, ÁGUA PLUVIAL, DN 100 MM, JUNTA ELÁSTICA, FORNECIDO E INSTALADO EM CONDUTORES VERTICAIS DE ÁGUAS PLUVIAIS. AF_06/2022","UN",42.58,196,8345.68]
["SINAPI","89677","LUVA SIMPLES, PVC, SERIE R, ÁGUA PLUVIAL, DN 150 MM, JUNTA ELÁSTICA, FORNECIDO E INSTALADO EM CONDUTORES VERTICAIS DE ÁGUAS PLUVIAIS. AF_06/2022","UN",101.9,216,22010.4]
["SINAPI","89578","TUBO PVC, SÉRIE R, ÁGUA PLUVIAL, DN 100 MM, FORNECIDO E INSTALADO EM CONDUTORES VERTICAIS DE ÁGUAS PLUVIAIS. AF_06/2022","M",47.97,60,2878.2]
["SINAPI","89580","TUBO PVC, SÉRIE R, ÁGUA PLUVIAL, DN 150 MM, FORNECIDO E INSTALADO EM CONDUTORES VERTICAIS DE ÁGUAS PLUVIAIS. AF_06/2022","M",99.57,66,6571.62]
["SINAPI","89512","TUBO PVC, SÉRIE R, ÁGUA PLUVIAL, DN 100 MM, FORNECIDO E INSTALADO EM RAMAL DE ENCAMINHAMENTO. AF_06/2022","M",67.72,38,2573.36]
["SINAPI","104166","TUBO PVC, SÉRIE R, ÁGUA PLUVIAL, DN 150 MM, FORNECIDO E INSTALADO EM RAMAL DE ENCAMINHAMENTO. AF_06/2022","M",106.82,42,4486.44]
["SINAPI","100849","ASSENTO SANITÁRIO CONVENCIONAL - FORNECIMENTO E INSTALACAO. AF_01/2020","UN",58.7,9,528.3]
["SINAPI","86901","CUBA DE EMBUTIR OVAL EM LOUÇA BRANCA, 35 X 50CM OU EQUIVALENTE - FORNECIMENTO E INSTALAÇÃO. AF_01/2020","UN",183.09,5,915.45]
["SINAPI","100867","BARRA DE APOIO RETA, EM ACO INOX POLIDO, COMPRIMENTO 70 CM,  FIXADA NA PAREDE - FORNECIMENTO E INSTALAÇÃO. AF_01/2020","UN",467.59,6,2805.54]
["SINAPI","100868","BARRA DE APOIO RETA, EM ACO INOX POLIDO, COMPRIMENTO 80 CM,  FIXADA NA PAREDE - FORNECIMENTO E INSTALAÇÃO. AF_01/2020","UN",483.58,3,1450.74]
["SINAPI","100852","CUBA DE EMBUTIR RETANGULAR DE AÇO INOXIDÁVEL, 56 X 33 X 12 CM - FORNECIMENTO E INSTALAÇÃO. AF_01/2020","UN",283.56,1,283.56]
["SINAPI","86900","CUBA DE EMBUTIR RETANGULAR DE AÇO INOXIDÁVEL, 46 X 30 X 12 CM - FORNECIMENTO E INSTALAÇÃO. AF_01/2020","UN",258.86,1,258.86]
["SINAPI","102362","ALAMBRADO PARA QUADRA POLIESPORTIVA, ESTRUTURADO POR TUBOS DE ACO GALVANIZADO, (MONTANTES COM DIAMETRO 2\", TRAVESSAS E ESCORAS COM DIÂMETRO 1 ¼\u0094), COM TELA DE ARAME GALVANIZADO, FIO 14 BWG E MALHA QUADRADA 5X5CM (EXCETO MURETA). AF_03/2021","M2",221.33,61.008,13502.9]
["SINAPI","100982","CARGA, MANOBRA E DESCARGA DE ENTULHO EM CAMINHÃO BASCULANTE 10 M³ - CARGA COM ESCAVADEIRA HIDRÁULICA  (CAÇAMBA DE 0,80 M³ / 111 HP) E DESCARGA LIVRE (UNIDADE: M3). AF_07/2020","M3",10.81,339.0645349,3665.28]
["SETOP","ED-16348","LOCAÇÃO DE CONTAINER COM ISOLAMENTO TÉRMICO, TIPO 1, PARA ESCRITÓRIO DE OBRA, COM MEDIDAS REFERENCIAIS DE (6) METROS COMPRIMENTO, (2,3) METROS LARGURA E (2,5) METROS ALTURA ÚTIL INTERNA, INCLUSIVE AR CONDICIONADO E LIGAÇÕES ELÉTRICAS INTERNAS, EXCLUSIVE MOBILIZAÇÃO/DESMOBILIZAÇÃO E LIGAÇÕES PROVISÓRIAS EXTERNAS","MÊS",990.47,6,5942.82]
["SETOP","ED-16350","LOCAÇÃO DE CONTAINER COM ISOLAMENTO TÉRMICO, TIPO 3, PARA DEPÓSITO/FERRAMENTARIA DE OBRA, COM MEDIDAS REFERENCIAIS DE (6) METROS COMPRIMENTO, (2,3) METROS LARGURA E (2,5) METROS ALTURA ÚTIL INTERNA, INCLUSIVE LIGAÇÕES ELÉTRICAS INTERNAS, EXCLUSIVE MOBILIZAÇÃO/DESMOBILIZAÇÃO E LIGAÇÕES PROVISÓRIAS EXTERNAS","MÊS",853.87,6,5123.22]
["SETOP","ED-16351","LOCAÇÃO DE CONTAINER COM ISOLAMENTO TÉRMICO, TIPO 4, PARA REFEITÓRIO DE OBRA, COM MEDIDAS REFERENCIAIS DE (6) METROS COMPRIMENTO, (2,3) METROS LARGURA E (2,5) METROS ALTURA ÚTIL INTERNA, INCLUSIVE LIGAÇÕES ELÉTRICAS INTERNAS, EXCLUSIVE MOBILIZAÇÃO/DESMOBILIZAÇÃO E LIGAÇÕES PROVISÓRIAS EXTERNAS","MÊS",759.83,6,4558.98]
["SETOP","ED-16354","LOCAÇÃO DE CONTAINER COM ISOLAMENTO TÉRMICO, TIPO 7, PARA VESTIÁRIO DE OBRA COM QUATRO (4) CHUVEIROS, TRÊS (3) VASOS SANITÁRIOS, UM (1) MICTÓRIO E UM (1) LAVATÓRIO, COM MEDIDAS REFERENCIAIS DE (6) METROS COMPRIMENTO, (2,3) METROS LARGURA E (2,5) METROS ALTURA ÚTIL INTERNA, INCLUSIVE LIGAÇÕES ELÉTRICAS E HIDROSSANITÁRIAS INTERNAS, EXCLUSIVE MOBILIZAÇÃO/DESMOBILIZAÇÃO E LIGAÇÕES PROVISÓRIAS EXTERNAS","MÊS",994.65,6,5967.9]
["SETOP","ED-16341","LIGAÇÃO PROVISÓRIA DE ÁGUA E ESGOTO PARA CONTAINER (ESCRITÓRIO DE OBRA)","UN",373.38,1,373.38]
["SETOP","ED-16342","LIGAÇÃO PROVISÓRIA DE ENERGIA ELÉTRICA PARA CONTAINER","UN",413.96,4,1655.84]
["SETOP","ED-16343","LIGAÇÃO PROVISÓRIA DE ÁGUA E ESGOTO PARA CONTAINER (VESTIÁRIO DE OBRA), EXCLUSIVE CHUVEIRO ELÉTRICO","UN",440.41,1,440.41]
["SETOP","ED-9075","FORNECIMENTO DE ANDAIME METÁLICO PARA FACHADA (LOCAÇÃO), INCLUSIVE PISO METÁLICO E SAPATAS, EXCLUSIVE MONTAGEM E DESMONTAGEM","M2XMÊS",8.4,909.54,7640.13]
["SETOP","ED-8571","FORMA E DESFORMA DE COMPENSADO PLASTIFICADO, ESP. 12MM, REAPROVEITAMENTO (3X) (FUNDAÇÃO)","M2",92.54,71.36,6603.65]
["SETOP","ED-8346","ENCUNHAMENTO DE ALVENARIA DE VEDAÇÃO COM ARGAMASSA, INCLUSIVE ADITIVO EXPANSOR PARA ENCUNHAMENTO","M",7.78,70.74,550.35]
["SETOP","ED-50390","MOBILIZAÇÃO E DESMOBILIZAÇÃO OBRA DISTANTE DE CENTRO URBANO COM ENTRE 1.000.000,01 E 3.000.000,00","%",1921097.26,0.015,28816.45]
["SETOP","CO-27389","COMO CONSTRUÍDO (\"AS BUILT\") DE PROJETOS COM ÁREA ATÉ 10.000 M2","M2",0.84,759.34,637.84]
["SETOP","ED-28427","FORNECIMENTO E COLOCAÇÃO DE PLACA DE OBRA EM CHAPA GALVANIZADA #26, ESP. 0,45MM, DIMENSÃO (3X1,5)M, PLOTADA COM ADESIVO VINÍLICO, AFIXADA COM REBITES 4,8X40MM, EM ESTRUTURA METÁLICA DE METALON 20X20MM, ESP. 1,25MM, INCLUSIVE SUPORTE EM EUCALIPTO AUTOCLAVADO PINTADO COM TINTA PVA DUAS (2) DEMÃOS","UN",1692.19,1,1692.19]
["SETOP","ED-17989","LOCAÇÃO DE OBRA COM GABARITO DE TÁBUAS CORRIDAS PONTALETADAS A CADA 2,00M, REAPROVEITAMENTO (2X), INCLUSIVE ACOMPANHAMENTO DE EQUIPE TOPOGRÁFICA PARA MARCAÇÃO DE PONTO TOPOGRÁFICO","M",74.29,109.32,8121.38]
["SETOP","ED-50137","MOBILIZAÇÃO E DESMOBILIZAÇÃO DE CONTAINER, INCLUSIVE CARGA, DESCARGA E TRANSPORTE EM CAMINHÃO CARROCERIA COM GUINDAUTO (MUNCK), EXCLUSIVE LOCAÇÃO DO CONTAINER","UN",866.35,4,3465.4]
["SETOP","ED-50150","LIGAÇÃO DE ÁGUA PROVISÓRIA PARA CANTEIRO,  INCLUSIVE HIDRÔMETRO E CAVALETE PARA MEDIÇÃO DE ÁGUA - ENTRADA PRINCIPAL, EM AÇO GALVANIZADO DN 20MM (1/2\") - PADRÃO CONCESSIONÁRIA","UN",475.11,1,475.11]
["SETOP","ED-50151","LIGAÇÃO PROVISÓRIA COM ENTRADA DE ENERGIA AÉREA, PADRÃO CEMIG, CARGA INSTALADA DE 15,1KVA ATÉ 30KVA, TRIFÁSICO, COM SAÍDA SUBTERRÂNEA, INCLUSIVE POSTE, CAIXA PARA MEDIDOR, DISJUNTOR, BARRAMENTO, ATERRAMENTO E ACESSÓRIOS","UN",1449.98,1,1449.98]
["SETOP","ED-28533","ANDAIME EM CAVALETE METÁLICO PARA FORRO DE GESSO, COM CHAPA DE COMPENSADO E TÁBUA, COM REAPROVEITAMENTO, INCLUSIVE MONTAGEM/DESMONTAGEM E REMANEJAMENTO","M2",1.72,443.21,762.32]
["SETOP","ED-48245","MONTAGEM E DESMONTAGEM DE ANDAIME METÁLICO PARA FACHADA COM PISO METÁLICO, INCLUSIVE RODAPÉ/GUARDA-CORPO EM MADEIRA, EXCLUSIVE FORNECIMENTO DO ANDAIME","M2",19.7,151.59,2986.32]
["SETOP","ED-48249","TELA DE PROTEÇÃO, TIPO FACHADEIRA, INSTALADA EM ANDAIME METÁLICO PARA FACHADA, EXCLUSIVE ANDAIME METÁLICO, INCLUSIVE ACESSÓRIOS DE FIXAÇÃO\n","M2",7.77,209.5,1627.81]
["SETOP","ED-48479","DEMOLIÇÃO MANUAL DE PISO CIMENTADO OU CONTRAPISO DE ARGAMASSA, COM ESPESSURA MÁXIMA DE 10CM, INCLUSIVE AFASTAMENTO E EMPILHAMENTO, EXCLUSIVE TRANSPORTE E RETIRADA DO MATERIAL DEMOLIDO","M2",20.21,587.9,11881.45]
["SETOP","ED-48437","REMOÇÃO MANUAL DE BANCADA DE PEDRA (MÁRMORE, GRANITO, ARDÓSIA, MARMORITE, ETC.), COM REAPROVEITAMENTO, INCLUSIVE RASGO EM ALVENARIA, REMOÇÃO DE ACESSÓRIOS DE FIXAÇÃO, AFASTAMENTO E EMPILHAMENTO, EXCLUSIVE TRANSPORTE E RETIRADA DO MATERIAL REMOVIDO NÃO REAPROVEITÁVEL","M2",61.28,4.536,277.96]
["SETOP","ED-48443","DEMOLIÇÃO MECANIZADA DE CONCRETO ARMADO, COM EQUIPAMENTO ELÉTRICO, INCLUSIVE AFASTAMENTO E EMPILHAMENTO, EXCLUSIVE TRANSPORTE E RETIRADA DO MATERIAL DEMOLIDO","M3",179.91,4.956,891.63]
["SETOP","ED-50505","LIXAMENTO MANUAL EM PAREDE PARA REMOÇÃO DE TINTA","M2",3.43,2131.2997,{"$f":"IFERROR(TRUNC(E197*F197,2),0)","v":7310.35}]
["SETOP","ED-48514","REMOÇÃO MANUAL DE TELHA CERÂMICA, COM REAPROVEITAMENTO, INCLUSIVE AFASTAMENTO E EMPILHAMENTO, EXCLUSIVE TRANSPORTE E RETIRADA DO MATERIAL REMOVIDO NÃO REAPROVEITÁVEL","M2",27.65,599.4,16573.41]
["SETOP","ED-51133","TRANSPORTE DE MATERIAL DE QUALQUER NATUREZA COM CARRINHO DE MÃO, COM DISTÂNCIAS MENORES OU IGUAIS A 50M, INCLUSIVE CARGA/DESCARGA","M3",26.9,24.9105055555556,670.09]
["SETOP","ED-49747","PERFURAÇÃO DE ESTACA BROCA A TRADO MANUAL D = 200 MM","M",34.12,80.6,2750.07]
["SETOP","ED-49805","FORNECIMENTO DE CONCRETO ESTRUTURAL, USINADO BOMBEADO, COM FCK 25 MPA, INCLUSIVE LANÇAMENTO, ADENSAMENTO E ACABAMENTO (FUNDAÇÃO)","M3",862.61,12.806,11046.58]
["SETOP","ED-48298","CORTE, DOBRA E MONTAGEM DE AÇO CA-50/60","KG",16.94,913.25,15470.45]
["SETOP","ED-49812","LASTRO DE CONCRETO MAGRO, INCLUSIVE TRANSPORTE, LANÇAMENTO E ADENSAMENTO ","M3",638.62,5.05,3225.03]
["SETOP","ED-50174","PINTURA COM EMULSÃO ASFÁLTICA, DUAS (2) DEMÃOS","M2",29.9,126.54,3783.54]
["SETOP","ED-51107","ESCAVAÇÃO MANUAL DE VALA COM PROFUNDIDADE MENOR OU IGUAL A 1,5M","M3",77.33,47.225,3651.9]
["SETOP","ED-49638","FORNECIMENTO DE CONCRETO ESTRUTURAL, USINADO BOMBEADO, COM FCK 25 MPA, INCLUSIVE LANÇAMENTO, ADENSAMENTO E ACABAMENTO","M3",878.79,33.23,29202.19]
["SETOP","ED-48215","ALVENARIA DE BLOCO DE CONCRETO CHEIO SEM ARMAÇÃO, EM CONCRETO COM FCK 15MPA , ESP. 9CM, PARA REVESTIMENTO, INCLUSIVE ARGAMASSA PARA ASSENTAMENTO (DETALHE D - CADERNO SEDS)","M2",115.02,10.18,1170.9]
["SETOP","ED-51099","COMPACTAÇÃO DE VALAS OU ÁREAS, MANUALMENTE A 95% DO PN, COM PLACA VIBRATÓRIA","M3",64.19,301.68,19364.83]
["SETOP","ED-48217","ALVENARIA DE BLOCO DE CONCRETO CHEIO SEM ARMAÇÃO, EM CONCRETO COM FCK 15MPA , ESP. 19CM, PARA REVESTIMENTO, INCLUSIVE ARGAMASSA PARA ASSENTAMENTO (DETALHE D - CADERNO SEDS)","M2",225.83,29.41,6641.66]
["SETOP","ED-50727","CHAPISCO COM ARGAMASSA, TRAÇO 1:3 (CIMENTO E AREIA), ESP. 5MM, APLICADO EM ALVENARIA/ESTRUTURA DE CONCRETO COM COLHER, PREPARO MECÂNICO","M2",10.83,208.28,2255.67]
["SETOP","ED-50732","EMBOÇO COM ARGAMASSA, TRAÇO 1:6 (CIMENTO E AREIA), ESP. 20MM, APLICAÇÃO MANUAL, PREPARO MECÂNICO","M2",38.6,82.82,3196.85]
["SETOP","ED-50761","REBOCO COM ARGAMASSA, TRAÇO 1:2:8 (CIMENTO, CAL E AREIA), ESP. 20MM, APLICAÇÃO MANUAL, PREPARO MECÂNICO","M2",40.81,125.46,5120.02]
["SETOP","ED-50567","CONTRAPISO DESEMPENADO COM ARGAMASSA, TRAÇO 1:3 (CIMENTO E AREIA), ESP. 25MM","M2",46.41,633.71,29410.48]
["SETOP","ED-51132","CARGA DE MATERIAL DE QUALQUER NATUREZA SOBRE CAMINHÃO - MECÂNICA","M3",3.73,56.256,209.83]
["SETOP","ED-9320","PISO EM CONCRETO, USINADO CONVENCIONAL, FCK 15MPA, COM TELA SOLDADA NERVURADA TIPO Q-138, ACABAMENTO POLÍDO EM NÍVEL ZERO, ESP. 10CM, INCLUSIVE FORNECIMENTO, LANÇAMENTO, ADENSAMENTO, EXCLUSIVE JUNTA DE DILATAÇÃO","M2",195.98,275.3,53953.29]
["SETOP","ED-9081","REVESTIMENTO COM CERÂMICA APLICADO EM PAREDE, ACABAMENTO ESMALTADO, AMBIENTE INTERNO/EXTERNO, PADRÃO EXTRA, DIMENSÃO DA PEÇA ATÉ 2025 CM2, PEI III, ASSENTAMENTO COM ARGAMASSA INDUSTRIALIZADA, INCLUSIVE REJUNTAMENTO","M2",87.1,471.4483,41063.14]
["SETOP","ED-50473","EMASSAMENTO EM PAREDE COM MASSA ACRÍLICA, UMA (1) DEMÃO, INCLUSIVE LIXAMENTO PARA PINTURA","M2",16.15,1881.03,30378.63]
["SETOP","ED-50506","LIXAMENTO MANUAL EM TETO PARA REMOÇÃO DE TINTA","M2",3.88,437.95,1699.24]
["SETOP","ED-50479","EMASSAMENTO EM TETO COM MASSA CORRIDA (PVA), UMA (1) DEMÃO, INCLUSIVE LIXAMENTO PARA PINTURA","M2",24.6,437.95,10773.57]
["SETOP","ED-50452","PINTURA ACRÍLICA EM TETO, DUAS (2) DEMÃOS, EXCLUSIVE SELADOR ACRÍLICO E MASSA ACRÍLICA/CORRIDA (PVA)","M2",19.74,437.95,8645.13]
["SETOP","ED-49687","FORRO EM CHAPA DE GESSO ACARTONADO, ESP. 12,5MM, COM FIXAÇÃO DO TIPO ARAMADO, EXCLUSIVE PERFIL TABICA, SANCA E MOLDURA, INCLUSIVE ACESSÓRIOS E FIXAÇÃO","M2",70.41,144.16,10150.3]
["SETOP","ED-50532","PINTURA ANTICORROSIVA A BASE DE ÓXIDO DE FERRO (ZARCÃO) EM ESQUADRIA E SUPERFÍCIE METÁLICA, UMA (1) DEMÃO","M2",14.15,199.98,2829.71]
["SETOP","ED-50964","FORNECIMENTO E ASSENTAMENTO DE JANELA DE ALUMÍNIO, LINHA SUPREMA ACABAMENTO ANODIZADO, TIPO MAXIM-AR COM CONTRAMARCO, INCLUSIVE FORNECIMENTO DE VIDRO LISO DE 4MM, FERRAGENS E ACESSÓRIOS","M2",950.09,18.64,17709.67]
["SETOP","ED-50508","LIXAMENTO MANUAL EM SUPERFÍCIE METÁLICA PARA REMOÇÃO DE TINTA","M2",5.84,75.82,442.78]
["SETOP","ED-50956","FORNECIMENTO E ASSENTAMENTO DE JANELA EM FERRO, TIPO MAXIM-AR, INCLUSIVE FERRAGENS E ACESSÓRIOS","M2",474.97,4.48,2127.86]
["SETOP","ED-50491","PINTURA ESMALTE EM ESQUADRIAS DE FERRO, DUAS (2) DEMÃOS, INCLUSIVE UMA (1) DEMÃO DE FUNDO ANTICORROSIVO","M2",40.37,36.96,1492.07]
["SETOP","ED-50955","FORNECIMENTO E ASSENTAMENTO DE JANELA DE CORRER EM FERRO","M2",676.3,14,9468.2]
["SETOP","ED-50951","FORNECIMENTO E ASSENTAMENTO DE GRADE FIXA DE FERRO, PARA PROTEÇÃO DE JANELAS","M2",431.04,14,6034.56]
["SETOP","ED-49318","ELETRODUTO DE AÇO GALVANIZADO LEVE, INCLUSIVE CONEXÕES, SUPORTES E FIXAÇÃO DN 25 (1\")","M",34.43,713,24548.59]
["SETOP","ED-49319","ELETRODUTO DE AÇO GALVANIZADO MÉDIO, INCLUSIVE CONEXÕES, SUPORTES E FIXAÇÃO DN 32 (1.1/4\")","M",51.87,42,2178.54]
["SETOP","ED-49320","ELETRODUTO DE AÇO GALVANIZADO MÉDIO, INCLUSIVE CONEXÕES, SUPORTES E FIXAÇÃO DN 40 (1.1/2\")","M",58.66,33,1935.78]
["SETOP","ED-49321","ELETRODUTO DE AÇO GALVANIZADO MÉDIO, INCLUSIVE CONEXÕES, SUPORTES E FIXAÇÃO DN 50 (2\")","M",65.87,13,856.31]
["SETOP","ED-49297","DUTO CORRUGADO EM PEAD (POLIETILENO DE ALTA DENSIDADE), PARA PROTEÇÃO DE CABOS SUBTERRÂNEOS DN 75 MM (3\")","M",51.45,44,2263.8]
["SETOP","ED-17972","CONDULETE DE ALUMÍNIO, TIPO \"T\" OU \"TB\", DIÂMETRO DE SAÍDA 2\" (50MM), EXCLUSIVE INSTALAÇÃO, MÓDULO E PLACA (FORNECIMENTO)","UN",83.64,1,83.64]
["SETOP","ED-17994","PLACA CEGA PARA CONDULETE, COM DIÂMETRO DE SAÍDA 2\" (50MM), EXCLUSIVE CONDULETE","UN",18.87,1,18.87]
["SETOP","ED-49109","CONDULETE DE ALUMÍNIO, TIPO \"LR\", DIÂMETRO DE SAÍDA 1.1/2\" (40MM), EXCLUSIVE MÓDULO E PLACA, INCLUSIVE FIXAÇÃO","UN",74.38,2,148.76]
["SETOP","ED-17993","PLACA CEGA PARA CONDULETE, COM DIÂMETRO DE SAÍDA 1.1/2\" (40MM), EXCLUSIVE CONDULETE","UN",14.54,2,29.08]
["SETOP","ED-49098","CONDULETE DE ALUMÍNIO, TIPO \"X\", DIÂMETRO DE SAÍDA 1\" (25MM), EXCLUSIVE MÓDULO E PLACA, INCLUSIVE FIXAÇÃO","UN",49.18,163,8016.34]
["SETOP","ED-50704","ENCHIMENTO DE RASGO EM ALVENARIA/CONCRETO COM ARGAMASSA, DIÂMETROS DE 15MM A 25MM (1/2\" A 1\"), INCLUSIVE ARGAMASSA, TRAÇO 1:2:8 (CIMENTO, CAL E AREIA), PREPARO MECÂNICO","M",3.01,25,75.25]
["SETOP","ED-50705","ENCHIMENTO DE RASGO EM ALVENARIA/CONCRETO COM ARGAMASSA, DIÂMETROS DE 32MM A 50MM (1.1/4\" A 2\"), INCLUSIVE ARGAMASSA, TRAÇO 1:2:8 (CIMENTO, CAL E AREIA), PREPARO MECÂNICO","M",3.93,16,62.88]
["SETOP","ED-29066","CAIXA DE TELEFONIA, NÚMERO 7, DIMENSÃO (120X120)CM, EM CHAPA DE AÇO GALVANIZADO, TIPO EMBUTIR COM FECHO, INCLUSIVE ACESSÓRIOS E INSTALAÇÃO","UN",1472.61,1,1472.61]
["SETOP","ED-27189","CAIXA PRÉ-MOLDADA PARA ENTRADA TELEFÔNICA SUBTERRÂNEA, TIPO R1, MEDIDAS INTERNAS (60X35X50)CM, INCLUSIVE ESCAVAÇÃO, APILOAMENTO, LASTRO DE BRITA, REATERRO E TRANSPORTE E RETIRADA DO MATERIAL ESCAVADO (EM CAÇAMBA)","UN",667.19,1,667.19]
["SETOP","ED-15752","CONJUNTO DE UMA (1) TOMADA DE DADOS (CONECTOR RJ45 CAT.6E), COM PLACA 4\"X2\" DE UM (1) POSTO, INCLUSIVE FORNECIMENTO, INSTALAÇÃO, SUPORTE, MÓDULO E PLACA","UN",46.01,6,276.06]
["SETOP","ED-17983","CONJUNTO PARA CONDULETE DE 1\" (25MM) COM UMA (1) TOMADA DE DADOS OU TELEFONIA (CONECTOR RJ45 CAT.6E OU RJ11) E PLACA DE UM (1) POSTO, INCLUSIVE FORNECIMENTO, INSTALAÇÃO, SUPORTE, MÓDULO E PLACA, EXCLUSIVE CONDULETE","UN",46.54,10,465.4]
["SETOP","ED-17985","CONJUNTO PARA CONDULETE DE 1\" (25MM) COM DUAS (2) TOMADA DE DADOS OU TELEFONIA (CONECTOR RJ45 CAT.6E OU RJ11) E PLACA DE DOIS (2) POSTOS, INCLUSIVE FORNECIMENTO, INSTALAÇÃO, SUPORTE, MÓDULO E PLACA, EXCLUSIVE CONDULETE","UN",71.71,5,358.55]
["SETOP","ED-48365","CABO UTP 4 PARES CATEGORIA 6 COM REVESTIMENTO EXTERNO NÃO PROPAGANTE A CHAMA","M",10.84,623,6753.32]
["SETOP","ED-48936","CABO TELEFÔNICO CCE-APL-50.2","M",27.58,60,1654.8]
["SETOP","ED-48372","PATCH CORD RJ45/RJ45 UTP-4P METÁLICO CATEGORIA 6, PINAGEM T568A NA COR AZUL (VOZ), COMPRIMENTO 3 METROS","CJ",35.33,35,1236.55]
["SETOP","ED-4155","DUTO CORRUGADO EM PEAD (POLIETILENO DE ALTA DENSIDADE), PARA PROTEÇÃO DE CABOS SUBTERRÂNEOS DN 30 MM (1.1/4\")","M",30.2,162,4892.4]
["SETOP","ED-49296","DUTO CORRUGADO EM PEAD (POLIETILENO DE ALTA DENSIDADE), PARA PROTEÇÃO DE CABOS SUBTERRÂNEOS DN 50 MM (2\")","M",32.73,36,1178.28]
["SETOP","ED-17980","CONJUNTO PARA CONDULETE DE 1\" (25MM) COM UM (1) INTERRUPTOR SIMPLES, CORRENTE 10A, TENSÃO 250V, (10A-250V) E PLACA DE UM (1) POSTO, INCLUSIVE FORNECIMENTO, INSTALAÇÃO, SUPORTE, MÓDULO E PLACA, EXCLUSIVE CONDULETE","UN",35.71,9,321.39]
["SETOP","ED-17981","CONJUNTO PARA CONDULETE DE 1\" (25MM) COM UM (1) INTERRUPTOR PARALELO, CORRENTE 10A, TENSÃO 250V, (10A-250V) E PLACA DE UM (1) POSTO, INCLUSIVE FORNECIMENTO, INSTALAÇÃO, SUPORTE, MÓDULO E PLACA, EXCLUSIVE CONDULETE","UN",47.1,11,518.1]
["SETOP","ED-17982","CONJUNTO PARA CONDULETE DE 1\" (25MM) COM UMA (1) TOMADA PADRÃO, TRÊS (3) POLOS, CORRENTE 10A, TENSÃO 250V, (2P+T/10A-250V) E PLACA DE UM (1) POSTO, INCLUSIVE FORNECIMENTO, INSTALAÇÃO, SUPORTE, MÓDULO E PLACA, EXCLUSIVE CONDULETE","UN",40.35,5,201.75]
["SETOP","ED-49527","SUPRESSOR DE SURTO PARA PROTEÇÃO PRIMÁRIA EM QGD, ATÉ 1,5 KV - 5 KA","UN",378.85,3,1136.55]
["SETOP","ED-49258","DISJUNTOR TRIPOLAR TERMOMAGNÉTICO 10KA, DE 40A","UN",117.63,4,470.52]
["SETOP","ED-49260","DISJUNTOR TRIPOLAR TERMOMAGNÉTICO 10KA, DE 60A","UN",147.66,2,295.32]
["SETOP","ED-49263","DISJUNTOR TRIPOLAR TERMOMAGNÉTICO 10KA, DE 100A","UN",147.66,1,147.66]
["SETOP","ED-49228","DISJUNTOR MONOPOLAR TERMOMAGNÉTICO 5KA, DE 10A","UN",27.46,8,219.68]
["SETOP","ED-49230","DISJUNTOR MONOPOLAR TERMOMAGNÉTICO 5KA, DE 16A","UN",27.46,12,329.52]
["SETOP","ED-49268","DISJUNTOR BIPOLAR TERMOMAGNÉTICO 5KA, DE 10A","UN",62.34,6,374.04]
["SETOP","ED-49274","DISJUNTOR BIPOLAR TERMOMAGNÉTICO 5KA, DE 32A","UN",62.34,1,{"$f":"IFERROR(TRUNC(E261*F261,2),0)","v":62.34}]
["SETOP","ED-49814","LASTRO DE AREIA","M3",187.12,7.2585,1358.21]
["SETOP","ED-49883","CAIXA DE ESGOTO DE INSPEÇÃO/PASSAGEM EM ALVENARIA (60X60X60CM), REVESTIMENTO EM ARGAMASSA COM ADITIVO IMPERMEABILIZANTE, COM TAMPA DE CONCRETO, INCLUSIVE ESCAVAÇÃO, REATERRO E TRANSPORTE E RETIRADA DO MATERIAL ESCAVADO (EM CAÇAMBA)","UN",520.86,3,1562.58]
["SETOP","ED-49885","CAIXA DE ESGOTO DE INSPEÇÃO/PASSAGEM EM ALVENARIA (60X60X70CM), REVESTIMENTO EM ARGAMASSA COM ADITIVO IMPERMEABILIZANTE, COM TAMPA DE CONCRETO, INCLUSIVE ESCAVAÇÃO, REATERRO E TRANSPORTE E RETIRADA DO MATERIAL ESCAVADO (EM CAÇAMBA)","UN",574.59,1,574.59]
["SETOP","ED-49886","CAIXA DE ESGOTO DE INSPEÇÃO/PASSAGEM EM ALVENARIA (60X60X75CM), REVESTIMENTO EM ARGAMASSA COM ADITIVO IMPERMEABILIZANTE, COM TAMPA DE CONCRETO, INCLUSIVE ESCAVAÇÃO, REATERRO E TRANSPORTE E RETIRADA DO MATERIAL ESCAVADO (EM CAÇAMBA)","UN",606.14,2,1212.28]
["SETOP","ED-49887","CAIXA DE ESGOTO DE INSPEÇÃO/PASSAGEM EM ALVENARIA (60X60X80CM), REVESTIMENTO EM ARGAMASSA COM ADITIVO IMPERMEABILIZANTE, COM TAMPA DE CONCRETO, INCLUSIVE ESCAVAÇÃO, REATERRO E TRANSPORTE E RETIRADA DO MATERIAL ESCAVADO (EM CAÇAMBA)","UN",634.58,1,634.58]
["SETOP","ED-49882","CAIXA DE ESGOTO DE INSPEÇÃO/PASSAGEM EM ALVENARIA (60X60X40CM), REVESTIMENTO EM ARGAMASSA COM ADITIVO IMPERMEABILIZANTE, COM TAMPA DE CONCRETO, INCLUSIVE ESCAVAÇÃO, REATERRO E TRANSPORTE E RETIRADA DO MATERIAL ESCAVADO (EM CAÇAMBA)","UN",407.13,1,407.13]
["SETOP","ED-50316","DUCHA HIGIÊNICA COM REGISTRO PARA CONTROLE DE FLUXO DE ÁGUA, DIÂMETRO 1/2\" (20MM), INCLUSIVE FORNECIMENTO E INSTALAÇÃO","UN",188.36,3,565.08]
["SETOP","ED-50323","TORNEIRA METÁLICA PARA IRRIGAÇÃO/JARDIM, ACABAMENTO CROMADO, APLICAÇÃO DE PAREDE, INCLUSIVE FORNECIMENTO E INSTALAÇÃO","UN",54.83,1,54.83]
["SETOP","ED-51055","CAIXA DE INSPEÇÃO EM PVC, DIÂMETRO DE 30CM, ALTURA DE 30CM, COM TAMPA EM FERRO FUNDIDO, EXCLUSIVE HASTE DE ATERRAMENTO, INCLUSIVE INSTALAÇÃO","UN",125.36,10,1253.6]
["SETOP","ED-49342","HASTE DE AÇO COBREADA PARA ATERRAMENTO DIÂMETRO 3/4\"X 3000 MM,CONFORME PADRÕES TELEBRÁS","U",202.07,10,2020.7]
["SETOP","ED-51084","TERMINAL A COMPRESSAO EM COBRE ESTANHADO 1 FURO PARA CABO 16 MM2","U",19.59,10,195.9]
["SETOP","ED-51086","TERMINAL A COMPRESSAO EM COBRE ESTANHADO 1 FURO PARA CABO 35 MM2","U",25.04,10,250.4]
["SETOP","ED-51087","TERMINAL A COMPRESSAO EM COBRE ESTANHADO 1 FURO PARA CABO 50 MM2","U",31.68,10,316.8]
["SETOP","ED-49873","CAIXA DE ESGOTO DE INSPEÇÃO/PASSAGEM EM ALVENARIA (40X40X40CM), REVESTIMENTO EM ARGAMASSA COM ADITIVO IMPERMEABILIZANTE, COM TAMPA DE CONCRETO, INCLUSIVE ESCAVAÇÃO, REATERRO E TRANSPORTE E RETIRADA DO MATERIAL ESCAVADO (EM CAÇAMBA)","UN",258.41,3,775.23]
["SETOP","ED-49874","CAIXA DE ESGOTO DE INSPEÇÃO/PASSAGEM EM ALVENARIA (40X40X60CM), REVESTIMENTO EM ARGAMASSA COM ADITIVO IMPERMEABILIZANTE, COM TAMPA DE CONCRETO, INCLUSIVE ESCAVAÇÃO, REATERRO E TRANSPORTE E RETIRADA DO MATERIAL ESCAVADO (EM CAÇAMBA)","UN",335.86,2,671.72]
["SETOP","ED-49875","CAIXA DE ESGOTO DE INSPEÇÃO/PASSAGEM EM ALVENARIA (40X40X80CM), REVESTIMENTO EM ARGAMASSA COM ADITIVO IMPERMEABILIZANTE, COM TAMPA DE CONCRETO, INCLUSIVE ESCAVAÇÃO, REATERRO E TRANSPORTE E RETIRADA DO MATERIAL ESCAVADO (EM CAÇAMBA)","UN",413.28,1,413.28]
["SETOP","ED-49908","CAIXA DE DRENAGEM DE INSPEÇÃO/PASSAGEM EM ALVENARIA (40X40X40CM), REVESTIMENTO EM ARGAMASSA COM ADITIVO IMPERMEABILIZANTE, COM TAMPA EM GRELHA, INCLUSIVE ESCAVAÇÃO, REATERRO E TRANSPORTE E RETIRADA DO MATERIAL ESCAVADO (EM CAÇAMBA)","UN",441.36,1,441.36]
["SETOP","ED-50663","CALHA EM CHAPA GALVANIZADA, ESP. 0,5MM (GSG-26), COM DESENVOLVIMENTO DE 50CM, INCLUSIVE IÇAMENTO MANUAL VERTICAL","M",84.82,225,19084.5]
["SETOP","ED-49962","RALO SEMI- HEMISFÉRICO TIPO ABACAXI D = 100 MM","U",47.3,8,378.4]
["SETOP","ED-48671","FORNECIMENTO E ASSENTAMENTO DE TUBO PVC RÍGIDO, DRENAGEM/PLUVIAL, PBV - SÉRIE NORMAL, DN 200 MM (8\"), INCLUSIVE CONEXÕES","M",202.22,84,16986.48]
["SETOP","ED-48189","SABONETEIRA PLASTICA TIPO DISPENSER PARA SABONETE LIQUIDO COM RESERVATORIO 1500 ML","U",91.05,8,728.4]
["SETOP","ED-48182","DISPENSER EM PLÁSTICO PARA PAPEL TOALHA 2 OU 3 FOLHAS","U",79.2,8,633.6]
["SETOP","ED-48183","PAPELEIRA PLASTICA TIPO DISPENSER PARA PAPEL HIGIENICO ROLAO","U",77.28,11,850.08]
["SETOP","ED-48157","ASSENTO PARA VASO PNE (NBR 9050)","U",160.43,3,481.29]
["SETOP","ED-2552","LAVATÓRIO DE CANTO DE LOUÇA BRANCA SEM COLUNA, TAMANHO PEQUENO, INCLUSIVE ACESSÓRIOS DE FIXAÇÃO COM PARAFUSO CASTELO, VÁLVULA DE ESCOAMENTO DE METAL COM ACABAMENTO CROMADO, SIFÃO DE METAL TIPO COPO COM ACABAMENTO CROMADO, FORNECIMENTO, INSTALAÇÃO E REJUNTAMENTO, EXCLUSIVE TORNEIRA E ENGATE FLEXÍVEL","UN",514.23,3,1542.69]
["SETOP","ED-50283","LAVATÓRIO DE LOUÇA BRANCA SEM COLUNA, TAMANHO MÉDIO, INCLUSIVE ACESSÓRIOS DE FIXAÇÃO, VÁLVULA DE ESCOAMENTO DE METAL COM ACABAMENTO CROMADO, SIFÃO DE METAL TIPO COPO COM ACABAMENTO CROMADO, FORNECIMENTO, INSTALAÇÃO E REJUNTAMENTO, EXCLUSIVE TORNEIRA E ENGATE FLEXÍVEL","U",441.22,1,441.22]
["SETOP","ED-48167","BARRA DE APOIO EM AÇO INOX POLIDO PARA LAVATÓRIO DE CANTO, DN 1.1/4\" (31,75MM), PARA ACESSIBILIDADE (PMR/PCR), INSTALADO EM PAREDE, INCLUSIVE FORNECIMENTO, INSTALAÇÃO E ACESSÓRIOS PARA FIXAÇÃO","UN",298.81,6,1792.86]
["SETOP","ED-51150","ESPELHO CRISTAL, DIMENSÃO (60X90)CM, COM ESP. 4MM, EM ACABAMENTO LAPIDADO, INCLUSIVE FIXAÇÃO COM PARAFUSO TIPO FINESSON, FORNECIMENTO E INSTALAÇÃO","UN",299.61,5,1498.05]
["SETOP","ED-21657","BANCADA EM GRANITO, COR CINZA ANDORINHA, ESP. 2CM, ACABAMENTO POLIDO, APOIADA EM ALVENARIA, EXCLUSIVE ALVENARIA, RODABANCA/FRONTÃO, TESTEIRA/FAIXA, FURO EM BANCADA, CUBA METÁLICA, VÁLVULA, SIFÃO, TORNEIRA E ENGATE FLEXÍVEL","M2",417.38,3.528,1472.51]
["SETOP","ED-48348","RODABANCA/FRONTÃO PARA BANCADA EM GRANITO, COR CINZA ANDORINHA, ESP. 2CM, ALTURA DE 10CM, INCLUSIVE REJUNTAMENTO EM MASSA PLÁSTICA NA COR DA PEDRA","M",60.27,9.8,590.64]
["SETOP","ED-21636","TESTEIRA PARA BANCADA EM GRANITO, COR CINZA ANDORINHA, ESP. 2CM, ALTURA DE 10CM, INCLUSIVE POLIMENTO, CORTE/COLAGEM EM MEIA ESQUADRIA E MASSA PLÁSTICA NA COR DA PEDRA","M",235.61,9.8,2308.97]
["SETOP","ED-48533","DIVISÓRIA EM GRANITO CINZA ANDORINHA E = 3 CM, INCLUSIVE FERRAGENS EM LATÃO CROMADO","M2",788.14,15.555,12259.51]
["SETOP","ED-50997","PEITORIL DE GRANITO CINZA ANDORINHA E = 2 CM","M2",296.72,9.16,2717.95]
["SETOP","ED-20603","FORNECIMENTO DE ESTRUTURA METÁLICA E ENGRADAMENTO METÁLICO, EM AÇO, PARA TELHADO, EXCLUSIVE TELHA, INCLUSIVE FABRICAÇÃO, TRANSPORTE, MONTAGEM E APLICAÇÃO DE FUNDO PREPARADOR ANTICORROSIVO EM SUPERFÍCIE METÁLICA, UMA (1) DEMÃO","KG",28.82,1590.5,45838.21]
["SETOP","ED-50497","PINTURA ESMALTE EM ESTRUTURA METÁLICA, DUAS (2) DEMÃOS, INCLUSIVE UMA (1) DEMÃO FUNDO ANTICORROSIVO","M2",41.7,151.9,6334.23]
["SETOP","ED-48402","COLOCAÇÃO DE CUMEEIRA GALVANIZADA TRAPEZOIDAL E = 0,50 MM, SIMPLES","M",68.95,131.56,9071.06]
["SETOP","ED-50939","GUARDA-CORPO EM AÇO GALVANIZADO DIN 2440, D = 2\", COM SUBDIVISÕES EM TUBO DE AÇO D = 1/2\", H = 1,05 M - COM CORRIMÃO DUPLO DE TUBO DE AÇO GALVANIZADO DE D = 1 1/2\"","M",866.13,108.72,94165.65]
["SETOP","ED-50937","CORRIMÃO DUPLO EM TUBO GALVANIZADO DIN 2440, D = 1 1/2\" - FIXADO EM ALVENARIA","M",180.44,15.25,2751.71]
["SETOP","ED-48537","DIVISÓRIA EM PAINEL REMOVÍVEL, NÚCLEO COMPENSADO NAVAL - P. ALUMÍNIO TIPO C","M2",122.47,4.2,514.37]
["SETOP","ED-50168","IMPERMEABILIZAÇÃO COM MANTA ASFÁLTICA PRÉ-FABRICADA, E = 4 MM","M2",78.58,365.68,28735.13]
["SETOP","ED-50266","LIMPEZA FINAL PARA ENTREGA DA OBRA","M2",8.18,759.34,6211.4]
["SUDECAP","01.12.02","VISTORIA CAUTELAR - VISTORIA CAUTELAR - 101M2 < ÁREA CONSTRUÍDA <= 200M2","UN",518.36,5,2591.8]
["SUDECAP","11.82.54","ACESSORIOS PARA INSTALAÇAO TELEFONICA/INFORMATICA - GUIA DE CABOS P/ RACK 1U","UN",37.11,4,148.44]
["SUDECAP","11.14.03","CAIXA E ACESSORIOS - CAIXA 2\" X 4\" P/ TOMADA DE PISO, REF. TP04 OU EQUIVALENTE.","UN",29.04,4,116.16]
["SUDECAP","10.27.61","CHUVEIRO, LIGAÇAO E SIFAO - SIFAO LAVATORIO COPO REGULAVEL 1\"X 1 1/2\"SIGMA/EQUIVALENTE","UN",213.42,11,2347.62]
["SUDECAP","10.47.08","BEBEDOURO E FILTRO - BEBEDOURO CONJUGADO INOX H= 1,00M/1,12M ATENDE 40P","UN",1423.3,2,2846.6]
["SUDECAP","11.92.25","PROTECAO EXTERNA - CONTRA DESCARGA ATMOSFERICA - BARRA CHATA DE ALUMINIO 7/8\"X1/8\"X3000MM","UN",32.33,17,549.61]
["SUDECAP","11.92.23","PROTECAO EXTERNA - CONTRA DESCARGA ATMOSFERICA - PARAFUSO FENDA AUTOTARRAXANTE INOX 4,2X32MM","UN",3.02,17,51.34]
["SUDECAP","11.92.13","PROTECAO EXTERNA - CONTRA DESCARGA ATMOSFERICA - PRESILHA LATAO 16 MM2 FURO C/DIAMETRO DE 5MM","UN",6.21,559,3471.39]
["SUDECAP","11.92.43","PROTECAO EXTERNA - CONTRA DESCARGA ATMOSFERICA - MOLDE PPS 35-2 PARA SOLDA EXOTERMICA","UN",106.26,1,106.26]
["SUDECAP","11.92.04","PROTECAO EXTERNA - CONTRA DESCARGA ATMOSFERICA - MOLDE P/ SOLDA EXOTERMICA HCL 5/8\".50-5","UN",248.89,1,248.89]
["SUDECAP","11.92.45","PROTECAO EXTERNA - CONTRA DESCARGA ATMOSFERICA - ALICATE PEQUENO Z-200","UN",94.55,1,94.55]
["SICRO",4011278,"BASE OU SUB-BASE DE BRITA      GRADUADA TRATADA COM CIMENTO  ","M³    ",349.83,30.168,10553.67]
["SICRO",4815671,"REATERRO E COMPACTAÇÃO COM     SOQUETE VIBRATÓRIO            ","M³    ",18.44,46.88,864.46]
["COMPOSIÇÃO","ART-OBRA-002","ART DE OBRAS PARA CONTRATOS ACIMA DE R$15.000,00","UN",321.39,1,321.39]
["COMPOSIÇÃO","ART-OBRA-003","ART DE OBRAS REFERENTE À AS BUILT","UN",321.39,1,321.39]
["COMPOSIÇÃO","JMV-CRAS-066","RETIRADA ARMARIOS EMBUTIDOS - BASEADA DA SBC (022904)","M²",102.29,63,6444.27]
["COMPOSIÇÃO","JMV-CRAS-001","JUNTA SERRADA SECA, SEÇÃO TRANSVERSAL - BASEADA DA ORSE (12800)","M",15,110.85,1662.75]
["COMPOSIÇÃO","JMV-CRAS-090","ACABAMENTO CAMURÇADO PARA PISO DE CONCRETO ARMADO OU LAJE SOBRE SOLO DE ALTA RESISTÊNCIA. AF_09/2021 - BASEADO EM SINAPI (97097)","M²",41.92,240.2,10069.18]
["COMPOSIÇÃO","JMV-CRAS-023","RODAPÉ EM GRANITO BRANCO SIENA, H=7CM, E=2CM, APLICADO COM ARGAMASSA INDUSTRIALIZADA AC-I - BASEADA DA ORSE (7652)","M",73.91,305.42,22573.59]
["COMPOSIÇÃO","JMV-CRAS-024","RODAPÉ COM REVESTIMENTO EM CERÂMICA ESMALTADA COMERCIAL, ALTURA 7CM, PEI IV, ASSENTAMENTO COM ARGAMASSA INDUSTRIALIZADA, INCLUSIVE REJUNTAMENTO - BASEADA DA SETOP (ED-50771)","M",13.53,151.3,2047.08]
["COMPOSIÇÃO","JMV-CRAS-151","JANELA EM ALUMÍNIO, COR NATURAL, PRETA OU BRANCA, 2 FOLHAS TIPO VENEZIANA DE ABRIR , COMPLETA INCLUSIVE CAIXILHOS, 2 FOLHAS DE ALUMINIO COM VIDROS INCLUSIVE DOBRADIÇAS OU ROLDANAS E FECHADURA. R_11/2019 - BASEADO EM CAERN (1090050)","M²",1276.69,4.8,6128.11]
["COMPOSIÇÃO","JMV-CRAS-056","FECHAMENTO EM VIDRO TEMPERADO INCOLOR 10MM FIXO - BASEADA DA SBC (090412)","M²",838.41,6.463,5418.64]
["COMPOSIÇÃO","JMV-CRAS-055","JANELA BASCULANTE EM FERRO COM VIDRO 4MM - BASEADA DA SBC (111650)","M²",883.06,0.36,{"$f":"IFERROR(TRUNC(E325*F325,2),0)","v":317.9}]
["COMPOSIÇÃO","JMV-CRAS-050","PORTA EM ALUMÍNIO LAMBRIL, COR BRANCA OU BRONZE, DE ABRIR OU CORRER, COMPLETA, INCLUSIVE CAIXILHOS, DOBRADIÇAS OU ROLDANAS E FECHADURA - BASEADA DA ORSE (13049)","M²",762.93,38.64,29479.61]
["COMPOSIÇÃO","JMV-CRAS-051","PORTA EM ALUMÍNIO LAMBRIL PNE, COR BRANCA OU BRONZE, DE ABRIR OU CORRER, COMPLETA, INCLUSIVE CAIXILHOS, DOBRADIÇAS OU ROLDANAS E FECHADURA - BASEADA DA ORSE (13049)","M²",934.44,5.67,5298.27]
["COMPOSIÇÃO","JMV-CRAS-052","PORTA PARA DIVISORIA NAVAL SIMPLES, INCLUSIVE FECHADURA E DOBRADICAS - FORNECIMENTO E INSTALACAO - BASEADA DA AGESUL (2001003002)","M²",525.78,1.26,662.48]
["COMPOSIÇÃO","JMV-CRAS-053","PORTA OU JANELA EM ALUMÍNIO, COR N/P/B,TIPO VENEZIANA, DE ABRIR OU CORRER, COMPLETA INCLUSIVE CAIXILHOS, DOBRADIÇAS OU ROLDANAS E FECHADURA - BASEADA DA ORSE (11948)","M²",415.07,5,2075.35]
["COMPOSIÇÃO","JMV-CRAS-054","PORTAO DE 2 FOLHAS DE TUBO E TELA GALVANIZADOS COM PORTA CADEADO - BASEADA DA FDE (06.80.025)","M²",910.69,6,5464.14]
["COMPOSIÇÃO","JMV-CRA-100","CANALETA EVOLUTIVA APARENTE COM TAMPA EM PVC, DIM.:80X35 MM - BASEADO EM CPOS 38.07.700","M",187.34,4,749.36]
["COMPOSIÇÃO","JMV-CRA-101","CONJUNTO DE UMA (1) TOMADA HDMI, COM PLACA 4\"X2\" - BASEADO EM SETOP (ED-15752)","UN",210.99,1,210.99]
["COMPOSIÇÃO","JMV-CRA-109","CAIXA DE TOMADAS ABS DE MESA, PARA 3 BLOCOS: 2 MÓDULOS DE TOMADA + 1 TOMADA RJ-45 - BASEADA DA SBC (062564)","UN",563.68,1,563.68]
["COMPOSIÇÃO","JMV-CRA-108","CAIXA DE TOMADAS ABS DE MESA, PARA 4 BLOCOS: 2 MÓDULOS DE TOMADA + 2 TOMADA RJ-45 FÊMEA - BASEADA DA SBC (062564)","UN",424.74,4,1698.96]
["COMPOSIÇÃO","JMV-CRA-102","ETIQUETA ADESIVA INDELÉVEL PARA IDENTIFICAÇÃO DOS CIRCUITOS - BASEADO EM ORSE (8824)","UN",1.33,70,93.1]
["COMPOSIÇÃO","JMV-CRA-103","FORNECIMENTO E INSTALAÇÃO DE MINI RACK DE PAREDE PADRÃO 19\" - 12 U´S X 570MM - BASEADO EM IOPES (160811)","UND",752.36,2,1504.72]
["COMPOSIÇÃO","JMV-CRA-104","VOICE PANEL 30 PORTAS - RJ11/IDC 110 - 19\"\"/1U - BASEADO EM SBC (059463)","UN",690.11,2,1380.22]
["COMPOSIÇÃO","JMV-CRA-105","BLOCO DE CONEXAO PADRAO IDC P/ 20 PARES - BASEADO EM SBC (063817)","UN",52.31,2,104.62]
["COMPOSIÇÃO","JMV-CRA-106","REGUA 19\"\" COM 12 TOMADAS 2P+T - BASEADO EM SBC (059458)","UN",188.77,2,377.54]
["COMPOSIÇÃO","JMV-CRAS-038","CAIXA DE PASSAGEM METALICA 20X20X10CM STAMPLAC - BASEADA EM SBC (068209)","UN",137.55,23,3163.65]
["COMPOSIÇÃO","JMV-CRAS-039","CONDULETE DE ALUMÍNIO, TIPO X, PARA ELETRODUTO DE AÇO GALVANIZADO DN 40 MM (1 1/2''), APARENTE - FORNECIMENTO E INSTALAÇÃO. AF_10/2022 - BASEADA EM SINAPI (95803)","UN",98.49,6,590.94]
["COMPOSIÇÃO","JMV-CRAS-040","CONDULETE DE ALUMÍNIO, TIPO X, PARA ELETRODUTO DE AÇO GALVANIZADO DN 50 MM (2''), APARENTE - FORNECIMENTO E INSTALAÇÃO. AF_10/2022 - BASEADA EM SINAPI (95803)","UN",127.65,4,510.6]
["COMPOSIÇÃO","JMV-CRAS-041","CONDULETE DE ALUMÍNIO, TIPO X, PARA ELETRODUTO DE AÇO GALVANIZADO DN 25 MM (1''), APARENTE, INCLUSIVE PLACA COM FURO CENTRAL - FORNECIMENTO E INSTALAÇÃO. AF_11/2016_P - BASEADA EM SINAPI (95802)","UN",88.41,2,176.82]
["COMPOSIÇÃO","JMV-CRAS-042","PERFILADO METALICO 38X38MM PERFURADO-VARA 6,0M - BASEADA EM SBC (060504)","UN",188.52,64,12065.28]
["COMPOSIÇÃO","JMV-CRAS-043","JUNCAO INTERNA TIPO \"T\" PARA PERFILADO 38 X 38MM - BASEADA EM SBC (063007)","UN",25.98,1,25.98]
["COMPOSIÇÃO","JMV-CRAS-044","JUNCAO INTERNA TIPO \"X\" PARA PERFILADO 38 X 38MM - BASEADA EM SBC (063452)","UN",15.52,3,46.56]
["COMPOSIÇÃO","JMV-CRAS-045","CONJUNTO PARA CONDULETE DE 1\" (25MM) COM DUAS (2) TOMADA PADRÃO, TRÊS (3) POLOS, CORRENTE 10A, TENSÃO 250V, (2P+T/10A-250V) E PLACA DE DOIS (2) POSTOS, INCLUSIVE FORNECIMENTO, INSTALAÇÃO, SUPORTE, MÓDULO E PLACA, EXCLUSIVE CONDULETE - BASEADA EM SETOP (ED-17982)","UN",59.92,23,1378.16]
["COMPOSIÇÃO","JMV-CRAS-067","TOMADA SIMPLES DE PISO 2P+T 20A-250V C/ PLACA EM LATÃO CAIXA 4\"X2\" (NÃO INCLUI A CAIXA) - BASEADO EM SEINFRA (C4793)","UN",94.47,4,377.88]
["COMPOSIÇÃO","JMV-CRAS-068","LUMINÁRIA DE SOBREPOR, 2 LAMPADAS LED T8 10W - BASEADA EM ORSE (12369)","UN",193.08,42,8109.36]
["COMPOSIÇÃO","JMV-CRAS-069","FORNECIMENTO E INSTALAÇÃO DE LUMINÁRIA DE SOBREPOR COM 2 LÂMPADAS LED T8 DE 20W.. REF.: LUMICENTER CAN03-E216 OU EQUIVALENTE. - BASEADA EM SINAPI 97587","UN",152.29,42,6396.18]
["COMPOSIÇÃO","JMV-CRAS-070","ILUMINACAO-POSTE ACO RETO ENGASTADO H=6,0M - BASEADA EM SBC (172860)","UN",1786.68,17,30373.56]
["COMPOSIÇÃO","JMV-CRAS-046","QUADRO DE DISTRIBUIÇÃO DE ENERGIA EM CHAPA DE AÇO GALVANIZADO, DE SOBREPOR, COM BARRAMENTO TRIFÁSICO, PARA 48 DISJUNTORES DIN 100A - FORNECIMENTO E INSTALAÇÃO. AF_10/2020 - BASEADA EM SINAPI (101878)","UN",1464.87,1,1464.87]
["COMPOSIÇÃO","JMV-CRAS-047","QUADRO DE DISTRIBUICAO DE ENERGIA DE EMBUTIR, BARRAMENTO TRIFASICO DE 225A, CAPACIDADE PARA 56 MODULOS DIN DA CEMAR OU SIMILAR - FORNECIMENTO E INSTALACAO - BASEADA DA AGESUL (1201005018)","UN",2328.29,2,4656.58]
["COMPOSIÇÃO","JMV-CRAS-048","DISPOSITIVO DE PROTEÇÃO DE SURTO, CLASSE 2 - BASEADA EM ORSE (13174)","UN",168.25,6,1009.5]
["COMPOSIÇÃO","JMV-CRAS-049","CONTATOR MONOPOLAR NOMINAL 10A - FORNECIMENTO E INSTALAÇÃO - BASEADO EM SINAPI (101901)","UN",148.72,2,297.44]
["COMPOSIÇÃO","JMV-CRAS-057","BOTOEIRA COM RETENÇÃO PARA QUADRO/PAINEL - BASEADO EM CPOS (40.20.090)","UN",56.97,2,113.94]
["COMPOSIÇÃO","JMV-CRAS-059","BOTOEIRA \"LIGA-DESLIGA\" PARA INSTALAÇÃO EM PORTA DE QUADRO - BASEADA EM AGETOP CIVIL (070305)","UN",68.83,2,137.66]
["COMPOSIÇÃO","JMV-CRAS-060","LED SINALIZAÇÃO PARA QUADRO ELÉTRICO, VERDE - BASEADA EM ORSE (11444)","UN",59.67,2,119.34]
["COMPOSIÇÃO","JMV-CRAS-061","LED SINALIZAÇÃO PARA QUADRO ELÉTRICO, VERMELHA - BASEADA EM ORSE (11444)","UN",42.69,2,85.38]
["COMPOSIÇÃO","JMV-CRAS-062","DISJUNTOR DE PROTEÇÃO DIFERENCIAL RESIDUAL (DR), UNIPOLAR, TIPO DIN, CORRENTE NOMINAL DE 25A, ALTA SENSIBILIDADE, CORRENTE DIFERENCIAL RESIDUAL NOMINAL COM ATUAÇÃO DE 30MA - BASEADA EM SETOP (ED-15114)","UN",344.02,4,1376.08]
["COMPOSIÇÃO","JMV-CRAS-063","DISJUNTOR DE PROTEÇÃO DIFERENCIAL RESIDUAL (DR), UNIPOLAR, TIPO DIN, CORRENTE NOMINAL DE 25A, ALTA SENSIBILIDADE, CORRENTE DIFERENCIAL RESIDUAL NOMINAL COM ATUAÇÃO DE 30MA - BASEADA EM SETOP (ED-15114)","UN",344.02,8,2752.16]
["COMPOSIÇÃO","JMV-CRAS-064","DISJUNTOR DE PROTEÇÃO DIFERENCIAL RESIDUAL (DR), UNIPOLAR, TIPO DIN, CORRENTE NOMINAL DE 40A, ALTA SENSIBILIDADE, CORRENTE DIFERENCIAL RESIDUAL NOMINAL COM ATUAÇÃO DE 30MA - BASEADA EM SETOP (ED-15114)","UN",450.09,1,450.09]
["COMPOSIÇÃO","JMV-CRAS-065","ENTRADA DE ENERGIA AÉREA, TIPO C4, PADRÃO CEMIG, CARGA INSTALADA DE 30,6KVA ATÉ 38,1KVA, TRIFÁSICO, COM SAÍDA SUBTERRÂNEA, INCLUSIVE POSTE, CAIXA PARA MEDIDOR, DISJUNTOR, BARRAMENTO, ATERRAMENTO E ACESSÓRIOS - BASEADA EM SETOP (ED-20584)","UN",8019.5,1,8019.5]
["COMPOSIÇÃO","JMV-CRAS-010","RALO SIFONADO, PVC, DN 100 X 100 X 50 MM, JUNTA SOLDÁVEL, FORNECIDO E INSTALADO EM RAMAL DE DESCARGA OU EM RAMAL DE ESGOTO SANITÁRIO. AF_08/2022 - BASEADA DA SINAPI (89709)","UN",27.84,12,334.08]
["COMPOSIÇÃO","JMV-CRAS-012","RALO SIFONADO, PVC, DN 100 X 150 X 50 MM, JUNTA SOLDÁVEL, FORNECIDO E INSTALADO EM RAMAL DE DESCARGA OU EM RAMAL DE ESGOTO SANITÁRIO. AF_08/2022 - BASEADA DA SINAPI (89709)","UN",56.51,3,169.53]
["COMPOSIÇÃO","JMV-CRAS-011","RALO SIFONADO, PVC, DN 150 X 185 X 75 MM, JUNTA SOLDÁVEL, FORNECIDO E INSTALADO EM RAMAL DE DESCARGA OU EM RAMAL DE ESGOTO SANITÁRIO. AF_08/2022 - BASEADA DA SINAPI (89709)","UN",70.42,2,140.84]
["COMPOSIÇÃO","JMV-CRAS-013","JOELHO DE 90°COM BOLSA PARA ANEL, EM PVC RÍGIDO C/ ANÉIS, PARA ESGOTO SECUNDÁRIO, DIÂM = 40MM - BASEADA DA ORSE (1672)","UN",22.35,9,201.15]
["COMPOSIÇÃO","JMV-CRAS-016","JUNÇÃO SIMPLES EM PVC RÍGIDO SOLDÁVEL, PARA ESGOTO PRIMÁRIO, DIÂM = 100 X 50MM - BASEADA DA ORSE (1562)","UN",66.4,12,796.8]
["COMPOSIÇÃO","JMV-CRAS-018","JUNÇÃO SIMPLES EM PVC RÍGIDO SOLDÁVEL, PARA ESGOTO PRIMÁRIO, DIÂM = 100 X 75MM - BASEADA DA ORSE (1563)","UN",78.45,1,78.45]
["COMPOSIÇÃO","JMV-CRAS-019","VEDAÇÃO PARA SAÍDA DE VASO SANITÁRIO EM PVC RÍGIDO SOLDÁVEL, PARA ESGOTO PRIMÁRIO, DIÂM = 100MM - BASEADA DA ORSE (1595)","UN",31.42,12,377.04]
["COMPOSIÇÃO","JMV-CRAS-008","JUNÇÃO SIMPLES EM PVC RÍGIDO SOLDÁVEL, PARA ESGOTO PRIMÁRIO, DIÂM = 75 X 50MM - BASEADA DA ORSE (1560)","UN",47.15,3,141.45]
["COMPOSIÇÃO","JMV-CRAS-009","TE SANITARIO DIAMETRO 75 X 50 MM - BASEADA DA AGETOP CIVIL (082231)","UN",34.96,3,104.88]
["COMPOSIÇÃO","JMV-CRAS-014","BUCHA DE REDUÇÃO CURTA DE PVC RÍGIDO SOLDÁVEL, MARROM, DIÂM = 40 X 32MM - BASEADA DA ORSE (1073)","UN",13.53,2,27.06]
["COMPOSIÇÃO","JMV-CRAS-015","TE REDUCAO PVC SOLDAVEL 32X25MM - BASEADA DA SBC (052214)","UN",31.64,2,63.28]
["COMPOSIÇÃO","JMV-CRAS-017","TE REDUCAO PVC SOLDAVEL 40X25MM - BASEADA DA SBC (052216)","UN",51.61,2,103.22]
["COMPOSIÇÃO","JMV-CRAS-020","JOELHO 90º RED. PVC RÍGIDO SOLDÁVEL C/BUCHA DE LATÃO, DIÂM= 25MMX1/2\" - BASEADA DA ORSE (479)","UN",20.46,31,634.26]
["COMPOSIÇÃO","JMV-CRAS-025","CONDULETE DE ALUMÍNIO, TIPO X, PARA ELETRODUTO DE AÇO GALVANIZADO DN 25 MM (1''), APARENTE, SEM TAMPA - FORNECIMENTO E INSTALAÇÃO. AF_10/2022 - BASEADA EM SINAPI (95780)","UN",30.57,5,152.85]
["COMPOSIÇÃO","JMV-CRAS-026","CONECTOR CABO-HASTE EM BRONZE NATURAL PARA 2 CABOS COBRE DE 16MM² A 70MM² COM GRAMPO \"U\" E PORCAS DE AÇO GALV.- FORNECIMENTO E INSTALAÇÃO - BASEADA EM ORSE (10907)","UN",12.01,10,120.1]
["COMPOSIÇÃO","JMV-CRAS-027","SELANTE EM POLIURETANO (PU) FLEXÍVEL – BISNAGA 380G. REF.: TERMOTÉCNICA - TEL-5905 OU EQUIVALENTE.","UND",55.65,27.945,1555.13]
["COMPOSIÇÃO","JMV-CRAS-028","CAIXA DE EQUALIZACAO COM BARRAMENTO TERMOTECNICA TEL-903, PARA 9 TERMINAIS - BASEADA EM SBC (059305)","UN",785.66,1,785.66]
["COMPOSIÇÃO","JMV-CRAS-029","PARAFUSO CABEÇA SEXTAVADA 1/4\" X 1 1/4\", C/ PORCA E ARRUELA (FORNECIMENTO E COLOCAÇÃO) - BASEADA EM ORSE (9831)","UN",1.76,17,29.92]
["COMPOSIÇÃO","JMV-CRAS-030","PARAFUSO DE FENDA EM AÇO INOX COM PORCA DE 1/4\" E ARRUELA DE PRESSÃO - FORNECIMENTO E COLOCAÇÃO - BASEADA DA ORSE (11414)","UN",1.14,30,34.2]
["COMPOSIÇÃO","JMV-CRAS-031","FORNECIMENTO E INSTALAÇÃO DE BUCHA DE NYLON S6, SEM ABA - BASEADA EM ORSE (2490)","UN",6.14,559,3432.26]
["COMPOSIÇÃO","JMV-CRAS-032","CARTUCHO 32 PARA SOLDA EXOTERMICA (BASEADO EM SUDECAP 11.92.44)","UN",27.58,28,772.24]
["COMPOSIÇÃO","JMV-CRAS-033","CARTUCHO Nº90 PARA SOLDA EXOTERMICA - BASEADA EM SUDECAP (11.92.44)","UN",37.6,1,37.6]
["COMPOSIÇÃO","JMV-CRAS-034","ALICATE Z-201 TEL-98201 OU EQUIVALENTE - BASEADA EM SUDECAP (11.92.47)","UN",132.96,1,132.96]
["COMPOSIÇÃO","JMV-CRAS-035","MOLDE PARA SOLDA EXOTERMICA - BASEADA DA SUDECAP (11.92.43)","UN",361.9,2,723.8]
["COMPOSIÇÃO","JMV-CRAS-036","CARTUCHO 65 PARA SOLDA EXOTERMICA (BASEADO EM SUDECAP 11.92.44)","UN",40.82,11,449.02]
["COMPOSIÇÃO","JMV-CRAS-037","CARTUCHO 45 PARA SOLDA EXOTERMICA (BASEADO EM SUDECAP 11.92.44)","UN",35.96,7,{"$f":"IFERROR(TRUNC(E389*F389,2),0)","v":251.72}]
["COMPOSIÇÃO","JMV-CRAS-003","CAIXA DE DRENAGEM DE INSPEÇÃO/PASSAGEM EM ALVENARIA (40X40X40CM), REVESTIMENTO EM ARGAMASSA COM ADITIVO IMPERMEABILIZANTE, INCLUSIVE ESCAVAÇÃO, REATERRO E TRANSPORTE E RETIRADA DO MATERIAL ESCAVADO (EM CAÇAMBA) - BASEADA DA SETOP (ED-49908)","UN",213.01,8,1704.08]
["COMPOSIÇÃO","JMV-CRAS-004","CAIXA DE DRENAGEM DE INSPEÇÃO/PASSAGEM EM ALVENARIA (40X40X60CM), REVESTIMENTO EM ARGAMASSA COM ADITIVO IMPERMEABILIZANTE, INCLUSIVE ESCAVAÇÃO, REATERRO E TRANSPORTE E RETIRADA DO MATERIAL ESCAVADO (EM CAÇAMBA) - BASEADA DA SETOP (ED-49909)","UN",286.91,5,1434.55]
["COMPOSIÇÃO","JMV-CRAS-002","RALO ABACAXI FERRO FUNDIDO 150MM - BASEADA DA SBC (054248)","UN",93.87,9,844.83]
["COMPOSIÇÃO","JMV-CRAS-091","TANQUE DUPLO DE AÇO INOX AISI 304, MARCAS DE REFERÊNCIA FISHER (MOD TQI-D) METALPRESS OU MEKAL - BASEADA DA IOPES (170516)","UND",3942.7,1,3942.7]
["COMPOSIÇÃO","JMV-CRAS-152","VIGA METÁLICA EM AÇO ESTRUTURAL, INCLUSO MÃO DE OBRA, TRANSPORTE E IÇAMENTO UTILIZANDO GUINDASTE - FORNECIMENTO E INSTALAÇÃO. AF_01/2020_PSA - BASEADA DA SINAPI (100763)","KG",19.16,399.6,7656.33]
["COMPOSIÇÃO","JMV-CRAS-154","PARAFUSO SEXTAVADO D = 1/2\" X 1.1/2\" - BASEADA DA AGETOP CIVIL (071870)","UN",4.64,176,816.64]
["COMPOSIÇÃO","JMV-CRAS-156","FIXAÇÃO DE PARAFUSO 1/4\" - 14X3.1/4\" EM ESTRUTURA METÁLICA - BASEADA DA SICRO (4806395)","UND",9.26,336,3111.36]
["COMPOSIÇÃO","JMV-CRAS-155","FIXAÇÃO DE PARAFUSO 1/4\" 14X7/8\" EM ESTRUTURA METÁLICA - BASEADA DA SICRO (4806395)","UND",7.23,300,2169]
["COMPOSIÇÃO","JMV-CRAS-150","BARRA ROSQUEADA D=5/16\" X 250MM - BASEADO EM ORSE (9819)","UN",2.96,44,130.24]
["COMPOSIÇÃO","JMV-CRAS-153","TELHAMENTO COM TELHA SANDUICHE ISOTERMICA COLONIAL, COM MAIS DE 2 ÁGUAS, INCLUSO TRANSPORTE VERTICAL. AF_07/2019 - BASEADA DA SINAPI (94204)","M²",327.87,765.65,251033.66]
[null,null,null,null,null,null,0]
[null,null,null,null,null,null,0]
[null,null,null,null,null,null,0]
[null,null,null,null,null,null,0]
[null,null,null,null,null,null,0]
[null,null,null,null,null,null,0]
[null,null,null,null,null,null,0]
[null,null,null,null,null,null,0]
[null,null,null,null,null,null,0]
[null,null,null,null,null,null,0]
[null,null,null,null,null,null,0]
[null,null,null,null,null,null,0]
[null,null,null,null,null,null,0]
[null,null,null,null,null,null,0]
[null,null,null,null,null,null,0]
[null,null,null,null,null,null,0]
[null,null,null,null,null,null,0]
[null,null,null,null,null,null,0]
[null,null,null,null,null,null,0]
[null,null,null,null,null,null,0]
[null,null,null,null,null,null,0]
[null,null,null,null,null,null,0]
[null,null,null,null,null,null,0]
[null,null,null,null,null,null,0]
[null,null,null,null,null,null,0]
[null,null,null,null,null,null,0]
[null,null,null,null,null,null,0]
[null,null,null,null,null,null,0]
[null,null,null,null,null,null,0]
[null,null,null,null,null,null,0]
[null,null,null,null,null,null,0]
[null,null,null,null,null,null,0]
[null,null,null,null,null,null,0]
[null,null,null,null,null,null,0]
[null,null,null,null,null,null,0]
[null,null,null,null,null,null,0]
[null,null,null,null,null,null,0]
[null,null,null,null,null,null,0]
[null,null,null,null,null,null,0]
[null,null,null,null,null,null,0]
[null,null,null,null,null,null,0]
[null,null,null,null,null,null,0]
[null,null,null,null,null,null,0]
[null,null,null,null,null,null,0]
[null,null,null,null,null,null,0]
[null,null,null,null,null,null,0]
[null,null,null,null,null,null,0]
[null,null,null,null,null,null,0]
[null,null,null,null,null,null,0]
[null,null,null,null,null,null,0]
[null,null,null,null,null,null,0]
[null,null,null,null,null,null,0]
[null,null,null,null,null,null,0]
[null,null,null,null,null,null,{"$f":"IFERROR(TRUNC(E453*F453,2),0)","v":0}]
[null,null,null,null,null,null,0]
[null,null,null,null,null,null,0]
[null,null,null,null,null,null,0]
[null,null,null,null,null,null,0]
[null,null,null,null,null,null,0]
[null,null,null,null,null,null,0]
[null,null,null,null,null,null,0]
[null,null,null,null,null,null,0]
[null,null,null,null,null,null,0]
[null,null,null,null,null,null,0]
[null,null,null,null,null,null,0]
[null,null,null,null,null,null,0]
[null,null,null,null,null,null,0]
[null,null,null,null,null,null,0]
[null,null,null,null,null,null,0]
[null,null,null,null,null,null,0]
[null,null,null,null,null,null,0]
[null,null,null,null,null,null,0]
[null,null,null,null,null,null,0]
[null,null,null,null,null,null,0]
[null,null,null,null,null,null,0]
[null,null,null,null,null,null,0]
[null,null,null,null,null,null,0]
[null,null,null,null,null,null,0]
[null,null,null,null,null,null,0]
[null,null,null,null,null,null,0]
[null,null,null,null,null,null,0]
[null,null,null,null,null,null,0]
[null,null,null,null,null,null,0]
[null,null,null,null,null,null,0]
[null,null,null,null,null,null,0]
[null,null,null,null,null,null,0]
[null,null,null,null,null,null,0]
[null,null,null,null,null,null,0]
[null,null,null,null,null,null,0]
[null,null,null,null,null,null,0]
[null,null,null,null,null,null,0]
[null,null,null,null,null,null,0]
[null,null,null,null,null,null,0]
[null,null,null,null,null,null,0]
[null,null,null,null,null,null,0]
[null,null,null,null,null,null,0]
[null,null,null,null,null,null,0]
[null,null,null,null,null,null,0]
[null,null,null,null,null,null,0]
[null,null,null,null,null,null,0]
[null,null,null,null,null,null,0]
[null,null,null,null,null,null,0]
[null,null,null,null,null,null,0]
[null,null,null,null,null,null,0]
[null,null,null,null,null,null,0]
[null,null,null,null,null,null,0]
[null,null,null,null,null,null,0]
[null,null,null,null,null,null,0]
[null,null,null,null,null,null,0]
[null,null,null,null,null,null,0]
[null,null,null,null,null,null,0]
[null,null,null,null,null,null,0]
[null,null,null,null,null,null,0]
[null,null,null,null,null,null,0]
[null,null,null,null,null,null,0]
[null,null,null,null,null,null,0]
[null,null,null,null,null,null,0]
[null,null,null,null,null,null,{"$f":"IFERROR(TRUNC(E517*F517,2),0)","v":0}]
[null,null,null,null,null,null,0]
[null,null,null,null,null,null,0]
[null,null,null,null,null,null,0]
[null,null,null,null,null,null,0]
[null,null,null,null,null,null,0]
[null,null,null,null,null,null,0]
[null,null,null,null,null,null,0]
[null,null,null,null,null,null,0]
[null,null,null,null,null,null,0]
[null,null,null,null,null,null,0]
[null,null,null,null,null,null,0]
[null,null,null,null,null,null,0]
[null,null,null,null,null,null,0]
[null,null,null,null,null,null,0]
[null,null,null,null,null,null,0]
[null,null,null,null,null,null,0]
[null,null,null,null,null,null,0]
[null,null,null,null,null,null,0]
[null,null,null,null,null,null,0]
[null,null,null,null,null,null,0]
[null,null,null,null,null,null,0]
[null,null,null,null,null,null,0]
[null,null,null,null,null,null,0]
[null,null,null,null,null,null,0]
[null,null,null,null,null,null,0]
[null,null,null,null,null,null,0]
[null,null,null,null,null,null,0]
[null,null,null,null,null,null,0]
[null,null,null,null,null,null,0]
[null,null,null,null,null,null,0]
[null,null,null,null,null,null,0]
[null,null,null,null,null,null,0]
[null,null,null,null,null,null,0]
[null,null,null,null,null,null,0]
[null,null,null,null,null,null,0]
[null,null,null,null,null,null,0]
[null,null,null,null,null,null,0]
[null,null,null,null,null,null,0]
[null,null,null,null,null,null,0]
[null,null,null,null,null,null,0]
[null,null,null,null,null,null,0]
[null,null,null,null,null,null,0]
[null,null,null,null,null,null,0]
[null,null,null,null,null,null,0]
[null,null,null,null,null,null,0]
[null,null,null,null,null,null,0]
[null,null,null,null,null,null,0]
[null,null,null,null,null,null,0]
[null,null,null,null,null,null,0]
[null,null,null,null,null,null,0]
[null,null,null,null,null,null,0]
[null,null,null,null,null,null,0]
[null,null,null,null,null,null,0]
[null,null,null,null,null,null,0]
[null,null,null,null,null,null,0]
[null,null,null,null,null,null,0]
[null,null,null,null,null,null,0]
[null,null,null,null,null,null,0]
[null,null,null,null,null,null,0]
[null,null,null,null,null,null,0]
[null,null,null,null,null,null,0]
[null,null,null,null,null,null,0]
[null,null,null,null,null,null,0]
[null,null,null,null,null,null,{"$f":"IFERROR(TRUNC(E581*F581,2),0)","v":0}]
[null,null,null,null,null,null,0]
[null,null,null,null,null,null,0]
[null,null,null,null,null,null,0]
[null,null,null,null,null,null,0]
[null,null,null,null,null,null,0]
[null,null,null,null,null,null,0]
[null,null,null,null,null,null,0]
[null,null,null,null,null,null,0]
[null,null,null,null,null,null,0]
[null,null,null,null,null,null,0]
[null,null,null,null,null,null,0]
[null,null,null,null,null,null,0]
[null,null,null,null,null,null,0]
[null,null,null,null,null,null,0]
[null,null,null,null,null,null,0]
[null,null,null,null,null,null,0]
[null,null,null,null,null,null,0]
[null,null,null,null,null,null,0]
[null,null,null,null,null,null,0]
[null,null,null,null,null,null,0]
[null,null,null,null,null,null,0]
[null,null,null,null,null,null,0]
[null,null,null,null,null,null,0]
[null,null,null,null,null,null,0]
[null,null,null,null,null,null,0]
[null,null,null,null,null,null,0]
[null,null,null,null,null,null,0]
[null,null,null,null,null,null,0]
[null,null,null,null,null,null,0]
[null,null,null,null,null,null,0]
[null,null,null,null,null,null,0]
[null,null,null,null,null,null,0]
[null,null,null,null,null,null,0]
[null,null,null,null,null,null,0]
[null,null,null,null,null,null,0]
[null,null,null,null,null,null,0]
[null,null,null,null,null,null,0]
[null,null,null,null,null,null,0]
[null,null,null,null,null,null,0]
[null,null,null,null,null,null,0]
[null,null,null,null,null,null,0]
[null,null,null,null,null,null,0]
[null,null,null,null,null,null,0]
[null,null,null,null,null,null,0]
[null,null,null,null,null,null,0]
[null,null,null,null,null,null,0]
[null,null,null,null,null,null,0]
[null,null,null,null,null,null,0]
[null,null,null,null,null,null,0]
[null,null,null,null,null,null,0]
[null,null,null,null,null,null,0]
[null,null,null,null,null,null,0]
[null,null,null,null,null,null,0]
[null,null,null,null,null,null,0]
[null,null,null,null,null,null,0]
[null,null,null,null,null,null,0]
[null,null,null,null,null,null,0]
[null,null,null,null,null,null,0]
[null,null,null,null,null,null,0]
[null,null,null,null,null,null,0]
[null,null,null,null,null,null,0]
[null,null,null,null,null,null,0]
[null,null,null,null,null,null,0]
[null,null,null,null,null,null,{"$f":"IFERROR(TRUNC(E645*F645,2),0)","v":0}]
[null,null,null,null,null,null,0]
[null,null,null,null,null,null,0]
[null,null,null,null,null,null,0]
[null,null,null,null,null,null,0]
[null,null,null,null,null,null,0]
[null,null,null,null,null,null,0]
[null,null,null,null,null,null,0]
[null,null,null,null,null,null,0]
[null,null,null,null,null,null,0]
[null,null,null,null,null,null,0]
[null,null,null,null,null,null,0]
[null,null,null,null,null,null,0]
[null,null,null,null,null,null,0]
[null,null,null,null,null,null,0]
[null,null,null,null,null,null,0]
[null,null,null,null,null,null,0]
[null,null,null,null,null,null,0]
[null,null,null,null,null,null,0]
[null,null,null,null,null,null,0]
[null,null,null,null,null,null,0]
[null,null,null,null,null,null,0]
[null,null,null,null,null,null,0]
[null,null,null,null,null,null,0]
[null,null,null,null,null,null,0]
[null,null,null,null,null,null,0]
[null,null,null,null,null,null,0]
[null,null,null,null,null,null,0]
[null,null,null,null,null,null,0]
[null,null,null,null,null,null,0]
[null,null,null,null,null,null,0]
[null,null,null,null,null,null,0]
[null,null,null,null,null,null,0]
[null,null,null,null,null,null,0]
[null,null,null,null,null,null,0]
[null,null,null,null,null,null,0]
[null,null,null,null,null,null,0]
[null,null,null,null,null,null,0]
[null,null,null,null,null,null,0]